## Мебель Комплект (hidden)
1 | 1 | 1 | 1 | 1 | 1 | 1 | 1 | 1 | 1 | 1 | 1 | 1 | 1 | 1 | 1
1 | 2 этап | Отстойно-ремонтный корпус (ОРК) | 801-Д02300.2.2/18-1-ТХ.ТР | ТХ (ПТО.Краны) | 6678240 | Таль электрическая подвесная Таль укомплектована преобразователем частоты, обеспечивающий плавность пусковых характеристик тали Грузоподъемность 0,5 т Высота подъема 6,0 м Режим работы ЗК ГОСТ 25546-82 Исполнение пожаробезопасное (класс зоны «П-1») Мощность 0,87 кВт. Напряжение 380 В |  | Крановый завод «АСК», г. С-Петербург |  | шт | 1 | Подрядчик | субподрядчик | 38000 | 38000
5 | 2 этап | Сблокированное здание мотодепо и поста электрической централизации | 801-Д02300.2.2/18-5-ТХ.ТР | ТХ (ПТО.Краны) | 6678248 | Таль электрическая передвижная Таль оборудована микроприводом для передвижения и опускания груза Таль укомплектована преобразователем частоты, обеспечивающим плавность пусковых характеристик крана Грузоподъемность 2,0 т Высота подъема 3,0 м Режим работы ЗК ГОСТ 25546-82 Исполнение тали - пожаробезопасное, класс пожароопасной зоны П-Иа. Мощность 3,25 кВт. Напряжение 380 В |  | Крановый завод «АСК», г. Санкт-Петербург* |  | шт | 1 | Подрядчик | Субподрядчик | 45000 | 45000
7 | 2 этап | Центральный тепловой пункт | 801-Д02300.2.2/18-7-ТР/1 | ТХ (ВО) | 6751104 | Вышка – тура Высота полная 5,2 м Размеры рабочей площадки 1,03х2,0 мм Нагрузка на рабочий настил 400 кг |  | Торговая сеть |  | шт | 1 | Подрядчик | субподрядчик | 27170 | 27170
7 | 2 этап | Центральный тепловой пункт | 801-Д02300.2.2/18-7-ТР/1 | ТХ (МТР) | 6751105 | Строп с двумя крюками для подъемно-транспортных работ, грузоподъемностью 5т. | по типу 2СК-5,0 | Торговая сеть |  | шт | 1 | Подрядчик | субподрядчик | 102900 | 102900
30 | 2 этап | Насосная станция пожаротушения | 801-Д02300.2.2/18-30-ТР | ТХ (ВО) | 6767844 | Тележка гидравлическая Грузоподъемность 2,0 т Длина вил 2500 мм Общая длина 2885 Общая ширина 540 мм Габаритные размеры 680х1220 мм | По типу ОК 20-250 |  |  | шт | 1 | Подрядчик | субподрядчик | 89700 | 89700
30 | 2 этап | Насосная станция пожаротушения | 801-Д02300.2.2/18-30-ТР | ТХ (ВО) | 6767845 | Вышка – тура Высота полная 3,2 м Высота настила 2,0 м Размеры рабочей площадки 1,03х2,0 мм Нагрузка на рабочий настил 400 кг |  |  |  | шт | 1 | Подрядчик | субподрядчик | 26200 | 26200
30 | 2 этап | Насосная станция пожаротушения | 801-Д02300.2.2/18-30-ТР | ТХ (МТР) | 6767846 | Строп с двумя крюками для подъемно-транспортных работ, грузоподъемностью 2т. |  |  |  | шт | 1 | Подрядчик | субподрядчик | 3890 | 3890
6 | 2 этап | Сблокированное здание стрелочного поста и паркового околотка | 801-Д02300.2.2/18-6-ТХ | ТХ (ВО) | 6850779 | Верстак двухтумбовый Каждая тумба с 6 выдвижными ящиками Габаритные размеры 1500х650х770 мм | ШП 17-03* | ЗАО «ГАРО-Трейд», г. Великий Новгород* |  | шт | 4 | Подрядчик | субподрядчик | 39140 | 156560
6 | 2 этап | Сблокированное здание стрелочного поста и паркового околотка | 801-Д02300.2.2/18-6-ТХ | ТХ (МТР) | 6850780 | Тиски | ТСС-125* | Фирма «Кибер», г. Москва* |  | шт | 2 | Подрядчик | субподрядчик | 15000 | 30000
6 | 2 этап | Сблокированное здание стрелочного поста и паркового околотка | 801-Д02300.2.2/18-6-ТХ | Мебель | 6850783 | Стол угловой письменный с держателем для системного блока Габаритные размеры 1600х1200х600 мм | По типу серии Галант * | Торговая сеть* |  | шт | 5 | Подрядчик | субподрядчик | 14300 | 71500
6 | 2 этап | Сблокированное здание стрелочного поста и паркового околотка | 801-Д02300.2.2/18-6-ТХ | Мебель | 6850784 | Стол | - | Торговая сеть* |  | шт | 1 | Подрядчик | субподрядчик | 8500 | 8500
6 | 2 этап | Сблокированное здание стрелочного поста и паркового околотка | 801-Д02300.2.2/18-6-ТХ | Мебель | 6850785 | Кресло рабочее | - | Торговая сеть* |  | шт | 33 | Подрядчик | субподрядчик | 10200 | 336600
6 | 2 этап | Сблокированное здание стрелочного поста и паркового околотка | 801-Д02300.2.2/18-6-ТХ | Мебель | 6850786 | Шкаф для документов с замком Габаритные размеры 870х420х1477 мм | ОМ-02* | Торговая сеть* |  | шт | 9 | Подрядчик | субподрядчик | 15700 | 141300
6 | 2 этап | Сблокированное здание стрелочного поста и паркового околотка | 801-Д02300.2.2/18-6-ТХ | Мебель | 6850787 | Шкаф для одежды с замком Габаритные размеры 870х420х2080 мм | ОМ-1* | Торговая сеть* |  | шт | 3 | Подрядчик | субподрядчик | 13700 | 41100
6 | 2 этап | Сблокированное здание стрелочного поста и паркового околотка | 801-Д02300.2.2/18-6-ТХ | Мебель | 6850788 | Тумба подкатная с 4 ящиками Габаритные размеры 440х660х580 мм | По типу серии Эффектив* | Торговая сеть* |  | шт | 5 | Подрядчик | субподрядчик | 7500 | 37500
6 | 2 этап | Сблокированное здание стрелочного поста и паркового околотка | 801-Д02300.2.2/18-6-ТХ | СПЗиОС | 6850790 | Огнетушитель переносной порошковый Вместимость корпуса 5 кг | ОП-5(з) | ОАО «Пожтехника», г. Торжок |  | шт | 2 | Подрядчик | субподрядчик | 1050 | 2100
6 | 2 этап | Сблокированное здание стрелочного поста и паркового околотка | 801-Д02300.2.2/18-6-ТХ | СПЗиОС | 6850791 | Огнетушитель переносной порошковый Вместимость корпуса 5 кг | ОП-8(з) | ОАО «Пожтехника», г. Торжок |  | шт | 2 | Подрядчик | субподрядчик | 1400 | 2800
6 | 2 этап | Сблокированное здание стрелочного поста и паркового околотка | 801-Д02300.2.2/18-6-ТХ | ТХ (СиПМ) | 6850792 | Шкаф инструментальный Шкаф укомплектован 3 полками и 4 ящиками Габаритные размеры 1000х500х1900 мм | КД-12-И | Компания «Стальной стиль», г. Москва |  | шт | 5 | Подрядчик | субподрядчик | 41800 | 209000
6 | 2 этап | Сблокированное здание стрелочного поста и паркового околотка | 801-Д02300.2.2/18-6-ТХ | Мебель | 6850793 | Стеллаж полочный Распределенная нагрузка на полку не более 200 кг Габаритные размеры 1200х600х2500 мм | СТ-011 | «ДиКом», г. Санкт-Петербург |  | шт | 12 | Подрядчик | субподрядчик | 9540 | 114480
6 | 2 этап | Сблокированное здание стрелочного поста и паркового околотка | 801-Д02300.2.2/18-6-ТХ | Мебель | 6850794 | Шкаф для одежды двухстворчатый на подставке со скамьей Каждая секция индивидуальная для одного человека, в каждой секции полка для головного убора и перекладина для вешалки с крючками. Две металлические дверцы каждая запирается на ключ. Габаритные размеры 600х770х2000 мм |  | «Rommel» |  | шт | 19 | Подрядчик | субподрядчик | 16280 | 309320
6 | 2 этап | Сблокированное здание стрелочного поста и паркового околотка | 801-Д02300.2.2/18-6-ТХ | Мебель | 6850795 | Шкаф для одежды двухстворчатый на подставке со скамьей Каждая секция индивидуальная для одного человека, в каждой секции полка для головного убора и перекладина для вешалки с крючками. Две металлические дверцы каждая запирается на ключ. Габаритные размеры 800х770х2000 мм |  | «Rommel» |  | шт | 19 | Подрядчик | субподрядчик | 19150 | 363850
6 | 2 этап | Сблокированное здание стрелочного поста и паркового околотка | 801-Д02300.2.2/18-6-ТХ | ТХ (МТР) | 6850796 | Фен для волос c креплением в комплекте Напряжение 220 В |  | Торговая сеть |  | шт | 2 | Подрядчик | субподрядчик | 3580 | 7160
6 | 2 этап | Сблокированное здание стрелочного поста и паркового околотка | 801-Д02300.2.2/18-6-ТХ | ТХ (МТР) | 6850797 | Сушилка для рук Напряжение 220 В |  | Торговая сеть |  | шт | 3 | Подрядчик | субподрядчик | 8200 | 24600
6 | 2 этап | Сблокированное здание стрелочного поста и паркового околотка | 801-Д02300.2.2/18-6-ТХ | Мебель | 6850798 | Стеллаж сборный Габаритные размеры 1000х500х2000 мм |  | «Rommel» |  | шт | 6 | Подрядчик | субподрядчик | 9120 | 54720
6 | 2 этап | Сблокированное здание стрелочного поста и паркового околотка | 801-Д02300.2.2/18-6-ТХ | ТХ (ВО) | 6850799 | Тележка для белья Грузоподъемность 100 кг |  | Торговая сеть |  | шт | 4 | Подрядчик | субподрядчик | 15280 | 61120
6 | 2 этап | Сблокированное здание стрелочного поста и паркового околотка | 801-Д02300.2.2/18-6-ТХ | ТХ (ВО) | 6850800 | Тележка уборочная многофункциональная Ведро 25 л Контейнер для чистящих средств Держатель для мешка объемом 60 л Ведро 6 л на вращающейся подставке Диаметр колеса 80 мм |  | Торговая сеть |  | шт | 2 | Подрядчик | субподрядчик | 13920 | 27840
6 | 2 этап | Сблокированное здание стрелочного поста и паркового околотка | 801-Д02300.2.2/18-6-ТХ | Мебель | 6850801 | Шкаф сушильный универсальный В комплекте с электровентилятором Потребляемая мощность 3,3 кВт Габаритные размеры 760х780х1870 мм | ШС-5И комфорт | ООО «БПО-Отрадный» |  | шт | 7 | Подрядчик | субподрядчик | 40560 | 283920
6 | 2 этап | Сблокированное здание стрелочного поста и паркового околотка | 801-Д02300.2.2/18-6-ТХ | Мебель | 6850802 | Шкаф для уборочного инвентаря Габаритные размеры 400х500х1750 мм |  | «Rommel» |  | шт | 2 | Подрядчик | субподрядчик | 12360 | 24720
6 | 2 этап | Сблокированное здание стрелочного поста и паркового околотка | 801-Д02300.2.2/18-6-ТХ | ТХ (СиПМ) | 6850803 | Холодильник бытовой Потребляемая мощность 1,5 кВт/сутки. Напряжение 220 В |  | Торговая сеть |  | шт | 2 | Подрядчик | субподрядчик | 35000 | 70000
6 | 2 этап | Сблокированное здание стрелочного поста и паркового околотка | 801-Д02300.2.2/18-6-ТХ | ТХ (МТР) | 6850804 | Электрочайник Потребляемая мощность 1,5 кВт/сутки. Напряжение 220 В |  | Торговая сеть |  | шт | 2 | Подрядчик | субподрядчик | 3500 | 7000
6 | 2 этап | Сблокированное здание стрелочного поста и паркового околотка | 801-Д02300.2.2/18-6-ТХ | ТХ (ВО) | 6850805 | Печь микроволновая Напряжение 220 В |  | Торговая сеть |  | шт | 2 | Подрядчик | субподрядчик | 6700 | 13400
6 | 2 этап | Сблокированное здание стрелочного поста и паркового околотка | 801-Д02300.2.2/18-6-ТХ | ТХ (МТР) | 6850806 | Кипятильник электрический Емкость резервуара 6,5 л Установленная мощность 1,5 кВт. Напряжение 220 В |  | Торговая сеть |  | шт | 2 | Подрядчик | субподрядчик | 2500 | 5000
6 | 2 этап | Сблокированное здание стрелочного поста и паркового околотка | 801-Д02300.2.2/18-6-ТХ | Мебель | 6850807 | Стол обеденный Габаритные размеры 1000х800х800 мм |  | Торговая сеть |  | шт | 4 | Подрядчик | субподрядчик | 7500 | 30000
6 | 2 этап | Сблокированное здание стрелочного поста и паркового околотка | 801-Д02300.2.2/18-6-ТХ | Мебель | 6850808 | Стул обеденный |  | Торговая сеть |  | шт | 16 | Подрядчик | субподрядчик | 3400 | 54400
6 | 2 этап | Сблокированное здание стрелочного поста и паркового околотка | 801-Д02300.2.2/18-6-ТХ | Мебель | 6850809 | Шкаф кухонный Габаритные размеры 950х600х1750 мм |  | Торговая сеть |  | шт | 1 | Подрядчик | субподрядчик | 18800 | 18800
6 | 2 этап | Сблокированное здание стрелочного поста и паркового околотка | 801-Д02300.2.2/18-6-ТХ | Мебель | 6850810 | Стол кухонный Габаритные размеры 1200х700х1000 мм |  | Торговая сеть |  | шт | 4 | Подрядчик | субподрядчик | 8500 | 34000
6 | 2 этап | Сблокированное здание стрелочного поста и паркового околотка | 801-Д02300.2.2/18-6-ТХ | Мебель | 6850811 | Диван трехместный |  | Торговая сеть |  | шт | 2 | Подрядчик | субподрядчик | 76000 | 152000
6 | 2 этап | Сблокированное здание стрелочного поста и паркового околотка | 801-Д02300.2.2/18-6-ТХ | ТХ (МТР) | 6850812 | Вешалка напольная для одежды |  | Торговая сеть |  | шт | 2 | Подрядчик | субподрядчик | 3720 | 7440
6 | 2 этап | Сблокированное здание стрелочного поста и паркового околотка | 801-Д02300.2.2/18-6-ТХ | ТХ (ВО) | 6850813 | Плита электрическая Мощность 8,5 кВт. Напряжение 220 В |  | Торговая сеть |  | шт | 1 | Подрядчик | субподрядчик | 35000 | 35000
6 | 2 этап | Сблокированное здание стрелочного поста и паркового околотка | 801-Д02300.2.2/18-6-ТХ | ТХ (МТР) | 6850814 | Гайковерт электрический | Makita TW-1000, Bosch GDS30 или аналог |  |  | шт | 3 | Подрядчик | субподрядчик | 12000 | 36000
6 | 2 этап | Сблокированное здание стрелочного поста и паркового околотка | 801-Д02300.2.2/18-6-ТХ | ТХ (Инструменты) | 6850815 | Компрессор для краскопульта | AURORA GALE-50 или аналог |  |  | шт | 1 | Подрядчик | субподрядчик | 40000 | 40000
6 | 2 этап | Сблокированное здание стрелочного поста и паркового околотка | 801-Д02300.2.2/18-6-ТХ | ТХ (ВО) | 6850816 | Насос погружной | Makita PF 1010 или аналог |  |  | шт | 1 | Подрядчик | субподрядчик | 10000 | 10000
6 | 2 этап | Сблокированное здание стрелочного поста и паркового околотка | 801-Д02300.2.2/18-6-ТХ | ТХ (МТР) | 6850817 | Перфоратор (сетевой 220В) | Makita HR 5201C или аналог |  |  | шт | 1 | Подрядчик | субподрядчик | 65000 | 65000
6 | 2 этап | Сблокированное здание стрелочного поста и паркового околотка | 801-Д02300.2.2/18-6-ТХ | ТХ (ВО) | 6850824 | Трансформатор напряжений | ТП-З 2,5кВА 380/36 3-фазный |  |  | шт | 1 | Подрядчик | субподрядчик | 126000 | 126000
6 | 2 этап | Сблокированное здание стрелочного поста и паркового околотка | 801-Д02300.2.2/18-6-ТХ | ТХ (МТР) | 6850825 | Углошлифовальная машина (болгарка) | УШМ 125 или Makita GA 5030 или аналог |  |  | шт | 2 | Подрядчик | субподрядчик | 16000 | 32000
6 | 2 этап | Сблокированное здание стрелочного поста и паркового околотка | 801-Д02300.2.2/18-6-ТХ | ТХ (МТР) | 6850826 | Углошлифовальная машина (болгарка) | УШМ 230 или Bosch GWS22-230H или аналог |  |  | шт | 2 | Подрядчик | субподрядчик | 16000 | 32000
6 | 2 этап | Сблокированное здание стрелочного поста и паркового околотка | 801-Д02300.2.2/18-6-ТХ | ТХ (МТР) | 6850827 | Фен строительный | STEINEL HG 2620Е или аналог |  |  | шт | 1 | Подрядчик | субподрядчик | 54000 | 54000
6 | 2 этап | Сблокированное здание стрелочного поста и паркового околотка | 801-Д02300.2.2/18-6-ТХ | ТХ (ВО) | 6850828 | Шпалоподбойка | ЭШП9М или аналог |  |  | шт | 10 | Подрядчик | субподрядчик | 45000 | 450000
6 | 2 этап | Сблокированное здание стрелочного поста и паркового околотка | 801-Д02300.2.2/18-6-ТХ | ТХ (МТР) | 6850829 | Шуруповерт | ШВ-2М или аналог |  |  | шт | 3 | Подрядчик | субподрядчик | 17000 | 51000
6 | 2 этап | Сблокированное здание стрелочного поста и паркового околотка | 801-Д02300.2.2/18-6-ТХ | ТХ (МТР) | 6850830 | Дрель электрическая | Bosch GDM32-4 или аналог |  |  | шт | 2 | Подрядчик | субподрядчик | 27000 | 54000
6 | 2 этап | Сблокированное здание стрелочного поста и паркового околотка | 801-Д02300.2.2/18-6-ТХ | ТХ (ВО) | 6850831 | Электростанция | Europower Generators ЕР200Х (не менее 8 кВт) или аналог |  |  | шт | 1 | Подрядчик | субподрядчик | 380000 | 380000
6 | 2 этап | Сблокированное здание стрелочного поста и паркового околотка | 801-Д02300.2.2/18-6-ТХ | ТХ (Инструменты) | 6850832 | Бензокоса | Husqvama 327RX или аналог |  |  | шт | 4 | Подрядчик | субподрядчик | 28000 | 112000
6 | 2 этап | Сблокированное здание стрелочного поста и паркового околотка | 801-Д02300.2.2/18-6-ТХ | ТХ (МТР) | 6850833 | Бензопила | Husqvama 450е или аналог |  |  | шт | 2 | Подрядчик | субподрядчик | 15000 | 30000
6 | 2 этап | Сблокированное здание стрелочного поста и паркового околотка | 801-Д02300.2.2/18-6-ТХ | ТХ (МТР) | 6850834 | Гайковерт бензиновый | Vessel GT-3500GE или аналог |  |  | шт | 4 | Подрядчик | субподрядчик | 65000 | 260000
6 | 2 этап | Сблокированное здание стрелочного поста и паркового околотка | 801-Д02300.2.2/18-6-ТХ | ТХ (Инструменты) | 6850835 | Газонокосилка | Husqvama LB 155S |  |  | шт | 1 | Подрядчик | субподрядчик | 35000 | 35000
6 | 2 этап | Сблокированное здание стрелочного поста и паркового околотка | 801-Д02300.2.2/18-6-ТХ | ТХ (ВО) | 6850836 | Высоторез штанговый (сучкорез) | Champion РР126 или аналог |  |  | шт | 1 | Подрядчик | субподрядчик | 45000 | 45000
6 | 2 этап | Сблокированное здание стрелочного поста и паркового околотка | 801-Д02300.2.2/18-6-ТХ | ТХ (МТР) | 6850838 | Паяльная лампа | 1.5л ЭВРИКА ERI14056 или аналог |  |  | шт | 1 | Подрядчик | субподрядчик | 5000 | 5000
6 | 2 этап | Сблокированное здание стрелочного поста и паркового околотка | 801-Д02300.2.2/18-6-ТХ | ТХ (Инструменты) | 6850839 | Снегоуборщик бензиновый | ALKO или аналог |  |  | шт | 2 | Подрядчик | субподрядчик | 65000 | 130000
6 | 2 этап | Сблокированное здание стрелочного поста и паркового околотка | 801-Д02300.2.2/18-6-ТХ | ТХ (МТР) | 6850841 | Перфоратор (аккумуляторный) | Makita SDS-plus или аналог |  |  | шт | 1 | Подрядчик | субподрядчик | 20000 | 20000
6 | 2 этап | Сблокированное здание стрелочного поста и паркового околотка | 801-Д02300.2.2/18-6-ТХ | ТХ (МТР) | 6850842 | Шуруповерт (аккумуляторный) | Makita DDF453SYE |  |  | шт | 1 | Подрядчик | субподрядчик | 20000 | 20000
6 | 2 этап | Сблокированное здание стрелочного поста и паркового околотка | 801-Д02300.2.2/18-6-ТХ | ТХ (Инструменты) | 6850843 | Домкрат гидравлический путевой | ДГП-8, ДТП-10 или аналог |  |  | шт | 8 | Подрядчик | субподрядчик | 30000 | 240000
6 | 2 этап | Сблокированное здание стрелочного поста и паркового околотка | 801-Д02300.2.2/18-6-ТХ | ТХ (МТР) | 6850844 | Разгонщик гидравлический | Р 25-2 или аналог |  |  | шт | 2 | Подрядчик | субподрядчик | 46000 | 92000
6 | 2 этап | Сблокированное здание стрелочного поста и паркового околотка | 801-Д02300.2.2/18-6-ТХ | ТХ (ВО) | 6850845 | Рихтовщик гидравлический | ГР-12 или аналог |  |  | шт | 5 | Подрядчик | субподрядчик | 28000 | 140000
6 | 2 этап | Сблокированное здание стрелочного поста и паркового околотка | 801-Д02300.2.2/18-6-ТХ | ТХ (МТР) | 6850846 | Винтовой прибор для разгонки зазоров в стыках контактного рельса | По типу РЗВ-30 |  |  | шт | 2 | Подрядчик | субподрядчик | 10000 | 20000
6 | 2 этап | Сблокированное здание стрелочного поста и паркового околотка | 801-Д02300.2.2/18-6-ТХ | ТХ (Инструменты) | 6850847 | Домкрат контактного рельса винтовой | По типу ДВП-12 |  |  | шт | 4 | Подрядчик | субподрядчик | 15000 | 60000
6 | 2 этап | Сблокированное здание стрелочного поста и паркового околотка | 801-Д02300.2.2/18-6-ТХ | ТХ (ВО) | 6850848 | Подъемник контактного рельса | По типу Robel №43.02 каталога |  |  | шт | 2 | Подрядчик | субподрядчик | 25000 | 50000
6 | 2 этап | Сблокированное здание стрелочного поста и паркового околотка | 801-Д02300.2.2/18-6-ТХ | ТХ (МТР) | 6850849 | Разгонщик винтовой | РЗВ-ЗО или аналог |  |  | шт | 1 | Подрядчик | субподрядчик | 35000 | 35000
6 | 2 этап | Сблокированное здание стрелочного поста и паркового околотка | 801-Д02300.2.2/18-6-ТХ | ТХ (ВО) | 6850850 | Рихтовщик винтовой | РВП-10 или аналог |  |  | шт | 1 | Подрядчик | субподрядчик | 35000 | 35000
6 | 2 этап | Сблокированное здание стрелочного поста и паркового околотка | 801-Д02300.2.2/18-6-ТХ | ТХ (ВО) | 6850851 | Рельсоподъемник рычажный | Robel 40.05 или аналог |  |  | шт | 1 | Подрядчик | субподрядчик | 30000 | 30000
6 | 2 этап | Сблокированное здание стрелочного поста и паркового околотка | 801-Д02300.2.2/18-6-ТХ | ТХ (ВО) | 6850852 | Стяжное приспособление для перешивки пути (жим ходового рельса, распорка) | СПУ-1 |  |  | шт | 2 | Подрядчик | субподрядчик | 35000 | 70000
6 | 2 этап | Сблокированное здание стрелочного поста и паркового околотка | 801-Д02300.2.2/18-6-ТХ | ТХ (ВО) | 6850853 | Фаскосъемник механический | ФС-1 или аналог |  |  | шт | 2 | Подрядчик | субподрядчик | 35000 | 70000
6 | 2 этап | Сблокированное здание стрелочного поста и паркового околотка | 801-Д02300.2.2/18-6-ТХ | ТХ (Инструменты) | 6850854 | Бур по дереву | 16 мм |  |  | шт | 2 | Подрядчик | субподрядчик | 2500 | 5000
6 | 2 этап | Сблокированное здание стрелочного поста и паркового околотка | 801-Д02300.2.2/18-6-ТХ | ТХ (МТР) | 6850855 | Вилы для щебня | с 9 зубьями |  |  | шт | 10 | Подрядчик | субподрядчик | 1500 | 15000
6 | 2 этап | Сблокированное здание стрелочного поста и паркового околотка | 801-Д02300.2.2/18-6-ТХ | ТХ (ВО) | 6850856 | Выкантовка рельсовая | чертеж № 284.02.00 |  |  | шт | 6 | Подрядчик | субподрядчик | 0 | 0
6 | 2 этап | Сблокированное здание стрелочного поста и паркового околотка | 801-Д02300.2.2/18-6-ТХ | ТХ (МТР) | 6850857 | Долото | 6-ти гран 30мм, пика 700мм, д/НМ1400, P-05561 Makita |  |  | шт | 2 | Подрядчик | субподрядчик | 1000 | 2000
6 | 2 этап | Сблокированное здание стрелочного поста и паркового околотка | 801-Д02300.2.2/18-6-ТХ | ТХ (МТР) | 6850858 | Зубило кузнечное | GEDORE 37 E-1500 З с рукояткой GE-8663850 |  |  | шт | 2 | Подрядчик | субподрядчик | 18000 | 36000
6 | 2 этап | Сблокированное здание стрелочного поста и паркового околотка | 801-Д02300.2.2/18-6-ТХ | ТХ (МТР) | 6850859 | Керн | RENNSTEIG 180N-250N |  |  | шт | 4 | Подрядчик | субподрядчик | 5000 | 20000
6 | 2 этап | Сблокированное здание стрелочного поста и паркового околотка | 801-Д02300.2.2/18-6-ТХ | ТХ (МТР) | 6850860 | Клещи шпальные | б/м |  |  | шт | 4 | Подрядчик | субподрядчик | 2500 | 10000
6 | 2 этап | Сблокированное здание стрелочного поста и паркового околотка | 801-Д02300.2.2/18-6-ТХ | ТХ (МТР) | 6850861 | Клещи-гвоздодер | ТУ 32 ЦП 587-78 и чертежу 1968.000 |  |  | шт | 2 | Подрядчик | субподрядчик | 3000 | 6000
6 | 2 этап | Сблокированное здание стрелочного поста и паркового околотка | 801-Д02300.2.2/18-6-ТХ | ТХ (МТР) | 6850862 | Клин для разбивки КБС | D14 L100 |  |  | шт | 2 | Подрядчик | субподрядчик | 1000 | 2000
6 | 2 этап | Сблокированное здание стрелочного поста и паркового околотка | 801-Д02300.2.2/18-6-ТХ | ТХ (МТР) | 6850863 | Ключ гаечный двусторонний | 24x22 мм |  |  | шт | 3 | Подрядчик | субподрядчик | 1000 | 3000
6 | 2 этап | Сблокированное здание стрелочного поста и паркового околотка | 801-Д02300.2.2/18-6-ТХ | ТХ (МТР) | 6850864 | Ключ гаечный двусторонний | 27x30 мм |  |  | шт | 3 | Подрядчик | субподрядчик | 1000 | 3000
6 | 2 этап | Сблокированное здание стрелочного поста и паркового околотка | 801-Д02300.2.2/18-6-ТХ | ТХ (МТР) | 6850865 | Ключ гаечный двусторонний | 30x32 мм |  |  | шт | 10 | Подрядчик | субподрядчик | 1000 | 10000
6 | 2 этап | Сблокированное здание стрелочного поста и паркового околотка | 801-Д02300.2.2/18-6-ТХ | ТХ (МТР) | 6850866 | Ключ гаечный двусторонний | 36x41 мм |  |  | шт | 3 | Подрядчик | субподрядчик | 1000 | 3000
6 | 2 этап | Сблокированное здание стрелочного поста и паркового околотка | 801-Д02300.2.2/18-6-ТХ | ТХ (МТР) | 6850867 | Ключ гаечный путевой | В зависимости от типа рельсов 36/36 мм, 36/41 мм |  |  | шт | 10 | Подрядчик | субподрядчик | 2500 | 25000
6 | 2 этап | Сблокированное здание стрелочного поста и паркового околотка | 801-Д02300.2.2/18-6-ТХ | ТХ (МТР) | 6850868 | Ключ для контррельса | б/м |  |  | шт | 1 | Подрядчик | субподрядчик | 3000 | 3000
6 | 2 этап | Сблокированное здание стрелочного поста и паркового околотка | 801-Д02300.2.2/18-6-ТХ | ТХ (МТР) | 6850869 | Ключ торцевой клеммный (или комбинированный) | б/м |  |  | шт | 5 | Подрядчик | субподрядчик | 3000 | 15000
6 | 2 этап | Сблокированное здание стрелочного поста и паркового околотка | 801-Д02300.2.2/18-6-ТХ | ТХ (МТР) | 6850870 | Ключ торцевой шурупный (или комбинированный) | б/м |  |  | шт | 5 | Подрядчик | субподрядчик | 3000 | 15000
6 | 2 этап | Сблокированное здание стрелочного поста и паркового околотка | 801-Д02300.2.2/18-6-ТХ | ТХ (МТР) | 6850871 | Ключ рожковый | 8 мм |  |  | шт | 1 | Подрядчик | субподрядчик | 2000 | 2000
6 | 2 этап | Сблокированное здание стрелочного поста и паркового околотка | 801-Д02300.2.2/18-6-ТХ | ТХ (МТР) | 6850872 | Ключ рожковый | 10 мм |  |  | шт | 1 | Подрядчик | субподрядчик | 2000 | 2000
6 | 2 этап | Сблокированное здание стрелочного поста и паркового околотка | 801-Д02300.2.2/18-6-ТХ | ТХ (МТР) | 6850873 | Ключ рожковый | 11 мм |  |  | шт | 1 | Подрядчик | субподрядчик | 2000 | 2000
6 | 2 этап | Сблокированное здание стрелочного поста и паркового околотка | 801-Д02300.2.2/18-6-ТХ | ТХ (МТР) | 6850874 | Ключ рожковый | 12 мм |  |  | шт | 1 | Подрядчик | субподрядчик | 2000 | 2000
6 | 2 этап | Сблокированное здание стрелочного поста и паркового околотка | 801-Д02300.2.2/18-6-ТХ | ТХ (МТР) | 6850875 | Ключ рожковый | 13 мм |  |  | шт | 1 | Подрядчик | субподрядчик | 2000 | 2000
6 | 2 этап | Сблокированное здание стрелочного поста и паркового околотка | 801-Д02300.2.2/18-6-ТХ | ТХ (МТР) | 6850876 | Ключ рожковый | 14 мм |  |  | шт | 1 | Подрядчик | субподрядчик | 2000 | 2000
6 | 2 этап | Сблокированное здание стрелочного поста и паркового околотка | 801-Д02300.2.2/18-6-ТХ | ТХ (МТР) | 6850877 | Конус переходной | №2 и №3 |  |  | шт | 3 | Подрядчик | субподрядчик | 1000 | 3000
6 | 2 этап | Сблокированное здание стрелочного поста и паркового околотка | 801-Д02300.2.2/18-6-ТХ | ТХ (МТР) | 6850878 | Кувалда | 8 кг |  |  | шт | 2 | Подрядчик | субподрядчик | 4500 | 9000
6 | 2 этап | Сблокированное здание стрелочного поста и паркового околотка | 801-Д02300.2.2/18-6-ТХ | ТХ (МТР) | 6850879 | Кувалда | 5 кг |  |  | шт | 6 | Подрядчик | субподрядчик | 4000 | 24000
6 | 2 этап | Сблокированное здание стрелочного поста и паркового околотка | 801-Д02300.2.2/18-6-ТХ | ТХ (МТР) | 6850880 | Кувалда | 1,5-3 кг |  |  | шт | 10 | Подрядчик | субподрядчик | 3000 | 30000
6 | 2 этап | Сблокированное здание стрелочного поста и паркового околотка | 801-Д02300.2.2/18-6-ТХ | ТХ (МТР) | 6850881 | Кусачки | TOPEX 180 мм 32D138 |  |  | шт | 3 | Подрядчик | субподрядчик | 1800 | 5400
6 | 2 этап | Сблокированное здание стрелочного поста и паркового околотка | 801-Д02300.2.2/18-6-ТХ | ТХ (МТР) | 6850882 | Ледоруб | РемоКолор Б-3 |  |  | шт | 5 | Подрядчик | субподрядчик | 1500 | 7500
6 | 2 этап | Сблокированное здание стрелочного поста и паркового околотка | 801-Д02300.2.2/18-6-ТХ | ТХ (МТР) | 6850883 | Лом костыльный лапчатый | чертеж № 284.00.18 |  |  | шт | 4 | Подрядчик | субподрядчик | 4800 | 19200
6 | 2 этап | Сблокированное здание стрелочного поста и паркового околотка | 801-Д02300.2.2/18-6-ТХ | ТХ (МТР) | 6850884 | Лом остроконечный | ЛО-32 чертеж № 284.00.17 |  |  | шт | 12 | Подрядчик | субподрядчик | 4800 | 57600
6 | 2 этап | Сблокированное здание стрелочного поста и паркового околотка | 801-Д02300.2.2/18-6-ТХ | ТХ (МТР) | 6850885 | Лопата металлическая снегоуборочная с черенком | NIKONA ROUGHNECK 10 с D деревянной ручкой 37" 68-275 |  |  | шт | 10 | Подрядчик | субподрядчик | 2500 | 25000
6 | 2 этап | Сблокированное здание стрелочного поста и паркового околотка | 801-Д02300.2.2/18-6-ТХ | ТХ (МТР) | 6850886 | Лопата металлическая совковая с черенком | DON GAZON 1300мм 128-1300 54943 |  |  | шт | 10 | Подрядчик | субподрядчик | 2000 | 20000
6 | 2 этап | Сблокированное здание стрелочного поста и паркового околотка | 801-Д02300.2.2/18-6-ТХ | ТХ (МТР) | 6850887 | Лопата металлическая штыковая с черенком | Gigant GSBM-2 |  |  | шт | 10 | Подрядчик | субподрядчик | 2000 | 20000
6 | 2 этап | Сблокированное здание стрелочного поста и паркового околотка | 801-Д02300.2.2/18-6-ТХ | ТХ (МТР) | 6850888 | Лопата снегоуборочная пластиковая с черенком | Fiskars SnowXpert 1026793 |  |  | шт | 60 | Подрядчик | субподрядчик | 3500 | 210000
6 | 2 этап | Сблокированное здание стрелочного поста и паркового околотка | 801-Д02300.2.2/18-6-ТХ | ТХ (МТР) | 6850889 | Мастерок | Нержавеющая кельма бетонщика с деревянной ручкой 200 мм КЕДР 050­1200 26251 или аналог |  |  | шт | 5 | Подрядчик | субподрядчик | 1000 | 5000
6 | 2 этап | Сблокированное здание стрелочного поста и паркового околотка | 801-Д02300.2.2/18-6-ТХ | ТХ (МТР) | 6850890 | Молоток для отстукивания | б/м |  |  | шт | 5 | Подрядчик | субподрядчик | 1000 | 5000
6 | 2 этап | Сблокированное здание стрелочного поста и паркового околотка | 801-Д02300.2.2/18-6-ТХ | ТХ (МТР) | 6850891 | Молоток слесарный | 0,5 кг |  |  | шт | 4 | Подрядчик | субподрядчик | 500 | 2000
6 | 2 этап | Сблокированное здание стрелочного поста и паркового околотка | 801-Д02300.2.2/18-6-ТХ | ТХ (МТР) | 6850892 | Напильник личной | 3-х гранный № 2 дл. 150 мм |  |  | шт | 4 | Подрядчик | субподрядчик | 1500 | 6000
6 | 2 этап | Сблокированное здание стрелочного поста и паркового околотка | 801-Д02300.2.2/18-6-ТХ | ТХ (МТР) | 6850893 | Напильник личной | круглый № 2 дл. 450 мм |  |  | шт | 4 | Подрядчик | субподрядчик | 1500 | 6000
6 | 2 этап | Сблокированное здание стрелочного поста и паркового околотка | 801-Д02300.2.2/18-6-ТХ | ТХ (МТР) | 6850894 | Напильник драчевый | плоский № 1 дл. 400-500 мм |  |  | шт | 4 | Подрядчик | субподрядчик | 1500 | 6000
6 | 2 этап | Сблокированное здание стрелочного поста и паркового околотка | 801-Д02300.2.2/18-6-ТХ | ТХ (МТР) | 6850895 | Напильник личной | плоский №2 дл. 400 мм |  |  | шт | 4 | Подрядчик | субподрядчик | 1500 | 6000
6 | 2 этап | Сблокированное здание стрелочного поста и паркового околотка | 801-Д02300.2.2/18-6-ТХ | ТХ (МТР) | 6850896 | Ножницы по металлу | ERDI ER-D39ASS |  |  | шт | 2 | Подрядчик | субподрядчик | 2500 | 5000
6 | 2 этап | Сблокированное здание стрелочного поста и паркового околотка | 801-Д02300.2.2/18-6-ТХ | ТХ (МТР) | 6850897 | Ножовка по дереву | BAHCO Ergo 2600-19-XT-HP |  |  | шт | 2 | Подрядчик | субподрядчик | 5500 | 11000
6 | 2 этап | Сблокированное здание стрелочного поста и паркового околотка | 801-Д02300.2.2/18-6-ТХ | ТХ (МТР) | 6850898 | Ножовка по металлу | DEWALT 5 В 1 DWHT0-20547 |  |  | шт | 3 | Подрядчик | субподрядчик | 5000 | 15000
6 | 2 этап | Сблокированное здание стрелочного поста и паркового околотка | 801-Д02300.2.2/18-6-ТХ | ТХ (МТР) | 6850899 | Отвертка крестовая (разные) | Gigant 11 предметов GSS 11 |  |  | шт | 3 | Подрядчик | субподрядчик | 5000 | 15000
6 | 2 этап | Сблокированное здание стрелочного поста и паркового околотка | 801-Д02300.2.2/18-6-ТХ | ТХ (МТР) | 6850900 | Отвертка плоская (разные) | Berger BG BG1063 |  |  | шт | 3 | Подрядчик | субподрядчик | 5000 | 15000
6 | 2 этап | Сблокированное здание стрелочного поста и паркового околотка | 801-Д02300.2.2/18-6-ТХ | ТХ (МТР) | 6850901 | Паяльная лампа | 1.5 л ЭВРИКА ERI14056 или аналог |  |  | шт | 1 | Подрядчик | субподрядчик | 3500 | 3500
6 | 2 этап | Сблокированное здание стрелочного поста и паркового околотка | 801-Д02300.2.2/18-6-ТХ | ТХ (МТР) | 6850902 | Плоскогубцы (пассатижи) | 160 мм |  |  | шт | 3 | Подрядчик | субподрядчик | 1500 | 4500
6 | 2 этап | Сблокированное здание стрелочного поста и паркового околотка | 801-Д02300.2.2/18-6-ТХ | ТХ (МТР) | 6850903 | Плоскогубцы (пассатижи) | 250 мм |  |  | шт | 3 | Подрядчик | субподрядчик | 2000 | 6000
6 | 2 этап | Сблокированное здание стрелочного поста и паркового околотка | 801-Д02300.2.2/18-6-ТХ | ТХ (МТР) | 6850904 | Приспособление для запрессовки рельсов | б/м |  |  | шт | 4 | Подрядчик | субподрядчик | 10000 | 40000
6 | 2 этап | Сблокированное здание стрелочного поста и паркового околотка | 801-Д02300.2.2/18-6-ТХ | ТХ (МТР) | 6850905 | Пробойник для извлечения сломанных шурупов | KAMASA TOOLS K 20074 |  |  | шт | 4 | Подрядчик | субподрядчик | 1500 | 6000
6 | 2 этап | Сблокированное здание стрелочного поста и паркового околотка | 801-Д02300.2.2/18-6-ТХ | ТХ (МТР) | 6850906 | Круглогубцы | GEDORE VDE |  |  | шт | 4 | Подрядчик | субподрядчик | 1500 | 6000
6 | 2 этап | Сблокированное здание стрелочного поста и паркового околотка | 801-Д02300.2.2/18-6-ТХ | ТХ (МТР) | 6850907 | Рубанок | Biber 85071 тов-085206 |  |  | шт | 1 | Подрядчик | субподрядчик | 3000 | 3000
6 | 2 этап | Сблокированное здание стрелочного поста и паркового околотка | 801-Д02300.2.2/18-6-ТХ | ТХ (МТР) | 6850908 | Скарпель для разбивки бетона | SDS-plus Bosch |  |  | шт | 1 | Подрядчик | субподрядчик | 1000 | 1000
6 | 2 этап | Сблокированное здание стрелочного поста и паркового околотка | 801-Д02300.2.2/18-6-ТХ | ТХ (МТР) | 6850909 | Скребок для очистки шпал | б/м |  |  | шт | 10 | Подрядчик | субподрядчик | 1500 | 15000
6 | 2 этап | Сблокированное здание стрелочного поста и паркового околотка | 801-Д02300.2.2/18-6-ТХ | ТХ (МТР) | 6850910 | Стамеска стальная | Kraftool 1815-32_z01 |  |  | шт | 2 | Подрядчик | субподрядчик | 1000 | 2000
6 | 2 этап | Сблокированное здание стрелочного поста и паркового околотка | 801-Д02300.2.2/18-6-ТХ | ТХ (МТР) | 6850911 | Тиски слесарные | ТСС-125 |  |  | шт | 2 | Подрядчик | субподрядчик | 14200 | 28400
6 | 2 этап | Сблокированное здание стрелочного поста и паркового околотка | 801-Д02300.2.2/18-6-ТХ | ТХ (МТР) | 6850912 | Шланг водопроводный со штуцером и ротгайкой (промывочный) | Длиной 30 м |  |  | шт | 2 | Подрядчик | субподрядчик | 10000 | 20000
6 | 2 этап | Сблокированное здание стрелочного поста и паркового околотка | 801-Д02300.2.2/18-6-ТХ | ТХ (МТР) | 6850913 | Шланг для пневмообдува | Длиной 20 м |  |  | шт | 8 | Подрядчик | субподрядчик | 6000 | 48000
6 | 2 этап | Сблокированное здание стрелочного поста и паркового околотка | 801-Д02300.2.2/18-6-ТХ | ТХ (МТР) | 6850914 | Фреза для сверления отверстий в рельсах | Диаметр 22 мм |  |  | шт | 5 | Подрядчик | субподрядчик | 5000 | 25000
6 | 2 этап | Сблокированное здание стрелочного поста и паркового околотка | 801-Д02300.2.2/18-6-ТХ | ТХ (МТР) | 6850915 | Фреза для сверления отверстий в рельсах | Диаметр 30 мм |  |  | шт | 2 | Подрядчик | субподрядчик | 5000 | 10000
6 | 2 этап | Сблокированное здание стрелочного поста и паркового околотка | 801-Д02300.2.2/18-6-ТХ | ТХ (МТР) | 6850916 | Фреза для сверления отверстий в рельсах | Диаметр 34 мм |  |  | шт | 2 | Подрядчик | субподрядчик | 5000 | 10000
6 | 2 этап | Сблокированное здание стрелочного поста и паркового околотка | 801-Д02300.2.2/18-6-ТХ | ТХ (МТР) | 6850917 | Фреза для сверления отверстий в рельсах | Диаметр 36 мм |  |  | шт | 2 | Подрядчик | субподрядчик | 5000 | 10000
6 | 2 этап | Сблокированное здание стрелочного поста и паркового околотка | 801-Д02300.2.2/18-6-ТХ | ТХ (МТР) | 6850918 | Сверло по дереву | Диаметр 16 мм |  |  | шт | 4 | Подрядчик | субподрядчик | 1000 | 4000
6 | 2 этап | Сблокированное здание стрелочного поста и паркового околотка | 801-Д02300.2.2/18-6-ТХ | ТХ (МТР) | 6850919 | Сверло по дереву | Диаметр 18 мм |  |  | шт | 4 | Подрядчик | субподрядчик | 1000 | 4000
6 | 2 этап | Сблокированное здание стрелочного поста и паркового околотка | 801-Д02300.2.2/18-6-ТХ | ТХ (МТР) | 6850920 | Сверла по бетону | SSD+ (набор) |  |  | шт | 1 | Подрядчик | субподрядчик | 1000 | 1000
6 | 2 этап | Сблокированное здание стрелочного поста и паркового околотка | 801-Д02300.2.2/18-6-ТХ | ТХ (МТР) | 6850921 | Полотно ножовочное слесарное | TOPEX 10A330 |  |  | шт | 10 | Подрядчик | субподрядчик | 1000 | 10000
6 | 2 этап | Сблокированное здание стрелочного поста и паркового околотка | 801-Д02300.2.2/18-6-ТХ | ТХ (МТР) | 6850922 | Полотно рельсорезное | 400-450 мм |  |  | шт | 30 | Подрядчик | субподрядчик | 1000 | 30000
6 | 2 этап | Сблокированное здание стрелочного поста и паркового околотка | 801-Д02300.2.2/18-6-ТХ | ТХ (МТР) | 6850923 | Круг отрезной | Диаметр - 125мм |  |  | шт | 20 | Подрядчик | субподрядчик | 1500 | 30000
6 | 2 этап | Сблокированное здание стрелочного поста и паркового околотка | 801-Д02300.2.2/18-6-ТХ | ТХ (МТР) | 6850924 | Круг отрезной | Диаметр - 230мм |  |  | шт | 20 | Подрядчик | субподрядчик | 1500 | 30000
6 | 2 этап | Сблокированное здание стрелочного поста и паркового околотка | 801-Д02300.2.2/18-6-ТХ | ТХ (МТР) | 6850925 | Круг отрезной | Диаметр - 400 мм, для резки рельсов с индексом 100 |  |  | шт | 20 | Подрядчик | субподрядчик | 1500 | 30000
6 | 2 этап | Сблокированное здание стрелочного поста и паркового околотка | 801-Д02300.2.2/18-6-ТХ | ТХ (МТР) | 6850926 | Круг отрезной алмазный по бетону | Диаметр - 230 мм |  |  | шт | 2 | Подрядчик | субподрядчик | 1500 | 3000
6 | 2 этап | Сблокированное здание стрелочного поста и паркового околотка | 801-Д02300.2.2/18-6-ТХ | ТХ (МТР) | 6850927 | Комплект насадок к перфоратору (аккум.) | 1. Насадка «Пика» - 2 шт. 2. Насадка "Лопатка" – 2 шт. 3. Буры – 2 шт. |  |  | компл | 1 | Подрядчик | субподрядчик | 1500 | 1500
6 | 2 этап | Сблокированное здание стрелочного поста и паркового околотка | 801-Д02300.2.2/18-6-ТХ | ТХ (МТР) | 6850928 | Цепь для бензо/электро пилы | X-Cut SP33G 15"/38см, 0.325" Pix Husqvarna 5816431-64 |  |  | шт | 5 | Подрядчик | субподрядчик | 1500 | 7500
6 | 2 этап | Сблокированное здание стрелочного поста и паркового околотка | 801-Д02300.2.2/18-6-ТХ | ТХ (МТР) | 6850929 | Ключ динамометрический | FORCE, Torque Wrench |  |  | шт | 1 | Подрядчик | субподрядчик | 4000 | 4000
6 | 2 этап | Сблокированное здание стрелочного поста и паркового околотка | 801-Д02300.2.2/18-6-ТХ | ТХ (МТР) | 6850930 | Ключ моментный | КМ-600 |  |  | шт | 1 | Подрядчик | субподрядчик | 16000 | 16000
6 | 2 этап | Сблокированное здание стрелочного поста и паркового околотка | 801-Д02300.2.2/18-6-ТХ | ТХ (МТР) | 6850931 | Линейка измерительная металлическая | 150 мм |  |  | шт | 2 | Подрядчик | субподрядчик | 500 | 1000
6 | 2 этап | Сблокированное здание стрелочного поста и паркового околотка | 801-Д02300.2.2/18-6-ТХ | ТХ (МТР) | 6850932 | Линейка измерительная металлическая | 300 мм |  |  | шт | 2 | Подрядчик | субподрядчик | 500 | 1000
6 | 2 этап | Сблокированное здание стрелочного поста и паркового околотка | 801-Д02300.2.2/18-6-ТХ | ТХ (МТР) | 6850933 | Линейка измерительная металлическая | 500 мм |  |  | шт | 2 | Подрядчик | субподрядчик | 800 | 1600
6 | 2 этап | Сблокированное здание стрелочного поста и паркового околотка | 801-Д02300.2.2/18-6-ТХ | ТХ (МТР) | 6850934 | Линейка измерительная металлическая | 1000 мм |  |  | шт | 2 | Подрядчик | субподрядчик | 1000 | 2000
6 | 2 этап | Сблокированное здание стрелочного поста и паркового околотка | 801-Д02300.2.2/18-6-ТХ | ТХ (ВО) | 6850935 | Мегаомметр | М 4100/3, М4100/4, Ф4102/ 1,Ф4102/2, ЭС0202/2-Г |  |  | шт | 1 | Подрядчик | субподрядчик | 32900 | 32900
6 | 2 этап | Сблокированное здание стрелочного поста и паркового околотка | 801-Д02300.2.2/18-6-ТХ | ТХ (МТР) | 6850936 | Насадка для замера положения отводов контактного рельса | М-011 |  |  | шт | 1 | Подрядчик | субподрядчик | 5000 | 5000
6 | 2 этап | Сблокированное здание стрелочного поста и паркового околотка | 801-Д02300.2.2/18-6-ТХ | ТХ (МТР) | 6850937 | Рулетка измерительная металлическая | 20-50 м |  |  | шт | 3 | Подрядчик | субподрядчик | 2500 | 7500
6 | 2 этап | Сблокированное здание стрелочного поста и паркового околотка | 801-Д02300.2.2/18-6-ТХ | ТХ (МТР) | 6850938 | Рулетка измерительная металлическая | 2-5 м |  |  | шт | 4 | Подрядчик | субподрядчик | 500 | 2000
6 | 2 этап | Сблокированное здание стрелочного поста и паркового околотка | 801-Д02300.2.2/18-6-ТХ | ТХ (МТР) | 6850939 | Шаблон для разметки отверстий | для станка 1024 В |  |  | шт | 1 | Подрядчик | субподрядчик | 1000 | 1000
6 | 2 этап | Сблокированное здание стрелочного поста и паркового околотка | 801-Д02300.2.2/18-6-ТХ | ТХ (МТР) | 6850940 | Шаблон контактного рельса точечный | М-011 |  |  | шт | 1 | Подрядчик | субподрядчик | 5000 | 5000
6 | 2 этап | Сблокированное здание стрелочного поста и паркового околотка | 801-Д02300.2.2/18-6-ТХ | ТХ (МТР) | 6850941 | Шаблон ординатный | чертеж № 490-00-00 |  |  | шт | 1 | Подрядчик | субподрядчик | 6000 | 6000
6 | 2 этап | Сблокированное здание стрелочного поста и паркового околотка | 801-Д02300.2.2/18-6-ТХ | ТХ (МТР) | 6850942 | Шаблон путеизмерительный | ЦУП-3, ЦУП-1-01, ЦУП-2Д |  |  | шт | 3 | Подрядчик | субподрядчик | 35000 | 105000
6 | 2 этап | Сблокированное здание стрелочного поста и паркового околотка | 801-Д02300.2.2/18-6-ТХ | ТХ (МТР) | 6850943 | Шаблон реперный | М-029 |  |  | шт | 1 | Подрядчик | субподрядчик | 85000 | 85000
6 | 2 этап | Сблокированное здание стрелочного поста и паркового околотка | 801-Д02300.2.2/18-6-ТХ | ТХ (МТР) | 6850944 | Шаблон универсальный | мод.00316 |  |  | шт | 1 | Подрядчик | субподрядчик | 6000 | 6000
6 | 2 этап | Сблокированное здание стрелочного поста и паркового околотка | 801-Д02300.2.2/18-6-ТХ | ТХ (ВО) | 6850945 | Шнур-хорда | 10 п.м |  |  | шт | 1 | Подрядчик | субподрядчик | 2500 | 2500
6 | 2 этап | Сблокированное здание стрелочного поста и паркового околотка | 801-Д02300.2.2/18-6-ТХ | ТХ (МТР) | 6850946 | Штангенциркуль | ШЦ |  |  | шт | 1 | Подрядчик | субподрядчик | 1000 | 1000
6 | 2 этап | Сблокированное здание стрелочного поста и паркового околотка | 801-Д02300.2.2/18-6-ТХ | ТХ (МТР) | 6850947 | Штангенциркуль путевой | ПШВ |  |  | шт | 2 | Подрядчик | субподрядчик | 43000 | 86000
6 | 2 этап | Сблокированное здание стрелочного поста и паркового околотка | 801-Д02300.2.2/18-6-ТХ | ТХ (МТР) | 6850948 | Щуп для допускового контроля прилегания остряков к подушкам | 1 мм |  |  | шт | 1 | Подрядчик | субподрядчик | 0 | 0
6 | 2 этап | Сблокированное здание стрелочного поста и паркового околотка | 801-Д02300.2.2/18-6-ТХ | ТХ (МТР) | 6850949 | Щуп для допускового контроля прилегания остряков к подушкам | 2 мм |  |  | шт | 1 | Подрядчик | субподрядчик | 0 | 0
6 | 2 этап | Сблокированное здание стрелочного поста и паркового околотка | 801-Д02300.2.2/18-6-ТХ | ТХ (МТР) | 6850950 | Щуп для допускового контроля прилегания остряков к упорным накладкам | 2 мм |  |  | шт | 1 | Подрядчик | субподрядчик | 0 | 0
6 | 2 этап | Сблокированное здание стрелочного поста и паркового околотка | 801-Д02300.2.2/18-6-ТХ | ТХ (ВО) | 6850951 | Измеритель температуры железнодорожных рельсов | ИТ5-П/П-ЖД |  |  | шт | 1 | Подрядчик | субподрядчик | 10000 | 10000
6 | 2 этап | Сблокированное здание стрелочного поста и паркового околотка | 801-Д02300.2.2/18-6-ТХ | ТХ (ВО) | 6850952 | Катучая тележка-индикатор непрерывного контроля подвески контактного рельса | КТИ-КР-01 |  |  | шт | 1 | Подрядчик | субподрядчик | 98000 | 98000
6 | 2 этап | Сблокированное здание стрелочного поста и паркового околотка | 801-Д02300.2.2/18-6-ТХ | ТХ (ВО) | 6850953 | Стыкомер | СМ-1 |  |  | шт | 1 | Подрядчик | субподрядчик | 0 | 0
6 | 2 этап | Сблокированное здание стрелочного поста и паркового околотка | 801-Д02300.2.2/18-6-ТХ | ТХ (МТР) | 6850954 | Аптечка медицинская | ФЭСТ ф.7.1 |  |  | шт | 2 | Подрядчик | субподрядчик | 1500 | 3000
6 | 2 этап | Сблокированное здание стрелочного поста и паркового околотка | 801-Д02300.2.2/18-6-ТХ | ТХ (МТР) | 6850955 | Бачок для воды, необходимый при сверлении рельсов | для станка 1024 В |  |  | шт | 2 | Подрядчик | субподрядчик | 1500 | 3000
6 | 2 этап | Сблокированное здание стрелочного поста и паркового околотка | 801-Д02300.2.2/18-6-ТХ | ТХ (МТР) | 6850956 | Бидон | 10 л |  |  | шт | 10 | Подрядчик | субподрядчик | 4500 | 45000
6 | 2 этап | Сблокированное здание стрелочного поста и паркового околотка | 801-Д02300.2.2/18-6-ТХ | ТХ (МТР) | 6850957 | Бидон | 20 л |  |  | шт | 10 | Подрядчик | субподрядчик | 7000 | 70000
6 | 2 этап | Сблокированное здание стрелочного поста и паркового околотка | 801-Д02300.2.2/18-6-ТХ | ТХ (МТР) | 6850958 | Ведро железное оцинкованное | 10 л |  |  | шт | 20 | Подрядчик | субподрядчик | 500 | 10000
6 | 2 этап | Сблокированное здание стрелочного поста и паркового околотка | 801-Д02300.2.2/18-6-ТХ | ТХ (МТР) | 6850959 | Веревка или канат с крюком | Длина 10 м |  |  | шт | 1 | Подрядчик | субподрядчик | 3500 | 3500
6 | 2 этап | Сблокированное здание стрелочного поста и паркового околотка | 801-Д02300.2.2/18-6-ТХ | ТХ (ВО) | 6850960 | Верстак слесарный (с тисками переносной) | RIDGID 1100, тиски Супериор 160 |  |  | шт | 1 | Подрядчик | субподрядчик | 65000 | 65000
6 | 2 этап | Сблокированное здание стрелочного поста и паркового околотка | 801-Д02300.2.2/18-6-ТХ | ТХ (МТР) | 6850961 | Втулка изолирующая для серьговых болтов | ЦП-142 |  |  | шт | 20 | Подрядчик | субподрядчик | 3000 | 60000
6 | 2 этап | Сблокированное здание стрелочного поста и паркового околотка | 801-Д02300.2.2/18-6-ТХ | ТХ (МТР) | 6850962 | Втулка распорная, комплект | не менее 10 шт.на каждый тип стрел перевода |  |  | шт | 1 | Подрядчик | субподрядчик | 3000 | 3000
6 | 2 этап | Сблокированное здание стрелочного поста и паркового околотка | 801-Д02300.2.2/18-6-ТХ | ТХ (МТР) | 6850963 | Вкладыш регулировочный серьговой металлический (сухарь) | 3, 4, 5 мм (комплект) |  |  | шт | 5 | Подрядчик | субподрядчик | 5000 | 25000
6 | 2 этап | Сблокированное здание стрелочного поста и паркового околотка | 801-Д02300.2.2/18-6-ТХ | ТХ (МТР) | 6850964 | Гвозди | 60-100 мм |  |  | кг | 10 | Подрядчик | субподрядчик | 1000 | 10000
6 | 2 этап | Сблокированное здание стрелочного поста и паркового околотка | 801-Д02300.2.2/18-6-ТХ | ТХ (МТР) | 6850965 | Замок навесной | APECS PDR-50-45 16256 |  |  | шт | 20 | Подрядчик | субподрядчик | 500 | 10000
6 | 2 этап | Сблокированное здание стрелочного поста и паркового околотка | 801-Д02300.2.2/18-6-ТХ | ТХ (МТР) | 6850966 | Замок накладной | МЕТТЭМ ЗН4 030.0.1 ЗНСП 19751 |  |  | шт | 5 | Подрядчик | субподрядчик | 1000 | 5000
6 | 2 этап | Сблокированное здание стрелочного поста и паркового околотка | 801-Д02300.2.2/18-6-ТХ | ТХ (МТР) | 6850967 | Зеркало для осмотра рельсов | Кобра-Ф |  |  | шт | 10 | Подрядчик | субподрядчик | 6700 | 67000
6 | 2 этап | Сблокированное здание стрелочного поста и паркового околотка | 801-Д02300.2.2/18-6-ТХ | ТХ (МТР) | 6850968 | Кабель электрический | Длина 50 м 3x1.5 кв.мм |  |  | шт | 2 | Подрядчик | субподрядчик | 8800 | 17600
6 | 2 этап | Сблокированное здание стрелочного поста и паркового околотка | 801-Д02300.2.2/18-6-ТХ | ТХ (МТР) | 6850969 | Кабель электрический | Длина 50 м 3x2,5 кв.мм + 1x1.5 кв.мм |  |  | шт | 6 | Подрядчик | субподрядчик | 8800 | 52800
6 | 2 этап | Сблокированное здание стрелочного поста и паркового околотка | 801-Д02300.2.2/18-6-ТХ | ТХ (МТР) | 6850970 | Клинья деревянные (для установки под струбцину) | компл. (6 шт.) |  |  | шт | 1 | Подрядчик | субподрядчик | 1000 | 1000
6 | 2 этап | Сблокированное здание стрелочного поста и паркового околотка | 801-Д02300.2.2/18-6-ТХ | ТХ (МТР) | 6850971 | Ларь для цемента и песка | б/м | ОАО "КОЭЗ" |  | шт | 10 | Подрядчик | субподрядчик | 12000 | 120000
6 | 2 этап | Сблокированное здание стрелочного поста и паркового околотка | 801-Д02300.2.2/18-6-ТХ | ТХ (МТР) | 6850972 | Ларь или шкаф для инструмента | Stanley Mobile Work Center |  |  | шт | 7 | Подрядчик | субподрядчик | 25000 | 175000
6 | 2 этап | Сблокированное здание стрелочного поста и паркового околотка | 801-Д02300.2.2/18-6-ТХ | ТХ (МТР) | 6850973 | Ларь металлический | б/м | ОАО "КОЭЗ" |  | шт | 10 | Подрядчик | субподрядчик | 11200 | 112000
6 | 2 этап | Сблокированное здание стрелочного поста и паркового околотка | 801-Д02300.2.2/18-6-ТХ | ТХ (МТР) | 6850974 | Ларь металлический двухсекционный | б/м | ОАО "КОЭЗ" |  | шт | 10 | Подрядчик | субподрядчик | 18600 | 186000
6 | 2 этап | Сблокированное здание стрелочного поста и паркового околотка | 801-Д02300.2.2/18-6-ТХ | ТХ (МТР) | 6850975 | Ларь стрелочный многоячеечный | б/м | ОАО "КОЭЗ" |  | шт | 1 | Подрядчик | субподрядчик | 35000 | 35000
6 | 2 этап | Сблокированное здание стрелочного поста и паркового околотка | 801-Д02300.2.2/18-6-ТХ | ТХ (МТР) | 6850976 | Лупа | ProsKit 8PK-MA006 00153899 |  |  | шт | 10 | Подрядчик | субподрядчик | 1200 | 12000
6 | 2 этап | Сблокированное здание стрелочного поста и паркового околотка | 801-Д02300.2.2/18-6-ТХ | ТХ (МТР) | 6850977 | Масленка машинная | Samoa O STANDARD OIL CAN 174001 |  |  | шт | 2 | Подрядчик | субподрядчик | 500 | 1000
6 | 2 этап | Сблокированное здание стрелочного поста и паркового околотка | 801-Д02300.2.2/18-6-ТХ | ТХ (МТР) | 6850978 | Приспособление для ограждения торцов рельса (кобылка) | б/м |  |  | шт | 30 | Подрядчик | субподрядчик | 1000 | 30000
6 | 2 этап | Сблокированное здание стрелочного поста и паркового околотка | 801-Д02300.2.2/18-6-ТХ | ТХ (МТР) | 6850979 | Прокладка фибровая торцевая для изоляции стыков, комплект | набор толщиной не менее 50 мм |  |  | шт | 5 | Подрядчик | субподрядчик | 5000 | 25000
6 | 2 этап | Сблокированное здание стрелочного поста и паркового околотка | 801-Д02300.2.2/18-6-ТХ | ТХ (МТР) | 6850980 | Прокладка регулировочная серьговая фибровая для серег остряков (комплект) | набор толщиной не менее 10 мм |  |  | шт | 5 | Подрядчик | субподрядчик | 5000 | 25000
6 | 2 этап | Сблокированное здание стрелочного поста и паркового околотка | 801-Д02300.2.2/18-6-ТХ | ТХ (МТР) | 6850981 | Прокладка серьговая изолирующая козырьковая | б/м |  |  | шт | 5 | Подрядчик | субподрядчик | 5000 | 25000
6 | 2 этап | Сблокированное здание стрелочного поста и паркового околотка | 801-Д02300.2.2/18-6-ТХ | ТХ (МТР) | 6850982 | Разветвитель электрический тоннельный | на 5-7 кВт |  |  | шт | 2 | Подрядчик | субподрядчик | 0 | 0
6 | 2 этап | Сблокированное здание стрелочного поста и паркового околотка | 801-Д02300.2.2/18-6-ТХ | ТХ (Стенды) | 6850983 | Стенд информационный | б/м |  |  | шт | 5 | Подрядчик | субподрядчик | 5000 | 25000
6 | 2 этап | Сблокированное здание стрелочного поста и паркового околотка | 801-Д02300.2.2/18-6-ТХ | ТХ (МТР) | 6850984 | Струбцины для зашивки остряков | б/м |  |  | шт | 4 | Подрядчик | субподрядчик | 3000 | 12000
6 | 2 этап | Сблокированное здание стрелочного поста и паркового околотка | 801-Д02300.2.2/18-6-ТХ | Мебель | 6850985 | Стул металлический | М31-05 |  |  | шт | 39 | Подрядчик | субподрядчик | 4500 | 175500
6 | 2 этап | Сблокированное здание стрелочного поста и паркового околотка | 801-Д02300.2.2/18-6-ТХ | ТХ (МТР) | 6850986 | Урна для мусора | б/м |  |  | шт | 6 | Подрядчик | субподрядчик | 1200 | 7200
6 | 2 этап | Сблокированное здание стрелочного поста и паркового околотка | 801-Д02300.2.2/18-6-ТХ | ТХ (МТР) | 6850987 | Цепь для запирания тележек и путевого инструмента | длина цепи не менее 2 метров |  |  | шт | 8 | Подрядчик | субподрядчик | 1000 | 8000
6 | 2 этап | Сблокированное здание стрелочного поста и паркового околотка | 801-Д02300.2.2/18-6-ТХ | ТХ (МТР) | 6850988 | Шайба изолирующая для серьговых болтов | М22, М24, М27 |  |  | шт | 20 | Подрядчик | субподрядчик | 200 | 4000
6 | 2 этап | Сблокированное здание стрелочного поста и паркового околотка | 801-Д02300.2.2/18-6-ТХ | ТХ (МТР) | 6850989 | Щетка-сметка | Dexx пластиковый корпус 39025 |  |  | шт | 10 | Подрядчик | субподрядчик | 500 | 5000
6 | 2 этап | Сблокированное здание стрелочного поста и паркового околотка | 801-Д02300.2.2/18-6-ТХ | ТХ (МТР) | 6850990 | Щетка стальная | MIRAX 35112-2 |  |  | шт | 13 | Подрядчик | субподрядчик | 1000 | 13000
6 | 2 этап | Сблокированное здание стрелочного поста и паркового околотка | 801-Д02300.2.2/18-6-ТХ | ТХ (МТР) | 6850991 | Электросоединитель временный для стыков ходового рельса | ПВМ-120Х2000 |  |  | шт | 5 | Подрядчик | субподрядчик | 280000 | 1400000
6 | 2 этап | Сблокированное здание стрелочного поста и паркового околотка | 801-Д02300.2.2/18-6-ТХ | ТХ (МТР) | 6850992 | Электросоединитель временный для стыков контактного рельса | ПВМ-120Х2000 |  |  | шт | 1 | Подрядчик | субподрядчик | 280000 | 280000
6 | 2 этап | Сблокированное здание стрелочного поста и паркового околотка | 801-Д02300.2.2/18-6-ТХ | ТХ (МТР) | 6850993 | Электросоединитель обводной штепсельный | РС-10-00-01 |  |  | шт | 5 | Подрядчик | субподрядчик | 1000 | 5000
6 | 2 этап | Сблокированное здание стрелочного поста и паркового околотка | 801-Д02300.2.2/18-6-ТХ | ТХ (МТР) | 6850994 | Электросоединитель постоянный приварной | СХР-120 |  |  | шт | 20 | Подрядчик | субподрядчик | 1000 | 20000
6 | 2 этап | Сблокированное здание стрелочного поста и паркового околотка | 801-Д02300.2.2/18-6-ТХ | ТХ (МТР) | 6850995 | Электросоединитель постоянный приварной для стыков контактного рельса | СКР-120 |  |  | шт | 20 | Подрядчик | субподрядчик | 1000 | 20000
6 | 2 этап | Сблокированное здание стрелочного поста и паркового околотка | 801-Д02300.2.2/18-6-ТХ | ТХ (МТР) | 6850997 | Ящик для переноса инструмента | Inforce 06-20-04 |  |  | шт | 2 | Подрядчик | субподрядчик | 5000 | 10000
6 | 2 этап | Сблокированное здание стрелочного поста и паркового околотка | 801-Д02300.2.2/18-6-ТХ | ТХ (МТР) | 6850998 | Боты высоковольтные | пара |  |  | шт | 3 | Подрядчик | субподрядчик | 1500 | 4500
6 | 2 этап | Сблокированное здание стрелочного поста и паркового околотка | 801-Д02300.2.2/18-6-ТХ | ТХ (МТР) | 6850999 | Индикатор напряжения | 825 В |  |  | шт | 2 | Подрядчик | субподрядчик | 3000 | 6000
6 | 2 этап | Сблокированное здание стрелочного поста и паркового околотка | 801-Д02300.2.2/18-6-ТХ | ТХ (МТР) | 6851000 | Каска защитная | РОСОМЗ СОМЗ-55 ВИЗИОН RAPID оранжевая 78714 защитная |  |  | шт | 5 | Подрядчик | субподрядчик | 700 | 3500
6 | 2 этап | Сблокированное здание стрелочного поста и паркового околотка | 801-Д02300.2.2/18-6-ТХ | ТХ (МТР) | 6851001 | Маска защитная | РОСОМЗ НБТ2 ВИЗИОН TITAN 424390 |  |  | шт | 5 | Подрядчик | субподрядчик | 800 | 4000
6 | 2 этап | Сблокированное здание стрелочного поста и паркового околотка | 801-Д02300.2.2/18-6-ТХ | ТХ (МТР) | 6851002 | Очки защитные | РОСОМЗ ЗП2 PANORAMA super PC 30130 |  |  | шт | 5 | Подрядчик | субподрядчик | 700 | 3500
6 | 2 этап | Сблокированное здание стрелочного поста и паркового околотка | 801-Д02300.2.2/18-6-ТХ | ТХ (МТР) | 6851003 | Переносной заземлитель к/р (закоротка) | Электро Трейд для РУ 1кВ ПЗРУ-1Э ET-Z107-16 |  |  | шт | 2 | Подрядчик | субподрядчик | 5000 | 10000
6 | 2 этап | Сблокированное здание стрелочного поста и паркового околотка | 801-Д02300.2.2/18-6-ТХ | ТХ (МТР) | 6851004 | Переносной заземлитель к/р двухниточный | - |  |  | шт | 3 | Подрядчик | субподрядчик | 8000 | 24000
6 | 2 этап | Сблокированное здание стрелочного поста и паркового околотка | 801-Д02300.2.2/18-6-ТХ | ТХ (МТР) | 6851005 | Перчатки диэлектрические (пара) | МЕРИОН |  |  | шт | 2 | Подрядчик | субподрядчик | 1000 | 2000
6 | 2 этап | Сблокированное здание стрелочного поста и паркового околотка | 801-Д02300.2.2/18-6-ТХ | ТХ (МТР) | 6851006 | Привязь страховочная | ARX |  |  | шт | 1 | Подрядчик | субподрядчик | 2500 | 2500
6 | 2 этап | Сблокированное здание стрелочного поста и паркового околотка | 801-Д02300.2.2/18-6-ТХ | ТХ (МТР) | 6851007 | Лампа электрическая | 60 Вт |  |  | шт | 10 | Подрядчик | субподрядчик | 4500 | 45000
6 | 2 этап | Сблокированное здание стрелочного поста и паркового околотка | 801-Д02300.2.2/18-6-ТХ | ТХ (МТР) | 6851008 | Переносной дневной сигнал ограничения скорости (щит желто-зеленый) | б/м |  |  | шт | 2 | Подрядчик | субподрядчик | 2050 | 4100
6 | 2 этап | Сблокированное здание стрелочного поста и паркового околотка | 801-Д02300.2.2/18-6-ТХ | ТХ (МТР) | 6851009 | Переносной дневной сигнал остановки (щит красный) | б/м |  |  | шт | 6 | Подрядчик | субподрядчик | 2050 | 12300
6 | 2 этап | Сблокированное здание стрелочного поста и паркового околотка | 801-Д02300.2.2/18-6-ТХ | ТХ (МТР) | 6851010 | Рожок сигнальный или свисток | РЖС-1 |  |  | шт | 1 | Подрядчик | субподрядчик | 500 | 500
6 | 2 этап | Сблокированное здание стрелочного поста и паркового околотка | 801-Д02300.2.2/18-6-ТХ | ТХ (МТР) | 6851011 | Стойка ( тренога) для фонарей ограждения | STAYER для 2-х прожекторов 56922_z01 |  |  | шт | 6 | Подрядчик | субподрядчик | 2500 | 15000
6 | 2 этап | Сблокированное здание стрелочного поста и паркового околотка | 801-Д02300.2.2/18-6-ТХ | ТХ (МТР) | 6851012 | Стекла сигнальные (комплект) | по 2 шг. - зелен., желт., красн. |  |  | шт | 2 | Подрядчик | субподрядчик | 3500 | 7000
6 | 2 этап | Сблокированное здание стрелочного поста и паркового околотка | 801-Д02300.2.2/18-6-ТХ | ТХ (МТР) | 6851013 | Флажки сигнальные в кобуре (комплект) | б/м |  |  | шт | 1 | Подрядчик | субподрядчик | 5000 | 5000
6 | 2 этап | Сблокированное здание стрелочного поста и паркового околотка | 801-Д02300.2.2/18-6-ТХ | ТХ (МТР) | 6851014 | Фонарь аккумуляторный переносной | Einhell PXC TE-CL 18/2500 LiAC-Solo 4514145 |  |  | шт | 5 | Подрядчик | субподрядчик | 7500 | 37500
6 | 2 этап | Сблокированное здание стрелочного поста и паркового околотка | 801-Д02300.2.2/18-6-ТХ | ТХ (МТР) | 6851015 | Фонарь ограждения съемных подвижных единиц (красный двусторонний мигающий) | ФС-30 |  |  | шт | 7 | Подрядчик | субподрядчик | 1500 | 10500
6 | 2 этап | Сблокированное здание стрелочного поста и паркового околотка | 801-Д02300.2.2/18-6-ТХ | ТХ (МТР) | 6851016 | Фонарь сигнальный 2-х сторонний сетевой с красными стеклами или светодиодными лампами | ФС 12 |  |  | шт | 6 | Подрядчик | субподрядчик | 1500 | 9000
6 | 2 этап | Сблокированное здание стрелочного поста и паркового околотка | 801-Д02300.2.2/18-6-ТХ | ТХ (МТР) | 6851017 | Щит "Стой! Контактный рельс под напряжением" | б/м |  |  | шт | 5 | Подрядчик | субподрядчик | 5000 | 25000
6 | 2 этап | Сблокированное здание стрелочного поста и паркового околотка | 801-Д02300.2.2/18-6-ТХ | ТХ (МТР) | 6851018 | Щит прямоугольный красного цвета с обеих сторон для ограждения съемной подвижной единицы | б/м |  |  | шт | 4 | Подрядчик | субподрядчик | 5000 | 20000
6 | 2 этап | Сблокированное здание стрелочного поста и паркового околотка | 801-Д02300.2.2/18-6-ТХ | ТХ (ПТО.Краны) | 6851019 | Кран козловой ручной | КП-1350 или аналог |  |  | шт | 5 | Подрядчик | субподрядчик | 93000 | 465000
6 | 2 этап | Сблокированное здание стрелочного поста и паркового околотка | 801-Д02300.2.2/18-6-ТХ | ТХ (ПТО.Краны) | 6851020 | Кран козловой | КР |  |  | шт | 2 | Подрядчик | субподрядчик | 167000 | 334000
6 | 2 этап | Сблокированное здание стрелочного поста и паркового околотка | 801-Д02300.2.2/18-6-ТХ | ТХ (ВО) | 6851021 | Тележка однорельсовая ТО «Модерон» | ТО-1 Модерон |  |  | шт | 5 | Подрядчик | субподрядчик | 20000 | 100000
6 | 2 этап | Сблокированное здание стрелочного поста и паркового околотка | 801-Д02300.2.2/18-6-ТХ | ТХ (ВО) | 6851022 | Тележка инструментальная | ТИ-300-1520Л (ПУТЕВАЯ) ТУ 30.20.31-003-25321685-2017 |  |  | шт | 4 | Подрядчик | субподрядчик | 98000 | 392000
6 | 2 этап | Сблокированное здание стрелочного поста и паркового околотка | 801-Д02300.2.2/18-6-ТХ | ТХ (ВО) | 6851023 | Тележка ПКБ | ПКБ-1500 ДИПЛОР |  |  | шт | 4 | Подрядчик | субподрядчик | 43000 | 172000
6 | 2 этап | Сблокированное здание стрелочного поста и паркового околотка | 801-Д02300.2.2/18-6-ТХ | Мебель | 6851024 | Стул | - | Торговая сеть* |  | шт | 2 | Подрядчик | субподрядчик | 2500 | 5000
6 | 2 этап | Сблокированное здание стрелочного поста и паркового околотка | 801-Д02300.2.2/18-6-ТХ | Мебель | 6851025 | Стол письменный | - | Торговая сеть* |  | шт | 1 | Подрядчик | субподрядчик | 7800 | 7800
6 | 2 этап | Сблокированное здание стрелочного поста и паркового околотка | 801-Д02300.2.2/18-6-ТХ | Мебель | 6851026 | Стеллаж полочный Распределенная нагрузка на полку не более 200 кг Габаритные размеры 1200х600х2500 мм | СТ-011 | «ДиКом», г. Санкт-Петербург |  | шт | 3 | Подрядчик | субподрядчик | 9540 | 28620
6 | 2 этап | Сблокированное здание стрелочного поста и паркового околотка | 801-Д02300.2.2/18-6-ТХ | Мебель | 6851027 | Шкаф архивный металлический Габаритные размеры 1000х500х1985 мм | ПРАКТИК AM 1891 [S20499180102] | Торговая сеть* |  | шт | 12 | Подрядчик | субподрядчик | 14950 | 179400
6 | 2 этап | Сблокированное здание стрелочного поста и паркового околотка | 801-Д02300.2.2/18-6-ТХ | ТХ (МТР) | 6851028 | Бур по дереву | 16 мм |  |  | шт | 1 | Подрядчик | субподрядчик | 1000 | 1000
6 | 2 этап | Сблокированное здание стрелочного поста и паркового околотка | 801-Д02300.2.2/18-6-ТХ | ТХ (МТР) | 6851029 | Зубило кузнечное | 37 E-1500 GEDORE 8663850 |  |  | шт | 1 | Подрядчик | субподрядчик | 16000 | 16000
6 | 2 этап | Сблокированное здание стрелочного поста и паркового околотка | 801-Д02300.2.2/18-6-ТХ | ТХ (МТР) | 6851030 | Ключ гаечный двусторонний | 30x32 мм |  |  | шт | 2 | Подрядчик | субподрядчик | 1000 | 2000
6 | 2 этап | Сблокированное здание стрелочного поста и паркового околотка | 801-Д02300.2.2/18-6-ТХ | ТХ (МТР) | 6851031 | Ключ гаечный путевой | В зависимости от типа рельсов 36/36 мм, 36/41 мм |  |  | шт | 2 | Подрядчик | субподрядчик | 5200 | 10400
6 | 2 этап | Сблокированное здание стрелочного поста и паркового околотка | 801-Д02300.2.2/18-6-ТХ | ТХ (МТР) | 6851032 | Ключ торцевой клеммный (или комбинированный) | б/м |  |  | шт | 1 | Подрядчик | субподрядчик | 3500 | 3500
6 | 2 этап | Сблокированное здание стрелочного поста и паркового околотка | 801-Д02300.2.2/18-6-ТХ | ТХ (МТР) | 6851033 | Ключ торцевой шурупный (или комбинированный) | б/м |  |  | шт | 1 | Подрядчик | субподрядчик | 3500 | 3500
6 | 2 этап | Сблокированное здание стрелочного поста и паркового околотка | 801-Д02300.2.2/18-6-ТХ | ТХ (МТР) | 6851034 | Ключ монтажный АРС | б/м | ООО "ЖЕЛДОРМЕХАНИКА" |  | шт | 1 | Подрядчик | субподрядчик | 4000 | 4000
6 | 2 этап | Сблокированное здание стрелочного поста и паркового околотка | 801-Д02300.2.2/18-6-ТХ | ТХ (МТР) | 6851035 | Кувалда | 1,5-3 кг |  |  | шт | 1 | Подрядчик | субподрядчик | 3500 | 3500
6 | 2 этап | Сблокированное здание стрелочного поста и паркового околотка | 801-Д02300.2.2/18-6-ТХ | ТХ (МТР) | 6851036 | Лом костыльный лапчатый | чертеж № 284.00.18 |  |  | шт | 1 | Подрядчик | субподрядчик | 5500 | 5500
6 | 2 этап | Сблокированное здание стрелочного поста и паркового околотка | 801-Д02300.2.2/18-6-ТХ | ТХ (МТР) | 6851037 | Лом остроконечный | ЛО-32 чертеж № 284.00.17 |  |  | шт | 1 | Подрядчик | субподрядчик | 5500 | 5500
6 | 2 этап | Сблокированное здание стрелочного поста и паркового околотка | 801-Д02300.2.2/18-6-ТХ | ТХ (МТР) | 6851038 | Лопата металлическая совковая с черенком | Fiskars SolidTM 1026685 |  |  | шт | 1 | Подрядчик | субподрядчик | 2500 | 2500
6 | 2 этап | Сблокированное здание стрелочного поста и паркового околотка | 801-Д02300.2.2/18-6-ТХ | ТХ (МТР) | 6851039 | Молоток для отстукивания | б/м |  |  | шт | 1 | Подрядчик | субподрядчик | 1500 | 1500
6 | 2 этап | Сблокированное здание стрелочного поста и паркового околотка | 801-Д02300.2.2/18-6-ТХ | ТХ (МТР) | 6851040 | Молоток слесарный | 0,5 кг |  |  | шт | 1 | Подрядчик | субподрядчик | 1500 | 1500
6 | 2 этап | Сблокированное здание стрелочного поста и паркового околотка | 801-Д02300.2.2/18-6-ТХ | ТХ (МТР) | 6851041 | Напильник драчевый | плоский № 1 дл. 400-500 мм |  |  | шт | 1 | Подрядчик | субподрядчик | 1500 | 1500
6 | 2 этап | Сблокированное здание стрелочного поста и паркового околотка | 801-Д02300.2.2/18-6-ТХ | ТХ (МТР) | 6851042 | Напильник личной | плоский №2 дл. 400 мм |  |  | шт | 1 | Подрядчик | субподрядчик | 1500 | 1500
6 | 2 этап | Сблокированное здание стрелочного поста и паркового околотка | 801-Д02300.2.2/18-6-ТХ | ТХ (МТР) | 6851043 | Ножовка по металлу | DEWALT 5 В 1 DWHT0-20547 |  |  | шт | 1 | Подрядчик | субподрядчик | 1500 | 1500
6 | 2 этап | Сблокированное здание стрелочного поста и паркового околотка | 801-Д02300.2.2/18-6-ТХ | ТХ (МТР) | 6851044 | Отвертка крестовая (разные) | Gigant 11 предметов GSS 11 |  |  | шт | 1 | Подрядчик | субподрядчик | 3500 | 3500
6 | 2 этап | Сблокированное здание стрелочного поста и паркового околотка | 801-Д02300.2.2/18-6-ТХ | ТХ (МТР) | 6851045 | Отвертка плоская (разные) | Berger BG BG1063 |  |  | шт | 1 | Подрядчик | субподрядчик | 3500 | 3500
6 | 2 этап | Сблокированное здание стрелочного поста и паркового околотка | 801-Д02300.2.2/18-6-ТХ | ТХ (МТР) | 6851046 | Плоскогубцы (пассатижи) | 250 мм |  |  | шт | 1 | Подрядчик | субподрядчик | 1500 | 1500
6 | 2 этап | Сблокированное здание стрелочного поста и паркового околотка | 801-Д02300.2.2/18-6-ТХ | ТХ (МТР) | 6851047 | Пробойник для извлечения сломанных шурупов | KAMASA TOOLS K 20074 |  |  | шт | 1 | Подрядчик | субподрядчик | 3500 | 3500
6 | 2 этап | Сблокированное здание стрелочного поста и паркового околотка | 801-Д02300.2.2/18-6-ТХ | ТХ (МТР) | 6851048 | Топор металлический с топорищем | ИЖ с округлым лезвием, деревянной рукояткой 2072-13 |  |  | шт | 1 | Подрядчик | субподрядчик | 3500 | 3500
6 | 2 этап | Сблокированное здание стрелочного поста и паркового околотка | 801-Д02300.2.2/18-6-ТХ | ТХ (МТР) | 6851049 | Линейка измерительная металлическая | 1000 мм |  |  | шт | 1 | Подрядчик | субподрядчик | 1000 | 1000
6 | 2 этап | Сблокированное здание стрелочного поста и паркового околотка | 801-Д02300.2.2/18-6-ТХ | ТХ (МТР) | 6851050 | Шаблон ординатный | чертеж № 490-00-00 |  |  | шт | 1 | Подрядчик | субподрядчик | 6000 | 6000
6 | 2 этап | Сблокированное здание стрелочного поста и паркового околотка | 801-Д02300.2.2/18-6-ТХ | ТХ (МТР) | 6851051 | Шаблон путеизмерительный | ЦУП-3, ЦУП-1-01, ЦУП-2Д |  |  | шт | 1 | Подрядчик | субподрядчик | 35000 | 35000
6 | 2 этап | Сблокированное здание стрелочного поста и паркового околотка | 801-Д02300.2.2/18-6-ТХ | ТХ (МТР) | 6851052 | Щуп для допускового контроля прилегания остряков к подушкам | 1 мм |  |  | шт | 1 | Подрядчик | субподрядчик | 0 | 0
6 | 2 этап | Сблокированное здание стрелочного поста и паркового околотка | 801-Д02300.2.2/18-6-ТХ | ТХ (МТР) | 6851053 | Щуп для допускового контроля прилегания остряков к подушкам | 2 мм |  |  | шт | 1 | Подрядчик | субподрядчик | 0 | 0
6 | 2 этап | Сблокированное здание стрелочного поста и паркового околотка | 801-Д02300.2.2/18-6-ТХ | ТХ (МТР) | 6851054 | Щуп для допускового контроля прилегания остряков к упорным накладкам | 2 мм |  |  | шт | 1 | Подрядчик | субподрядчик | 0 | 0
6 | 2 этап | Сблокированное здание стрелочного поста и паркового околотка | 801-Д02300.2.2/18-6-ТХ | ТХ (МТР) | 6851055 | Ведро железное оцинкованное | 10 л |  |  | шт | 1 | Подрядчик | субподрядчик | 500 | 500
6 | 2 этап | Сблокированное здание стрелочного поста и паркового околотка | 801-Д02300.2.2/18-6-ТХ | ТХ (МТР) | 6851056 | Втулка изолирующая для серьговых болтов | ЦП-142 |  |  | шт | 5 | Подрядчик | субподрядчик | 500 | 2500
6 | 2 этап | Сблокированное здание стрелочного поста и паркового околотка | 801-Д02300.2.2/18-6-ТХ | ТХ (МТР) | 6851057 | Втулка распорная, комплект | не менее 10 шт. на каждый тип стрел, перевода |  |  | шт | 1 | Подрядчик | субподрядчик | 1500 | 1500
6 | 2 этап | Сблокированное здание стрелочного поста и паркового околотка | 801-Д02300.2.2/18-6-ТХ | ТХ (МТР) | 6851058 | Вкладыш регулировочный серьговой металлический (сухарь) | 3, 4, 5 мм (комплект) |  |  | шт | 1 | Подрядчик | субподрядчик | 1500 | 1500
6 | 2 этап | Сблокированное здание стрелочного поста и паркового околотка | 801-Д02300.2.2/18-6-ТХ | ТХ (МТР) | 6851059 | Гвозди | 60-100 мм |  |  | шт | 20 | Подрядчик | субподрядчик | 1600 | 32000
6 | 2 этап | Сблокированное здание стрелочного поста и паркового околотка | 801-Д02300.2.2/18-6-ТХ | ТХ (МТР) | 6851060 | Зеркало для осмотра рельсов | Кобра-Ф |  |  | шт | 1 | Подрядчик | субподрядчик | 1600 | 1600
6 | 2 этап | Сблокированное здание стрелочного поста и паркового околотка | 801-Д02300.2.2/18-6-ТХ | ТХ (МТР) | 6851061 | Клинья деревянные (для установки под струбцину) | компл. (6 шт.) |  |  | шт | 1 | Подрядчик | субподрядчик | 1000 | 1000
6 | 2 этап | Сблокированное здание стрелочного поста и паркового околотка | 801-Д02300.2.2/18-6-ТХ | ТХ (МТР) | 6851062 | Ларь стрелочный многоячеечный | б/м | ОАО "КОЭЗ" |  | шт | 1 | Подрядчик | субподрядчик | 35000 | 35000
6 | 2 этап | Сблокированное здание стрелочного поста и паркового околотка | 801-Д02300.2.2/18-6-ТХ | ТХ (МТР) | 6851063 | Лупа | ProsKit 8PK-MA006 00153899 |  |  | шт | 1 | Подрядчик | субподрядчик | 1200 | 1200
6 | 2 этап | Сблокированное здание стрелочного поста и паркового околотка | 801-Д02300.2.2/18-6-ТХ | ТХ (МТР) | 6851064 | Масленка машинная | Samoa O STANDARD OIL CAN 174001 |  |  | шт | 1 | Подрядчик | субподрядчик | 500 | 500
6 | 2 этап | Сблокированное здание стрелочного поста и паркового околотка | 801-Д02300.2.2/18-6-ТХ | ТХ (МТР) | 6851065 | Прокладка фибровая торцевая для изоляции стыков, комплект | набор толщиной не менее 50 мм |  |  | шт | 1 | Подрядчик | субподрядчик | 5000 | 5000
6 | 2 этап | Сблокированное здание стрелочного поста и паркового околотка | 801-Д02300.2.2/18-6-ТХ | ТХ (МТР) | 6851066 | Прокладка регулировочная серьговая фибровая для серег остряков (комплект) | набор толщиной не менее 10 мм |  |  | шт | 1 | Подрядчик | субподрядчик | 5000 | 5000
6 | 2 этап | Сблокированное здание стрелочного поста и паркового околотка | 801-Д02300.2.2/18-6-ТХ | ТХ (МТР) | 6851067 | Прокладка серьговая изолирующая козырьковая | б/м |  |  | шт | 1 | Подрядчик | субподрядчик | 5000 | 5000
6 | 2 этап | Сблокированное здание стрелочного поста и паркового околотка | 801-Д02300.2.2/18-6-ТХ | ТХ (МТР) | 6851068 | Серьга к острякам контрольной тяги | б/м |  |  | шт | 2 | Подрядчик | субподрядчик | 1500 | 3000
6 | 2 этап | Сблокированное здание стрелочного поста и паркового околотка | 801-Д02300.2.2/18-6-ТХ | ТХ (МТР) | 6851069 | Серьга к острякам связующей тяги | б/м |  |  | шт | 1 | Подрядчик | субподрядчик | 1500 | 1500
6 | 2 этап | Сблокированное здание стрелочного поста и паркового околотка | 801-Д02300.2.2/18-6-ТХ | ТХ (МТР) | 6851070 | Струбцина универсальная | BESSEY BE-SL20M |  |  | шт | 2 | Подрядчик | субподрядчик | 15000 | 30000
6 | 2 этап | Сблокированное здание стрелочного поста и паркового околотка | 801-Д02300.2.2/18-6-ТХ | ТХ (МТР) | 6851071 | Струбцины для зашивки остряков | б/м |  |  | шт | 2 | Подрядчик | субподрядчик | 12500 | 25000
6 | 2 этап | Сблокированное здание стрелочного поста и паркового околотка | 801-Д02300.2.2/18-6-ТХ | ТХ (МТР) | 6851072 | Шайба изолирующая для серьговых болтов | б/м |  |  | шт | 5 | Подрядчик | субподрядчик | 500 | 2500
6 | 2 этап | Сблокированное здание стрелочного поста и паркового околотка | 801-Д02300.2.2/18-6-ТХ | ТХ (МТР) | 6851073 | Шплинт | При скреплении Метро |  |  | шт | 20 | Подрядчик | субподрядчик | 50 | 1000
6 | 2 этап | Сблокированное здание стрелочного поста и паркового околотка | 801-Д02300.2.2/18-6-ТХ | ТХ (МТР) | 6851074 | Щетка-сметка | Dexx пластиковый корпус 39025 |  |  | шт | 1 | Подрядчик | субподрядчик | 200 | 200
6 | 2 этап | Сблокированное здание стрелочного поста и паркового околотка | 801-Д02300.2.2/18-6-ТХ | ТХ (МТР) | 6851075 | Электросоединитель временный для стыков ходового рельса | ПВМ-120Х2000 |  |  | шт | 2 | Подрядчик | субподрядчик | 5000 | 10000
6 | 2 этап | Сблокированное здание стрелочного поста и паркового околотка | 801-Д02300.2.2/18-6-ТХ | ТХ (МТР) | 6851076 | Электросоединитель обводной штепсельный | РС-10-00-01 |  |  | шт | 1 | Подрядчик | субподрядчик | 5000 | 5000
6 | 2 этап | Сблокированное здание стрелочного поста и паркового околотка | 801-Д02300.2.2/18-6-ТХ | ТХ (МТР) | 6851077 | Электросоединитель постоянный приварной | СХР-120 |  |  | шт | 2 | Подрядчик | субподрядчик | 5000 | 10000
6 | 2 этап | Сблокированное здание стрелочного поста и паркового околотка | 801-Д02300.2.2/18-6-ТХ | ТХ (МТР) | 6851078 | Боты высоковольтные | Артикул: 90005 пара |  |  | шт | 1 | Подрядчик | субподрядчик | 1500 | 1500
6 | 2 этап | Сблокированное здание стрелочного поста и паркового околотка | 801-Д02300.2.2/18-6-ТХ | ТХ (МТР) | 6851079 | Индикатор напряжения | 825 В |  |  | шт | 1 | Подрядчик | субподрядчик | 3000 | 3000
6 | 2 этап | Сблокированное здание стрелочного поста и паркового околотка | 801-Д02300.2.2/18-6-ТХ | ТХ (МТР) | 6851080 | Переносной заземлитель к/р (закоротка) | Электро Трейд для РУ 1кВ ПЗРУ-1Э ET-Z107-16 |  |  | шт | 2 | Подрядчик | субподрядчик | 5000 | 10000
6 | 2 этап | Сблокированное здание стрелочного поста и паркового околотка | 801-Д02300.2.2/18-6-ТХ | ТХ (МТР) | 6851081 | Переносной заземлитель к/р двухниточный | - |  |  | шт | 1 | Подрядчик | субподрядчик | 8000 | 8000
6 | 2 этап | Сблокированное здание стрелочного поста и паркового околотка | 801-Д02300.2.2/18-6-ТХ | ТХ (МТР) | 6851082 | Перчатки диэлектрические (пара) | МЕРИОН |  |  | шт | 1 | Подрядчик | субподрядчик | 1000 | 1000
6 | 2 этап | Сблокированное здание стрелочного поста и паркового околотка | 801-Д02300.2.2/18-6-ТХ | ТХ (МТР) | 6851083 | Переносной дневной сигнал ограничения скорости (щит желто-зеленый) | На открытых участках б/м |  |  | шт | 2 | Подрядчик | субподрядчик | 2050 | 4100
6 | 2 этап | Сблокированное здание стрелочного поста и паркового околотка | 801-Д02300.2.2/18-6-ТХ | ТХ (МТР) | 6851084 | Переносной дневной сигнал остановки (щит красный) | На открытых участках б/м |  |  | шт | 3 | Подрядчик | субподрядчик | 2050 | 6150
6 | 2 этап | Сблокированное здание стрелочного поста и паркового околотка | 801-Д02300.2.2/18-6-ТХ | ТХ (МТР) | 6851085 | Рожок сигнальный или свисток | б/м |  |  | шт | 1 | Подрядчик | субподрядчик | 500 | 500
6 | 2 этап | Сблокированное здание стрелочного поста и паркового околотка | 801-Д02300.2.2/18-6-ТХ | ТХ (МТР) | 6851086 | Стойка ( тренога) для фонарей ограждения | б/м |  |  | шт | 3 | Подрядчик | субподрядчик | 2500 | 7500
6 | 2 этап | Сблокированное здание стрелочного поста и паркового околотка | 801-Д02300.2.2/18-6-ТХ | ТХ (МТР) | 6851087 | Стекла сигнальные (комплект) | по 2 шг. - зелен., желт., красн. б/м |  |  | шт | 2 | Подрядчик | субподрядчик | 3500 | 7000
6 | 2 этап | Сблокированное здание стрелочного поста и паркового околотка | 801-Д02300.2.2/18-6-ТХ | ТХ (МТР) | 6851088 | Флажки сигнальные в кобуре (комплект) | б/м |  |  | шт | 1 | Подрядчик | субподрядчик | 5000 | 5000
6 | 2 этап | Сблокированное здание стрелочного поста и паркового околотка | 801-Д02300.2.2/18-6-ТХ | ТХ (МТР) | 6851089 | Фонарь сигнальный 2-х сторонний сетевой с красными стеклами или светодиодными лампами | ФС 12 |  |  | шт | 3 | Подрядчик | субподрядчик | 1500 | 4500
13 | 2 этап | Отстойник для слива отработанных масел | 801-Д02300.2.2/18-13-ТХ | ТХ (ВО) | 6870932 | Резервуар подземный двустенный горизонтальный стальной V=5м3 Ø1880мм, L=2250мм для отработанных масел (заказывать согласно листам 1, 2). Комплектация: | РГ-5 | ООО «ТК 122 ЭМЗ», г.Москва |  | шт | 3 | Подрядчик | субподрядчик | 450000 | 1350000
13 | 2 этап | Отстойник для слива отработанных масел | 801-Д02300.2.2/18-13-ТХ | ТХ (МТР) | 6870933 | Люк-лаз ø800 с крышкой ø900 |  |  |  | шт | 1 | Подрядчик | субподрядчик | 105000 | 105000
13 | 2 этап | Отстойник для слива отработанных масел | 801-Д02300.2.2/18-13-ТХ | ТХ (МТР) | 6870934 | Технологический колодец 1400х1400 высотой 1500мм с крышкой |  |  |  | шт | 1 | Подрядчик | субподрядчик | 75000 | 75000
13 | 2 этап | Отстойник для слива отработанных масел | 801-Д02300.2.2/18-13-ТХ | ТХ (МТР) | 6870935 | Опоры |  |  |  | шт | 4 | Подрядчик | субподрядчик | 25000 | 100000
13 | 2 этап | Отстойник для слива отработанных масел | 801-Д02300.2.2/18-13-ТХ | ТХ (МТР) | 6870936 | Хомуты (для водонасыщенных грунтов) |  |  |  | шт | 2 | Подрядчик | субподрядчик | 5000 | 10000
13 | 2 этап | Отстойник для слива отработанных масел | 801-Д02300.2.2/18-13-ТХ | ТХ (МТР) | 6870937 | Рым строповочный |  |  |  | шт | 4 | Подрядчик | субподрядчик | 1000 | 4000
13 | 2 этап | Отстойник для слива отработанных масел | 801-Д02300.2.2/18-13-ТХ | ТХ (МТР) | 6870938 | Линия наполнения – трубопровод DN100 |  |  |  | шт | 1 | Подрядчик | субподрядчик | 0 | 0
13 | 2 этап | Отстойник для слива отработанных масел | 801-Д02300.2.2/18-13-ТХ | ТХ (МТР) | 6870939 | Линия обесшламливания – трубопровод DN50 |  |  |  | шт | 1 | Подрядчик | субподрядчик | 0 | 0
13 | 2 этап | Отстойник для слива отработанных масел | 801-Д02300.2.2/18-13-ТХ | ТХ (МТР) | 6870940 | Перфорированная замерная труба с крышкой – трубопровод DN80 |  |  |  | шт | 1 | Подрядчик | субподрядчик | 0 | 0
13 | 2 этап | Отстойник для слива отработанных масел | 801-Д02300.2.2/18-13-ТХ | ТХ (МТР) | 6870941 | Люк замерный | ЛЗ-80 У1 |  |  | шт | 1 | Подрядчик | субподрядчик | 4000 | 4000
13 | 2 этап | Отстойник для слива отработанных масел | 801-Д02300.2.2/18-13-ТХ | ТХ (МТР) | 6870942 | Линия вентиляционная – трубопровод DN50 |  |  |  | шт | 1 | Подрядчик | субподрядчик | 0 | 0
13 | 2 этап | Отстойник для слива отработанных масел | 801-Д02300.2.2/18-13-ТХ | ТХ (МТР) | 6870943 | Патрубок вентиляционный DN50 с огнепреградителем, ответным фланцем и крепежом | ПВ-50 У1 |  |  | шт | 1 | Подрядчик | субподрядчик | 0 | 0
13 | 2 этап | Отстойник для слива отработанных масел | 801-Д02300.2.2/18-13-ТХ | ТХ (ВО) | 6870944 | Мановакуумметр |  |  |  | шт | 1 | Подрядчик | субподрядчик | 3500 | 3500
13 | 2 этап | Отстойник для слива отработанных масел | 801-Д02300.2.2/18-13-ТХ | ТХ (МТР) | 6870945 | Ниппель для мановакуумметра |  |  |  | шт | 1 | Подрядчик | субподрядчик | 1000 | 1000
13 | 2 этап | Отстойник для слива отработанных масел | 801-Д02300.2.2/18-13-ТХ | ТХ (МТР) | 6870946 | Патрубок DN100 для измерительной системы уровня с метроштоком |  |  |  | шт | 1 | Подрядчик | субподрядчик | 0 | 0
13 | 2 этап | Отстойник для слива отработанных масел | 801-Д02300.2.2/18-13-ТХ | ТХ (МТР) | 6870947 | Патрубок DN150 для нагревателя погружного типа НП |  |  |  | шт | 1 | Подрядчик | субподрядчик | 0 | 0
13 | 2 этап | Отстойник для слива отработанных масел | 801-Д02300.2.2/18-13-ТХ | ТХ (МТР) | 6870948 | Расширительный бачок с указателем уровня (для тосола) |  |  |  | шт | 1 | Подрядчик | субподрядчик | 600 | 600
13 | 2 этап | Отстойник для слива отработанных масел | 801-Д02300.2.2/18-13-ТХ | ТХ (МТР) | 6870949 | Сигнализация уровня жидкости в расширительном бачке |  |  |  | шт | 1 | Подрядчик | субподрядчик | 1500 | 1500
13 | 2 этап | Отстойник для слива отработанных масел | 801-Д02300.2.2/18-13-ТХ | ТХ (МТР) | 6870950 | Дренажная труба межстенного пространства DN25 |  |  |  | шт | 1 | Подрядчик | субподрядчик | 10000 | 10000
13 | 2 этап | Отстойник для слива отработанных масел | 801-Д02300.2.2/18-13-ТХ | ТХ (МТР) | 6870951 | Набор прокладок |  |  |  | шт | 1 | Подрядчик | субподрядчик | 500 | 500
13 | 2 этап | Отстойник для слива отработанных масел | 801-Д02300.2.2/18-13-ТХ | ТХ (Инструменты) | 6870952 | Комплект ответных фланцев с крепежом |  |  |  | шт | 1 | Подрядчик | субподрядчик | 1500 | 1500
13 | 2 этап | Отстойник для слива отработанных масел | 801-Д02300.2.2/18-13-ТХ | ТХ (МТР) | 6870953 | Муфта проходная (резина МБС) 4” | МП-100 |  |  | шт | 1 | Подрядчик | субподрядчик | 500 | 500
13 | 2 этап | Отстойник для слива отработанных масел | 801-Д02300.2.2/18-13-ТХ | ТХ (МТР) | 6870954 | Муфта проходная (резина МБС) 2” | МП-50 |  |  | шт | 1 | Подрядчик | субподрядчик | 500 | 500
13 | 2 этап | Отстойник для слива отработанных масел | 801-Д02300.2.2/18-13-ТХ | ТХ (МТР) | 6870955 | Внутреннее противокоррозионное покрытие, стойкое к отработанному маслу |  |  |  | компл | 1 | Подрядчик | субподрядчик | 26000 | 26000
13 | 2 этап | Отстойник для слива отработанных масел | 801-Д02300.2.2/18-13-ТХ | ТХ (МТР) | 6870956 | Наружное защитное покрытие резервуара V=5м3 усиленного типа, номер конструкции 5 | ГОСТ 9.602-2016 |  |  | компл | 1 | Подрядчик | субподрядчик | 100000 | 100000
13 | 2 этап | Отстойник для слива отработанных масел | 801-Д02300.2.2/18-13-ТХ | ТХ (ВО) | 6870957 | Нагреватель погружной типа НП. Напряжение питания – 3ф+N+PE, 50 Гц, 380 В, мощность нагревателя – 12 кВт, удельная поверхностная мощность – 1,1 Вт/см2. Исполнение нагревателя - общепромышленное, пылевлагозащитное IP66 (погружная часть – IP68). В комплект поставки нагревателя входит специализированный переходник типа «Дл» для прохода питающего и контрольного кабелей через крышку люка, коммутационная коробка во взрывозащищённом исполнении для ввода питающего и контрольного кабелей, датчик температуры нагреваемой среды типа Pt100 на нагревателе на монтажном отсеке в герметичной гильзе. | НП 12-1-6-1,90Длт-У1 | ООО «Термобалт-К», г.Санкт-Петербург |  | шт | 3 | Подрядчик | Субподрядчик | 81000 | 243000
13 | 2 этап | Отстойник для слива отработанных масел | 801-Д02300.2.2/18-13-ТХ | ТХ (ВО) | 6870958 | Шкаф управления (для управления тремя нагревателями, размещенными в резервуарах). Исполнение шкафа управления – общепромышленное, пылевлагозащищённое IP54. Установка шкафа – напольная (имеется подставка). | ШУН-202/3КГ-ТРМ-У2 | ООО «Термобалт-К», г.Санкт-Петербург |  | шт | 1 | Подрядчик | Субподрядчик | 188000 | 188000
13 | 2 этап | Отстойник для слива отработанных масел | 801-Д02300.2.2/18-13-ТХ | ТХ (ВО) | 6870959 | Огнепреградитель детонационный коммуникационный DN100 мм РN4,0 МПа с ответными фланцами из стали 20 по ГОСТ 33259-2015, комплектом крепежа | ОПКД-100-Д1/К-У1 ТУ 3689-002-0217636-93 | АО «Сапкон» - Нефтемаш, г.Саратов |  | шт | 3 | Подрядчик | субподрядчик | 2000000 | 6000000
13 | 2 этап | Отстойник для слива отработанных масел | 801-Д02300.2.2/18-13-ТХ | ТХ (МТР) | 6870960 | Труба стальная электросварная прямошовная ∅57х3,5 | ГОСТ 10704-91 |  |  | м | 21 | Подрядчик | субподрядчик | 1200 | 25200
13 | 2 этап | Отстойник для слива отработанных масел | 801-Д02300.2.2/18-13-ТХ | ТХ (МТР) | 6870961 | Труба стальная электросварная прямошовная ∅89х3,5 (для гильзы) | ГОСТ 10704-91 |  |  | м | 1.5 | Подрядчик | субподрядчик | 1600 | 2400
13 | 2 этап | Отстойник для слива отработанных масел | 801-Д02300.2.2/18-13-ТХ | ТХ (МТР) | 6870962 | Труба стальная электросварная прямошовная ∅108х4,0 | ГОСТ 10704-91 |  |  | м | 15 | Подрядчик | субподрядчик | 2100 | 31500
13 | 2 этап | Отстойник для слива отработанных масел | 801-Д02300.2.2/18-13-ТХ | ТХ (МТР) | 6870963 | Труба стальная электросварная прямошовная ∅133х4,0 (для гильзы) | ГОСТ 10704-91 |  |  | м | 1.5 | Подрядчик | субподрядчик | 3500 | 5250
13 | 2 этап | Отстойник для слива отработанных масел | 801-Д02300.2.2/18-13-ТХ | ТХ (МТР) | 6870964 | Отвод 90°, исполнения 2, D=57 мм, Т=3,5 мм | Отвод 90-57х3,5 ГОСТ 17375-2001 |  |  | шт | 3 | Подрядчик | субподрядчик | 3500 | 10500
13 | 2 этап | Отстойник для слива отработанных масел | 801-Д02300.2.2/18-13-ТХ | ТХ (МТР) | 6870965 | Отвод 45°, исполнения 2, D=108 мм, Т=4,0 мм | Отвод 45-108х4 ГОСТ 17375-2001 |  |  | шт | 6 | Подрядчик | субподрядчик | 3500 | 21000
13 | 2 этап | Отстойник для слива отработанных масел | 801-Д02300.2.2/18-13-ТХ | ТХ (МТР) | 6870966 | Отвод 90°, исполнения 2, D=108 мм, Т=4,0 мм | Отвод 90-108х4 ГОСТ 17375-2001 |  |  | шт | 7 | Подрядчик | субподрядчик | 5000 | 35000
13 | 2 этап | Отстойник для слива отработанных масел | 801-Д02300.2.2/18-13-ТХ | ТХ (МТР) | 6870967 | Тройник, исполнения 2, D=108 мм, Т=4,0 мм | Тройник 108х4 ГОСТ 17376-2001 |  |  | шт | 1 | Подрядчик | субподрядчик | 5000 | 5000
13 | 2 этап | Отстойник для слива отработанных масел | 801-Д02300.2.2/18-13-ТХ | ТХ (МТР) | 6870968 | Наружное защитное покрытие подземных трубопроводов DN50 усиленного типа, номер конструкции 5 или 6 | ГОСТ 9.602-2016 |  |  | м2 | 3 | Подрядчик | субподрядчик | 15000 | 45000
13 | 2 этап | Отстойник для слива отработанных масел | 801-Д02300.2.2/18-13-ТХ | ТХ (МТР) | 6870969 | Наружное защитное покрытие подземных трубопроводов DN100 усиленного типа, номер конструкции 5 или 6 | ГОСТ 9.602-2016 |  |  | м2 | 4 | Подрядчик | субподрядчик | 15000 | 60000
13 | 2 этап | Отстойник для слива отработанных масел | 801-Д02300.2.2/18-13-ТХ | ТХ (МТР) | 6870970 | Пожарный щит, в комплекте: | ЩП-В |  |  | шт | 1 | Подрядчик | субподрядчик | 15000 | 15000
13 | 2 этап | Отстойник для слива отработанных масел | 801-Д02300.2.2/18-13-ТХ | СПЗиОС | 6870971 | - огнетушитель воздушно-пенный ОВП 10л |  |  |  | шт | 2 | Подрядчик | субподрядчик | 17000 | 34000
13 | 2 этап | Отстойник для слива отработанных масел | 801-Д02300.2.2/18-13-ТХ | СПЗиОС | 6870972 | - огнетушитель порошковый ОП 10л |  |  |  | шт | 1 | Подрядчик | субподрядчик | 14000 | 14000
13 | 2 этап | Отстойник для слива отработанных масел | 801-Д02300.2.2/18-13-ТХ | ТХ (МТР) | 6870973 | - пожарный лом |  |  |  | шт | 1 | Подрядчик | субподрядчик | 1000 | 1000
13 | 2 этап | Отстойник для слива отработанных масел | 801-Д02300.2.2/18-13-ТХ | ТХ (МТР) | 6870974 | - полотно противопожарное |  |  |  | шт | 1 | Подрядчик | субподрядчик | 1500 | 1500
13 | 2 этап | Отстойник для слива отработанных масел | 801-Д02300.2.2/18-13-ТХ | ТХ (МТР) | 6870975 | - конусное ведро |  |  |  | шт | 1 | Подрядчик | субподрядчик | 500 | 500
13 | 2 этап | Отстойник для слива отработанных масел | 801-Д02300.2.2/18-13-ТХ | ТХ (МТР) | 6870976 | - лопата штыковая |  |  |  | шт | 1 | Подрядчик | субподрядчик | 3500 | 3500
13 | 2 этап | Отстойник для слива отработанных масел | 801-Д02300.2.2/18-13-ТХ | ТХ (МТР) | 6870977 | - лопата совковая |  |  |  | шт | 1 | Подрядчик | субподрядчик | 4000 | 4000
13 | 2 этап | Отстойник для слива отработанных масел | 801-Д02300.2.2/18-13-ТХ | ТХ (МТР) | 6870978 | - ящик с песком |  |  |  | шт | 1 | Подрядчик | субподрядчик | 18000 | 18000
13 | 2 этап | Отстойник для слива отработанных масел | 801-Д02300.2.2/18-13-ТХ | ТХ (ВО) | 6870979 | Устройство заземления и контроля автоцистерн | УЗА-2МК06 | ООО «Алвик», г. Москва |  | шт | 1 | Подрядчик | субподрядчик | 42000 | 42000
13 | 2 этап | Отстойник для слива отработанных масел | 801-Д02300.2.2/18-13-ТХ | ТХ (МТР) | 6870980 | Поддон металлический для хранения 4-х бочек объемом V=200 литров | ПДБ-04-01 | Компания «Версия» |  | шт | 2 | Подрядчик | субподрядчик | 88000 | 176000
13 | 2 этап | Отстойник для слива отработанных масел | 801-Д02300.2.2/18-13-ТХ | ТХ (МТР) | 6870981 | Бочка объемом V=200 литров |  | Торговая сеть |  | шт | 8 | Подрядчик | субподрядчик | 10000 | 80000
33 | 2 этап | Пост охраны портала | 801-Д02300.2.2/18-33-ТХ | Мебель | 6881885 | Стол угловой письменный с держателем для системного блока Габаритные размеры 1600х1200х600 мм | По типу серии Галант | Торговая сеть |  | шт | 1 | Подрядчик | субподрядчик | 14300 | 14300
33 | 2 этап | Пост охраны портала | 801-Д02300.2.2/18-33-ТХ | Мебель | 6881886 | Кресло рабочее |  | Торговая сеть |  | шт | 1 | Подрядчик | субподрядчик | 10200 | 10200
33 | 2 этап | Пост охраны портала | 801-Д02300.2.2/18-33-ТХ | ТХ (МТР) | 6881887 | Сейф Габаритные размеры 343х500х439 мм | Topaz 510 | «Комус», г. Москва |  | шт | 1 | Подрядчик | субподрядчик | 16740 | 16740
33 | 2 этап | Пост охраны портала | 801-Д02300.2.2/18-33-ТХ | Мебель | 6881888 | Шкаф для документов Габаритные размеры 800х400х1942 мм | По типу ГШ-05 | Торговая сеть |  | шт | 1 | Подрядчик | субподрядчик | 14300 | 14300
33 | 2 этап | Пост охраны портала | 801-Д02300.2.2/18-33-ТХ | Мебель | 6881889 | Шкаф для одежды Габаритные размеры 600х400х1942 мм | По типу ГШ-06 | Торговая сеть |  | шт | 4 | Подрядчик | субподрядчик | 11400 | 45600
33 | 2 этап | Пост охраны портала | 801-Д02300.2.2/18-33-ТХ | Мебель | 6881890 | Тумба подкатная с 4 ящиками Габаритные размеры 440х660х580 мм | По типу серии Эффектив | Торговая сеть |  | шт | 2 | Подрядчик | субподрядчик | 7500 | 15000
33 | 2 этап | Пост охраны портала | 801-Д02300.2.2/18-33-ТХ | СПЗиОС | 6881891 | Огнетушитель порошковый Масса огнетушащего вещества 4 кг | ОП-5(з) | ООО «Феникс-ПРО», г. Казань |  | шт | 1 | Подрядчик | субподрядчик | 5000 | 5000
33 | 2 этап | Пост охраны портала | 801-Д02300.2.2/18-33-ТХ | ТХ (МТР) | 6881892 | Фонарь досмотровой |  |  |  | шт | 1 | Подрядчик | субподрядчик | 5000 | 5000
33 | 2 этап | Пост охраны портала | 801-Д02300.2.2/18-33-ТХ | ТХ (МТР) | 6881893 | Фонарь ультрафиолетовый |  |  |  | шт | 1 | Подрядчик | субподрядчик | 13000 | 13000
33 | 2 этап | Пост охраны портала | 801-Д02300.2.2/18-33-ТХ | ТХ (СиПМ) | 6881894 | Шкаф для уборочного инвентаря Габаритные размеры 600х500х1750 мм |  | «Rommel» |  | шт | 1 | Подрядчик | субподрядчик | 14640 | 14640
33 | 2 этап | Пост охраны портала | 801-Д02300.2.2/18-33-ТХ | ТХ (СиПМ) | 6881896 | Холодильник | По типу ХШ-3-400 ХС | ГОСТ 25336-82 |  | шт | 1 | Подрядчик | субподрядчик | 35000 | 35000
33 | 2 этап | Пост охраны портала | 801-Д02300.2.2/18-33-ТХ | ТХ (ВО) | 6881897 | Печь микроволновая Напряжение 220 В |  | Торговая сеть |  | шт | 1 | Подрядчик | субподрядчик | 6700 | 6700
33 | 2 этап | Пост охраны портала | 801-Д02300.2.2/18-33-ТХ | ТХ (МТР) | 6881898 | Чайник электрический Напряжение 220 В |  | Торговая сеть |  | шт | 1 | Подрядчик | субподрядчик | 1600 | 1600
33 | 2 этап | Пост охраны портала | 801-Д02300.2.2/18-33-ТХ | ТХ (СиПМ) | 6881899 | Шкаф металлический одностворчатый трехполочный Габаритные размеры 510х420х1020 мм |  | Торговая сеть |  | шт | 1 | Подрядчик | субподрядчик | 10100 | 10100
33 | 2 этап | Пост охраны портала | 801-Д02300.2.2/18-33-ТХ | Мебель | 6881900 | Стол обеденный |  | Торговая сеть |  | шт | 1 | Подрядчик | субподрядчик | 8500 | 8500
33 | 2 этап | Пост охраны портала | 801-Д02300.2.2/18-33-ТХ | Мебель | 6881901 | Стул |  | Торговая сеть |  | шт | 1 | Подрядчик | субподрядчик | 2500 | 2500
19 | 2 этап | Автоматизированный комплекс диагностики колесных пар | 801-Д02300.2.2/18-19-ТХ | ТХ (МТР) | 6926751 | Строп канатный двухветвевой, г.-п. 2 т | 2СК-2,0-1,0 | ООО "Стартком" |  | шт | 1 | Подрядчик | Субподрядчик | 5000 | 5000
1 | 2 этап | Отстойно-ремонтный корпус (ОРК) | 801-Д02300.2.2/18-1-ТХ.ТР | Мебель | 6935746 | Стул промышленный | По типу СР-2К | ООО «Контакт», |  | шт | 2 | Подрядчик | субподрядчик | 12100 | 24200
1 | 2 этап | Отстойно-ремонтный корпус (ОРК) | 801-Д02300.2.2/18-1-ТХ.ТР | ТХ (ВО) | 6935747 | Бокс для ветоши Габаритные размеры: 810x510x760 мм | 05.Э.078.07.000сб-12 | ООО "НПП Источник" г. С-Петербург |  | шт | 2 | Подрядчик | субподрядчик | 8000 | 16000
1 | 2 этап | Отстойно-ремонтный корпус (ОРК) | 801-Д02300.2.2/18-1-ТХ.ТР | Мебель | 6935748 | Стул промышленный | По типу СР-2К | ООО «Контакт», |  | шт | 10 | Подрядчик | субподрядчик | 12100 | 121000
1 | 2 этап | Отстойно-ремонтный корпус (ОРК) | 801-Д02300.2.2/18-1-ТХ.ТР | ТХ (ВО) | 6935749 | Фонтан питьевой с фильтром арагон Подключение к водопроводу ½ дюйма, Слив 50 мм | ФПН-3 (полимер) | ООО «АКВА-ФОН» |  | шт | 10 | Подрядчик | субподрядчик | 22000 | 220000
1 | 2 этап | Отстойно-ремонтный корпус (ОРК) | 801-Д02300.2.2/18-1-ТХ.ТР | ТХ (СиПМ) | 6935750 | Ванна моечная односекционная Емкость размерами 400х1100х530 мм Материал емкости нержавеющая сталь, каркас - сталь оцинкованная Габаритные размеры, 1210х630х870 мм В составе сливной сифон | Артикул 64123 | Metrommebel, |  | шт | 10 | Подрядчик | субподрядчик | 25000 | 250000
1 | 2 этап | Отстойно-ремонтный корпус (ОРК) | 801-Д02300.2.2/18-1-ТХ.ТР | ТХ (ВО) | 6935751 | Агрегат заправочный Вместимость бака 20 л Мощность 2,2 кВт Габаритные размеры 1123х481х820 мм | по типу А2097.00.00 |  |  | шт | 6 | Подрядчик | субподрядчик | 40000 | 240000
1 | 2 этап | Отстойно-ремонтный корпус (ОРК) | 801-Д02300.2.2/18-1-ТХ.ТР | ТХ (МТР) | 6935753 | Бесконтактный прибор для замера температуры узлов и агрегатов «Кельвин». Питание от аккумуляторных батарей. Габаритные размеры: 130х155х46 мм | По типу Кельвин Компакт М1 | ЗАО «Евромикс» |  | шт | 10 | Подрядчик | субподрядчик | 5000 | 50000
1 | 2 этап | Отстойно-ремонтный корпус (ОРК) | 801-Д02300.2.2/18-1-ТХ.ТР | ТХ (МТР) | 6935754 | Комплект инструмента осмотрщика в составе: Молоток осмоторщика длина ручки 75 см - 1шт. Фонарь аккумуляторный-1шт. Зеркало на телескопической ручке 10x15 см - 1шт. Линейка металлическая 150 мм - 1шт. Штангенциркуль 150 мм -1шт. Набор щупов №4 – 1 комп. Лупа 6 крат - 1шт. Приспособление (булавка) для измерения глубины выкрашивания - 1шт. Сумка для инструмента – 1 шт. |  |  |  | компл | 30 | Подрядчик | субподрядчик | 20000 | 600000
1 | 2 этап | Отстойно-ремонтный корпус (ОРК) | 801-Д02300.2.2/18-1-ТХ.ТР | ТХ (МТР) | 6935758 | Динамометрический ключ с набором головок | По типу Berger BG 1/2" 28-210Нм BG2370 |  |  | компл | 2 | Подрядчик | субподрядчик | 10000 | 20000
1 | 2 этап | Отстойно-ремонтный корпус (ОРК) | 801-Д02300.2.2/18-1-ТХ.ТР | ТХ (МТР) | 6935759 | Комплект инструмента слесаря, в составе: Ключ гаечный рожковый 8х10,10х12, 12х13, 13х14, 13х17, 14х17, 17х19, 19х22, 22х24, 24х27, 27х30, 27х32, 30х32, 30х32, 32х36, 36х41 – 1 шт. Отвертка шлицевая 160х0,6х4,0, 190х1,0х6,5, 250х1,0х6,5- 1 шт. Отвертка крестовая №1 165 мм, №2 200 мм- 1 шт. Плоскогубцы комбинированные 200 мм- 1 шт. Кусачки боковые 160 мм- 1 шт. Круглогубцы 160 мм- 1 шт. Зубило слесарное 240 мм- 1 шт. Нож складной – 1 шт. Молоток 400 г- 1 шт. Ручка шариковая- 1 шт. Блокнот для записей- 1 шт. Сумка- 1 шт. | По типу НИС-1 |  |  | компл | 20 | Подрядчик | субподрядчик | 10000 | 200000
1 | 2 этап | Отстойно-ремонтный корпус (ОРК) | 801-Д02300.2.2/18-1-ТХ.ТР | ТХ (МТР) | 6935760 | Лом монтажный | ЛМ30 | Торговая сеть |  | шт | 5 | Подрядчик | субподрядчик | 5000 | 25000
1 | 2 этап | Отстойно-ремонтный корпус (ОРК) | 801-Д02300.2.2/18-1-ТХ.ТР | ТХ (МТР) | 6935761 | Ключ газовый |  | Торговая сеть |  | шт | 3 | Подрядчик | субподрядчик | 5000 | 15000
1 | 2 этап | Отстойно-ремонтный корпус (ОРК) | 801-Д02300.2.2/18-1-ТХ.ТР | ТХ (МТР) | 6935762 | Шуруповерт аккумуляторный | По типу BOSCH GSR18V-60 С /0.601.9G1.100 | Торговая сеть |  | шт | 2 | Подрядчик | субподрядчик | 25000 | 50000
1 | 2 этап | Отстойно-ремонтный корпус (ОРК) | 801-Д02300.2.2/18-1-ТХ.ТР | ТХ (ВО) | 6935763 | Комплект мерительного инструмента механического оборудования в составе: | ТЗ.25103.00089 |  |  | компл | 5 | Подрядчик | субподрядчик | 15000 | 75000
1 | 2 этап | Отстойно-ремонтный корпус (ОРК) | 801-Д02300.2.2/18-1-ТХ.ТР | ТХ (ВО) | 6935764 | Приспособление для измрения глубины рисок на оси колесной пары | По типу 9-7807.00.00.00СБ |  |  | шт | 5 | Подрядчик | субподрядчик | 10000 | 50000
1 | 2 этап | Отстойно-ремонтный корпус (ОРК) | 801-Д02300.2.2/18-1-ТХ.ТР | ТХ (МТР) | 6935765 | Шаблон максимальный и контр-шаблон для контроля профиля круга катания колесной пары | По типу 9-3675.00.00.00СБ |  |  | шт | 5 | Подрядчик | субподрядчик | 10000 | 50000
1 | 2 этап | Отстойно-ремонтный корпус (ОРК) | 801-Д02300.2.2/18-1-ТХ.ТР | ТХ (МТР) | 6935766 | Шаблон для контроля вертикального подреза гребня колеса | По типу 9-7671.00.00.00СБ |  |  | шт | 5 | Подрядчик | субподрядчик | 10000 | 50000
1 | 2 этап | Отстойно-ремонтный корпус (ОРК) | 801-Д02300.2.2/18-1-ТХ.ТР | ТХ (МТР) | 6935767 | Контрольный шаблон к шаблону для контроля вертикального подреза гребня колеса | По типу 9-4305.00.00.00СБ |  |  | шт | 5 | Подрядчик | субподрядчик | 10000 | 50000
1 | 2 этап | Отстойно-ремонтный корпус (ОРК) | 801-Д02300.2.2/18-1-ТХ.ТР | ТХ (ВО) | 6935768 | Скоба для измерения диаметра колес по кругу катания колесных пар | По типу 9-3733.00.00.00СБ |  |  | шт | 5 | Подрядчик | субподрядчик | 5000 | 25000
1 | 2 этап | Отстойно-ремонтный корпус (ОРК) | 801-Д02300.2.2/18-1-ТХ.ТР | ТХ (МТР) | 6935769 | Шаблон для измерения проката и толщины гребня колес вагонов (Абсолютный) шаблон | По типу 9-7630.00.00.00СБ |  |  | шт | 5 | Подрядчик | субподрядчик | 10000 | 50000
1 | 2 этап | Отстойно-ремонтный корпус (ОРК) | 801-Д02300.2.2/18-1-ТХ.ТР | ТХ (МТР) | 6935770 | Контрольный шаблон к абсолютному шаблону для измерения проката и толщины гребня | По типу 9-4423.00.00.00СБ |  |  | шт | 5 | Подрядчик | субподрядчик | 10000 | 50000
1 | 2 этап | Отстойно-ремонтный корпус (ОРК) | 801-Д02300.2.2/18-1-ТХ.ТР | ТХ (ВО) | 6935771 | Приспособление с индикатором для измерения ползуна | По типу 9-4418.00.00.00СБ |  |  | шт | 5 | Подрядчик | субподрядчик | 10000 | 50000
1 | 2 этап | Отстойно-ремонтный корпус (ОРК) | 801-Д02300.2.2/18-1-ТХ.ТР | ТХ (МТР) | 6935772 | Штангенциркуль для измерения ширины бандажей | По типу И-475.01.00 |  |  | шт | 5 | Подрядчик | субподрядчик | 5000 | 25000
1 | 2 этап | Отстойно-ремонтный корпус (ОРК) | 801-Д02300.2.2/18-1-ТХ.ТР | ТХ (ВО) | 6935773 | Нутромер (штрихмасс) для контроля размеров (1440±10) мм колесных пар | По типу 9-3711.00.00.00СБ |  |  | шт | 5 | Подрядчик | субподрядчик | 29000 | 145000
1 | 2 этап | Отстойно-ремонтный корпус (ОРК) | 801-Д02300.2.2/18-1-ТХ.ТР | ТХ (ВО) | 6935774 | Скоба для измрения диаметра колеса под вагоном Кольцо поверочное к скобе | По типу 9-4254.00.00.00СБ По типу 9-4255.00.00.00СБ |  |  | шт | 5 | Подрядчик | субподрядчик | 10000 | 50000
1 | 2 этап | Отстойно-ремонтный корпус (ОРК) | 801-Д02300.2.2/18-1-ТХ.ТР | ТХ (МТР) | 6935775 | Штангенциркуль для измерения толщины обода колеса на расстоянии 10 мм от наружней грани колеса | По типу 9-4804.00.00.00СБ |  |  | шт | 5 | Подрядчик | субподрядчик | 10000 | 50000
1 | 2 этап | Отстойно-ремонтный корпус (ОРК) | 801-Д02300.2.2/18-1-ТХ.ТР | ТХ (ВО) | 6935776 | - устройство для контроля расстояния от уровня головок рельсов до контактной поверхности башмака токоприемника Диапазон контролируемых расстояний – 70 (22 ÷ 92) мм. Допускаемая погрешность специального штангенвысотомера – 0,3 мм Габаритные размеры: - специального штангенвысотомера: 250х27х168 мм, - рейки: 2375х116х30 мм | БВ-7627-01 | ОАО "НИИизмерения" |  | шт | 5 | Подрядчик | субподрядчик | 23000 | 115000
1 | 2 этап | Отстойно-ремонтный корпус (ОРК) | 801-Д02300.2.2/18-1-ТХ.ТР | ТХ (ВО) | 6935777 | - устройство для контроля расстояния от уровня головок рельсов до кузова вагона. Диапазон измерений специального штангенвысотомера – 120 (810 ÷ 930) мм Разность контролируемых расстояний – ≤15 мм. Допускаемая погрешность специального штангенвысотомера - 1,5 мм Габаритные размеры: - специального штангенвысотомера: 50х808х50мм, - рейки: 2207х25х116 мм | БВ-7625-01 | ОАО "НИИизмерения" |  | шт | 5 | Подрядчик | субподрядчик | 23000 | 115000
1 | 2 этап | Отстойно-ремонтный корпус (ОРК) | 801-Д02300.2.2/18-1-ТХ.ТР | ТХ (ВО) | 6935778 | - мегаомметр. Диапазон измерений: 0-10000 МОм Габаритные размеры: 166х130х200 мм | ЭС 0202/2г | ООО "МИР энерго" |  | шт | 5 | Подрядчик | субподрядчик | 45000 | 225000
1 | 2 этап | Отстойно-ремонтный корпус (ОРК) | 801-Д02300.2.2/18-1-ТХ.ТР | ТХ (ВО) | 6935779 | - приспособление для замера нажатия токоприемников Диапазон измерения: 8-18 кгс. Диапазон показаний: 0-19,9 кгс Габаритные размеры: 650х280х180 мм | ТР-7 БВ-7662-01 | ОАО "НИИизмерения |  | шт | 5 | Подрядчик | субподрядчик | 45000 | 225000
1 | 2 этап | Отстойно-ремонтный корпус (ОРК) | 801-Д02300.2.2/18-1-ТХ.ТР | ТХ (ВО) | 6935780 | - приспособление для замера высоты срывного клапана от УГР. Диапазон контролируемых расстояний: 2 (53-55) мм, диапазон измерений: 20 (40-60) мм, расстояние от измерительной поверхности указателя до опорных поверхностей рейки: 40±0,1 мм Габаритные размеры: 1893х131х110 мм | БВ-7628-01 | ОАО "НИИ |  | шт | 5 | Подрядчик | субподрядчик | 55000 | 275000
1 | 2 этап | Отстойно-ремонтный корпус (ОРК) | 801-Д02300.2.2/18-1-ТХ.ТР | ТХ (ВО) | 6935781 | - устройство для контроля вертикальной несоосности валов двигателя и редуктора Диапазон контролируемых расстояний: 75 (350…425) мм, разность контролируемых расстояний, не более: 4 мм, Габаритные размеры: - измерительного устройства 357х75х49 мм, - рейки: 1785х97х30 мм | БВ-7622-01 | ОАО "НИИ |  | шт | 5 | Подрядчик | субподрядчик | 55000 | 275000
1 | 2 этап | Отстойно-ремонтный корпус (ОРК) | 801-Д02300.2.2/18-1-ТХ.ТР | ТХ (ВО) | 6935782 | - индикатор. Диапазон измерений: 0-2 мм Цена деления 0,01 мм. Габаритные размеры: 75х42х23 мм | ИЧ-2 ГОСТ 577 | ООО "ТК ИнКомСнаб" |  | шт | 5 | Подрядчик | субподрядчик | 6000 | 30000
1 | 2 этап | Отстойно-ремонтный корпус (ОРК) | 801-Д02300.2.2/18-1-ТХ.ТР | ТХ (ВО) | 6935783 | Комплект измерительных приборов электрического оборудования, в составе: Цифровой мегамометр MIT410-ER – 1 шт.; Осцилограф цифровой АКИП-4126/1 – 1 шт; Цифровой мультиметр DT-101 – 1 шт; Бесконтактный детектор напряжения АС-9. |  |  |  | компл | 2 | Подрядчик | субподрядчик | 188000 | 376000
1 | 2 этап | Отстойно-ремонтный корпус (ОРК) | 801-Д02300.2.2/18-1-ТХ.ТР | ТХ (СиПМ) | 6935784 | Шкаф для инструмента Габаритные размеры 1200х450х1800 мм | ШИМ-05-02* | ООО «ПКП» Завод ВТО»** |  | шт | 4 | Подрядчик | субподрядчик | 41970 | 167880
1 | 2 этап | Отстойно-ремонтный корпус (ОРК) | 801-Д02300.2.2/18-1-ТХ.ТР | ТХ (ВО) | 6935785 | Бокс для ветоши Габаритные размеры: 810x510x760 мм | 05.Э.078.07.000сб-12 | ООО "НПП Источник" г. С-Петербург |  | шт | 10 | Подрядчик | субподрядчик | 39200 | 392000
1 | 2 этап | Отстойно-ремонтный корпус (ОРК) | 801-Д02300.2.2/18-1-ТХ.ТР | ТХ (СиПМ) | 6935786 | Стеллаж для деталей Габаритные размеры 1000х400х2000 мм | СРМ-04* | Торговая сеть ** |  | шт | 1 | Подрядчик | субподрядчик | 6700 | 6700
1 | 2 этап | Отстойно-ремонтный корпус (ОРК) | 801-Д02300.2.2/18-1-ТХ.ТР | СПЗиОС | 6935788 | Передвижной порошковый огнетушитель вместимостью 100л. | ОП-100 |  |  | шт | 24 | Подрядчик | субподрядчик | 18200 | 436800
1 | 2 этап | Отстойно-ремонтный корпус (ОРК) | 801-Д02300.2.2/18-1-ТХ.ТР | ТХ (МТР) | 6935791 | Урна черная Габаритные размеры 332х250х250 мм | К250 | Компания "Железная мебель" |  | шт | 1 | Подрядчик | субподрядчик | 1400 | 1400
1 | 2 этап | Отстойно-ремонтный корпус (ОРК) | 801-Д02300.2.2/18-1-ТХ.ТР | ТХ (СиПМ) | 6935792 | Стеллаж полочный Габаритные размеры 1000х400х2000 мм | СРМ-04 | ООО "ПКП "Завод ВТО", г. Ульяновск |  | шт | 6 | Подрядчик | субподрядчик | 6700 | 40200
1 | 2 этап | Отстойно-ремонтный корпус (ОРК) | 801-Д02300.2.2/18-1-ТХ.ТР | ТХ (ВО) | 6935793 | Стол на 6 чел. Материал: металлокаркас, столешница ЛДСП с кромкой ПВХ Габаритные размеры 1800х800 х760 мм | Артикул СТЛ140-1 | Фирма "Метмебель" |  | шт | 3 | Подрядчик | субподрядчик | 18500 | 55500
1 | 2 этап | Отстойно-ремонтный корпус (ОРК) | 801-Д02300.2.2/18-1-ТХ.ТР | Мебель | 6935794 | Стул iso chrome plast k31 | Артикул КР7 | Фирма "Метмебель" |  | шт | 14 | Подрядчик | субподрядчик | 3900 | 54600
1 | 2 этап | Отстойно-ремонтный корпус (ОРК) | 801-Д02300.2.2/18-1-ТХ.ТР | Мебель | 6935795 | Шкаф для документов Габаритные размеры 800х400х1942 мм | По типу ГШ-05 | Торговая сеть* |  | шт | 2 | Подрядчик | субподрядчик | 14300 | 28600
1 | 2 этап | Отстойно-ремонтный корпус (ОРК) | 801-Д02300.2.2/18-1-ТХ.ТР | Мебель | 6935796 | Шкаф для одежды Габаритные размеры 600х500х1860 мм | По типу ПАКС ШРМ-АК | Торговая сеть* |  | шт | 12 | Подрядчик | субподрядчик | 11400 | 136800
1 | 2 этап | Отстойно-ремонтный корпус (ОРК) | 801-Д02300.2.2/18-1-ТХ.ТР | ТХ (МТР) | 6935797 | Скамья гардеробная Габаритные размеры 2000х350х450 мм | По типу ПАКС | Торговая сеть* |  | шт | 4 | Подрядчик | субподрядчик | 9800 | 39200
1 | 2 этап | Отстойно-ремонтный корпус (ОРК) | 801-Д02300.2.2/18-1-ТХ.ТР | ТХ (МТР) | 6935798 | Чайник электрический из нержавеющей стали Установленная мощность 1,5 кВт. Напряжение 220-240 В Частота 50 Гц. Объем 1,8 л | По типу Good Helper KS-18B02 | Торговая сеть |  | шт | 2 | Подрядчик | субподрядчик | 1600 | 3200
1 | 2 этап | Отстойно-ремонтный корпус (ОРК) | 801-Д02300.2.2/18-1-ТХ.ТР | ТХ (ВО) | 6935799 | Доска магнитная |  | Торговая сеть |  | шт | 3 | Подрядчик | субподрядчик | 19200 | 57600
1 | 2 этап | Отстойно-ремонтный корпус (ОРК) | 801-Д02300.2.2/18-1-ТХ.ТР | ТХ (МТР) | 6935800 | Жалюзи вертикальные |  | Торговая сеть |  | шт | 6 | Подрядчик | субподрядчик | 6000 | 36000
1 | 2 этап | Отстойно-ремонтный корпус (ОРК) | 801-Д02300.2.2/18-1-ТХ.ТР | ТХ (МТР) | 6935801 | Светильник настольный |  | Торговая сеть |  | шт | 2 | Подрядчик | субподрядчик | 4000 | 8000
1 | 2 этап | Отстойно-ремонтный корпус (ОРК) | 801-Д02300.2.2/18-1-ТХ.ТР | ТХ (МТР) | 6935802 | Зеркало (600x1000 мм) |  | Торговая сеть |  | шт | 1 | Подрядчик | субподрядчик | 8100 | 8100
1 | 2 этап | Отстойно-ремонтный корпус (ОРК) | 801-Д02300.2.2/18-1-ТХ.ТР | ТХ (МТР) | 6935803 | Папки для документации |  | Торговая сеть |  | шт | 30 | Подрядчик | субподрядчик | 350 | 10500
1 | 2 этап | Отстойно-ремонтный корпус (ОРК) | 801-Д02300.2.2/18-1-ТХ.ТР | ТХ (ВО) | 6935804 | Маршрутная доска со схемой парковых путей |  | Торговая сеть |  | шт | 1 | Подрядчик | субподрядчик | 8000 | 8000
1 | 2 этап | Отстойно-ремонтный корпус (ОРК) | 801-Д02300.2.2/18-1-ТХ.ТР | ТХ (ВО) | 6935805 | Часы настенные |  | Торговая сеть |  | шт | 1 | Подрядчик | субподрядчик | 3000 | 3000
1 | 2 этап | Отстойно-ремонтный корпус (ОРК) | 801-Д02300.2.2/18-1-ТХ.ТР | ТХ (ВО) | 6935806 | Информационные стенды пластиковые на 8 карманов А4 (800x960мм) |  | Торговая сеть |  | шт | 2 | Подрядчик | субподрядчик | 8000 | 16000
1 | 2 этап | Отстойно-ремонтный корпус (ОРК) | 801-Д02300.2.2/18-1-ТХ.ТР | ТХ (МТР) | 6935807 | Кулер для воды |  | Торговая сеть |  | шт | 1 | Подрядчик | субподрядчик | 15500 | 15500
1 | 2 этап | Отстойно-ремонтный корпус (ОРК) | 801-Д02300.2.2/18-1-ТХ.ТР | ТХ (СиПМ) | 6935808 | Стеллаж сборно разборный 3 секции, 6 полок, Нагрузка на полку 150 кг Габаритные размеры 1500х600х2400 мм | СРМ-16 | ООО "ПКП "Завод ВТО", г. Ульяновск |  | шт | 6 | Подрядчик | субподрядчик | 12400 | 74400
1 | 2 этап | Отстойно-ремонтный корпус (ОРК) | 801-Д02300.2.2/18-1-ТХ.ТР | Мебель | 6935809 | Шкаф для одежды Габаритные размеры 800х600х2000мм |  | Торговая сеть* |  | шт | 7 | Подрядчик | субподрядчик | 13900 | 97300
1 | 2 этап | Отстойно-ремонтный корпус (ОРК) | 801-Д02300.2.2/18-1-ТХ.ТР | Мебель | 6935810 | Стул |  | Торговая сеть* |  | шт | 6 | Подрядчик | субподрядчик | 2500 | 15000
1 | 2 этап | Отстойно-ремонтный корпус (ОРК) | 801-Д02300.2.2/18-1-ТХ.ТР | Мебель | 6935811 | Стол Габаритными размерами 1200х800х775 мм |  | Торговая сеть* |  | шт | 2 | Подрядчик | субподрядчик | 6900 | 13800
1 | 2 этап | Отстойно-ремонтный корпус (ОРК) | 801-Д02300.2.2/18-1-ТХ.ТР | ТХ (ВО) | 6935812 | Бокс для ветоши Габаритные размеры: 810x510x760 мм | 05.Э.078.07.000сб-12 | ООО "НПП Источник" г. С-Петербург |  | шт | 2 | Подрядчик | субподрядчик | 39200 | 78400
1 | 2 этап | Отстойно-ремонтный корпус (ОРК) | 801-Д02300.2.2/18-1-ТХ.ТР | ТХ (ВО) | 6935813 | Верстак слесарный в комплекте со светильниками и нижней полкой Габаритные размеры 1500х770х2052 мм | По типу ВЛ-150-03 | ООО «Диком», г. С.-Петербург |  | шт | 2 | Подрядчик | субподрядчик | 58340 | 116680
1 | 2 этап | Отстойно-ремонтный корпус (ОРК) | 801-Д02300.2.2/18-1-ТХ.ТР | ТХ (СиПМ) | 6935814 | Экран | По типу ВЛ-150-Э3 | ООО «Диком», |  | шт | 2 | Подрядчик | субподрядчик | 3500 | 7000
1 | 2 этап | Отстойно-ремонтный корпус (ОРК) | 801-Д02300.2.2/18-1-ТХ.ТР | ТХ (МТР) | 6935815 | Тиски слесарные | По типу Т-160СМ | ООО «Диком», |  | шт | 2 | Подрядчик | субподрядчик | 14200 | 28400
1 | 2 этап | Отстойно-ремонтный корпус (ОРК) | 801-Д02300.2.2/18-1-ТХ.ТР | ТХ (МТР) | 6935816 | Урна черная Габаритные размеры 332х250х250 мм | К250 | Компания "Железная мебель" |  | шт | 1 | Подрядчик | субподрядчик | 1400 | 1400
1 | 2 этап | Отстойно-ремонтный корпус (ОРК) | 801-Д02300.2.2/18-1-ТХ.ТР | ТХ (СиПМ) | 6935817 | Стеллаж полочный Габаритные размеры 1000х400х2000 мм | СРМ-04 | ООО "ПКП "Завод ВТО", г. Ульяновск |  | шт | 4 | Подрядчик | субподрядчик | 6700 | 26800
1 | 2 этап | Отстойно-ремонтный корпус (ОРК) | 801-Д02300.2.2/18-1-ТХ.ТР | ТХ (ВО) | 6935818 | Стол на 6 чел. Материал: металлокаркас, столешница ЛДСП с кромкой ПВХ Габаритные размеры 1800х800 х760 мм | Артикул СТЛ140-1 | Фирма "Метмебель" |  | шт | 3 | Подрядчик | субподрядчик | 18500 | 55500
1 | 2 этап | Отстойно-ремонтный корпус (ОРК) | 801-Д02300.2.2/18-1-ТХ.ТР | ТХ (МТР) | 6935819 | Скамья Габаритные размеры 1450х220 х450 мм | Артикул СКМД68 | Фирма "Метмебель" |  | шт | 6 | Подрядчик | субподрядчик | 8700 | 52200
1 | 2 этап | Отстойно-ремонтный корпус (ОРК) | 801-Д02300.2.2/18-1-ТХ.ТР | ТХ (МТР) | 6935820 | Вешалка напольная 5-ти рожковая Высота 1800мм | По типу серия ЕК | Торговая сеть* |  | шт | 3 | Подрядчик | субподрядчик | 3720 | 11160
1 | 2 этап | Отстойно-ремонтный корпус (ОРК) | 801-Д02300.2.2/18-1-ТХ.ТР | ТХ (МТР) | 6935821 | Кулер для воды |  | Торговая сеть |  | шт | 1 | Подрядчик | субподрядчик | 15500 | 15500
1 | 2 этап | Отстойно-ремонтный корпус (ОРК) | 801-Д02300.2.2/18-1-ТХ.ТР | ТХ (МТР) | 6935822 | Урна черная Габаритные размеры 332х250х250 мм | К250 | Компания "Железная мебель" |  | шт | 1 | Подрядчик | субподрядчик | 1400 | 1400
1 | 2 этап | Отстойно-ремонтный корпус (ОРК) | 801-Д02300.2.2/18-1-ТХ.ТР | ТХ (СиПМ) | 6935823 | Стеллаж полочный Габаритные размеры 1000х400х2000 мм | СРМ-04 | ООО "ПКП "Завод ВТО", г. Ульяновск |  | шт | 2 | Подрядчик | субподрядчик | 6700 | 13400
1 | 2 этап | Отстойно-ремонтный корпус (ОРК) | 801-Д02300.2.2/18-1-ТХ.ТР | ТХ (ВО) | 6935824 | Стол на 6 чел. Материал: металлокаркас, столешница ЛДСП с кромкой ПВХ Габаритные размеры 1800х800 х760 мм | Артикул СТЛ140-1 | Фирма "Метмебель" |  | шт | 2 | Подрядчик | субподрядчик | 18500 | 37000
1 | 2 этап | Отстойно-ремонтный корпус (ОРК) | 801-Д02300.2.2/18-1-ТХ.ТР | ТХ (МТР) | 6935825 | Скамья Габаритные размеры 1450х220 х450 мм | Артикул СКМД68 | Фирма "Метмебель" |  | шт | 4 | Подрядчик | субподрядчик | 8700 | 34800
1 | 2 этап | Отстойно-ремонтный корпус (ОРК) | 801-Д02300.2.2/18-1-ТХ.ТР | ТХ (МТР) | 6935826 | Вешалка напольная 5-ти рожковая Высота 1800мм | По типу серия ЕК | Торговая сеть* |  | шт | 2 | Подрядчик | субподрядчик | 3720 | 7440
1 | 2 этап | Отстойно-ремонтный корпус (ОРК) | 801-Д02300.2.2/18-1-ТХ.ТР | ТХ (МТР) | 6935827 | Чайник электрический из нержавеющей стали Установленная мощность 1,5 кВт. Напряжение 220-240 В Частота 50 Гц. Объем 1,8 л | По типу Good Helper KS-18B02 | Торговая сеть |  | шт | 1 | Подрядчик | субподрядчик | 1600 | 1600
1 | 2 этап | Отстойно-ремонтный корпус (ОРК) | 801-Д02300.2.2/18-1-ТХ.ТР | Мебель | 6935828 | Стул промышленный | По типу СР-2К | ООО «Контакт», |  | шт | 8 | Подрядчик | субподрядчик | 12100 | 96800
1 | 2 этап | Отстойно-ремонтный корпус (ОРК) | 801-Д02300.2.2/18-1-ТХ.ТР | ТХ (ВО) | 6935829 | Фонтан питьевой с фильтром арагон Подключение к водопроводу ½ дюйма Слив 50 мм | ФПН-3 (полимер) | ООО «АКВА-ФОН» |  | шт | 2 | Подрядчик | субподрядчик | 19320 | 38640
1 | 2 этап | Отстойно-ремонтный корпус (ОРК) | 801-Д02300.2.2/18-1-ТХ.ТР | ТХ (ВО) | 6935830 | Автомат газированной воды (сатуратор) Производительность 100 л/ч Потребляемая мощность 0,5 кВт Напряжение 220 В Габаритные размеры 600х430х1610 мм | Н-50 | ЗАО «Московский завод торгового оборудования» |  | шт | 1 | Подрядчик | субподрядчик | 80000 | 80000
1 | 2 этап | Отстойно-ремонтный корпус (ОРК) | 801-Д02300.2.2/18-1-ТХ.ТР | ТХ (ВО) | 6935831 | Пурифайер для воды Мощность нагрева: 650 Вт, Мощность охлаждения: 120 Вт Производительность нагрева: 6 литр/час Производительность охлаждения: 2.5 литр/час Бак горячей воды: 1.1 л, Бак холодной воды: 3.6 л Мощность 750 Вт, Напряжение 220 В Габаритные размеры 310х360х1040 мм | AEL LC-AEL-540S | Торговая сеть |  | шт | 3 | Подрядчик | субподрядчик | 52500 | 157500
1 | 2 этап | Отстойно-ремонтный корпус (ОРК) | 801-Д02300.2.2/18-1-ТХ.ТР | ТХ (СиПМ) | 6935832 | Ванна моечная односекционная Емкость размерами 400х1100х530 мм Материал емкости нержавеющая сталь, каркас - сталь оцинкованная Габаритные размеры, 1210х630х870 мм В составе сливной сифон | Артикул 64123 | Metrommebel, |  | шт | 6 | Подрядчик | субподрядчик | 25000 | 150000
1 | 2 этап | Отстойно-ремонтный корпус (ОРК) | 801-Д02300.2.2/18-1-ТХ.ТР | ТХ (ВО) | 6935833 | Агрегат заправочный, Вместимость бака 20 л Мощность 2,2 кВт Габаритные размеры 1123х481х820 мм | А2097.00.00 |  |  | шт | 2 | Подрядчик | субподрядчик | 40000 | 80000
1 | 2 этап | Отстойно-ремонтный корпус (ОРК) | 801-Д02300.2.2/18-1-ТХ.ТР | ТХ (ВО) | 6935838 | Мегаомметр Испытательное напряжение 500; 1000; 2500; В Диапазон измерений сопротивления Изоляции до 10 кОм Габаритные размеры 120х250х80 мм | Е6-24 | ООО «ЖАИС» г.Рязань |  | шт | 2 | Подрядчик | субподрядчик | 55000 | 110000
1 | 2 этап | Отстойно-ремонтный корпус (ОРК) | 801-Д02300.2.2/18-1-ТХ.ТР | СПЗиОС | 6935839 | Передвижной порошковый огнетушитель вместимостью 100л. | ОП-100 |  |  | шт | 5 | Подрядчик | субподрядчик | 17000 | 85000
1 | 2 этап | Отстойно-ремонтный корпус (ОРК) | 801-Д02300.2.2/18-1-ТХ.ТР | ТХ (МТР) | 6935840 | Динамометрический ключ с набором головок | По типу Berger BG 1/2" 28-210Нм BG2370 |  |  | компл | 2 | Подрядчик | субподрядчик | 8000 | 16000
1 | 2 этап | Отстойно-ремонтный корпус (ОРК) | 801-Д02300.2.2/18-1-ТХ.ТР | ТХ (СиПМ) | 6935841 | Шкаф для инструмента Габаритные размеры 1200х450х1800 мм | ШИМ-05-02* | ООО «ПКП» Завод ВТО»** |  | шт | 8 | Подрядчик | субподрядчик | 27220 | 217760
1 | 2 этап | Отстойно-ремонтный корпус (ОРК) | 801-Д02300.2.2/18-1-ТХ.ТР | ТХ (СиПМ) | 6935842 | Стеллаж для деталей Габаритные размеры 1000х400х2000 мм | СРМ-04* | Торговая сеть ** |  | шт | 4 | Подрядчик | субподрядчик | 6700 | 26800
1 | 2 этап | Отстойно-ремонтный корпус (ОРК) | 801-Д02300.2.2/18-1-ТХ.ТР | ТХ (ВО) | 6935843 | Ящик для обтирочных материалов объем 0,07 м³ | По типу ЯДВ-С01 | Тоир-М |  | шт | 2 | Подрядчик | субподрядчик | 6000 | 12000
1 | 2 этап | Отстойно-ремонтный корпус (ОРК) | 801-Д02300.2.2/18-1-ТХ.ТР | ТХ (ВО) | 6935844 | Бокс для ветоши Габаритные размеры: 810x510x760 мм | 05.Э.078.07.000сб-12 | ООО "НПП Источник" г. С-Петербург |  | шт | 4 | Подрядчик | субподрядчик | 8000 | 32000
1 | 2 этап | Отстойно-ремонтный корпус (ОРК) | 801-Д02300.2.2/18-1-ТХ.ТР | ТХ (ВО) | 6935845 | Верстак слесарный Габаритные размеры 2000х750х800 мм | ВС 4М | ООО «Диком», |  | шт | 2 | Подрядчик | субподрядчик | 38140 | 76280
1 | 2 этап | Отстойно-ремонтный корпус (ОРК) | 801-Д02300.2.2/18-1-ТХ.ТР | Мебель | 6935846 | Стул промышленный | По типу СР-2К | ООО «Контакт», |  | шт | 10 | Подрядчик | субподрядчик | 12100 | 121000
1 | 2 этап | Отстойно-ремонтный корпус (ОРК) | 801-Д02300.2.2/18-1-ТХ.ТР | ТХ (ВО) | 6935848 | Комплект контрольных грузов Грузы от 50 кг до 12500 кг. |  | ООО «МетиСтр» |  | компл | 1 | Подрядчик | субподрядчик | 2500000 | 2500000
1 | 2 этап | Отстойно-ремонтный корпус (ОРК) | 801-Д02300.2.2/18-1-ТХ.ТР | ТХ (ВО) | 6935850 | Агрегат заправочный Вместимость бака 20 л Мощность 2,2 кВт Габаритные размеры 1123х481х820 мм | А2097.00.00 |  |  | шт | 1 | Подрядчик | субподрядчик | 40000 | 40000
1 | 2 этап | Отстойно-ремонтный корпус (ОРК) | 801-Д02300.2.2/18-1-ТХ.ТР | СПЗиОС | 6935862 | Передвижной порошковый огнетушитель вместимостью 100л. | ОП-100 |  |  | шт | 8 | Подрядчик | субподрядчик | 17000 | 136000
1 | 2 этап | Отстойно-ремонтный корпус (ОРК) | 801-Д02300.2.2/18-1-ТХ.ТР | ТХ (ВО) | 6935863 | Контейнер для не годных деталей и производственного мусора | По типу ТДС-4 | Компания «А-Завод» |  | шт | 10 | Подрядчик | субподрядчик | 23000 | 230000
1 | 2 этап | Отстойно-ремонтный корпус (ОРК) | 801-Д02300.2.2/18-1-ТХ.ТР | ТХ (МТР) | 6935867 | Линейка для контроля расстояния от уровня головок рельсов до оси автосцепки | БВ-7626 |  |  | шт | 2 | Подрядчик | субподрядчик | 45000 | 90000
1 | 2 этап | Отстойно-ремонтный корпус (ОРК) | 801-Д02300.2.2/18-1-ТХ.ТР | ТХ (ВО) | 6935868 | Устройство для измерения расстояния от УГР до нижней точки корпуса редуктора под тарой | 7750.30.00.000 Дм1 |  |  | шт | 2 | Подрядчик | субподрядчик | 55000 | 110000
1 | 2 этап | Отстойно-ремонтный корпус (ОРК) | 801-Д02300.2.2/18-1-ТХ.ТР | ТХ (ВО) | 6935869 | Устройство для измерения расстояния от УГР до опорной плоскости пневморессоры на раме вагона под тарой |  |  |  | шт | 2 | Подрядчик | субподрядчик | 55000 | 110000
1 | 2 этап | Отстойно-ремонтный корпус (ОРК) | 801-Д02300.2.2/18-1-ТХ.ТР | ТХ (ВО) | 6935870 | Устройство для измерения ширины кузова в дверных проемах на уровне пола салона |  |  |  | шт | 2 | Подрядчик | субподрядчик | 65000 | 130000
1 | 2 этап | Отстойно-ремонтный корпус (ОРК) | 801-Д02300.2.2/18-1-ТХ.ТР | ТХ (ВО) | 6935871 | Устройство для измерения высоты вагона от УГР по кондиционеру кабины |  |  |  | шт | 2 | Подрядчик | субподрядчик | 65000 | 130000
1 | 2 этап | Отстойно-ремонтный корпус (ОРК) | 801-Д02300.2.2/18-1-ТХ.ТР | ТХ (ВО) | 6935872 | Устройство для измерения высоты вагона от УГР до гофры крыши кузова вагона |  |  |  | шт | 2 | Подрядчик | субподрядчик | 65000 | 130000
1 | 2 этап | Отстойно-ремонтный корпус (ОРК) | 801-Д02300.2.2/18-1-ТХ.ТР | ТХ (ВО) | 6935873 | Рейка для замера положения кузова на тележках | 7750.30.00.001 ИМ |  |  | шт | 2 | Подрядчик | субподрядчик | 65000 | 130000
1 | 2 этап | Отстойно-ремонтный корпус (ОРК) | 801-Д02300.2.2/18-1-ТХ.ТР | ТХ (ВО) | 6935874 | Смазочный пистолет | По типу арт. 18102 | PRESSOL |  | шт | 4 | Подрядчик | субподрядчик | 6000 | 24000
1 | 2 этап | Отстойно-ремонтный корпус (ОРК) | 801-Д02300.2.2/18-1-ТХ.ТР | ТХ (МТР) | 6935875 | Динамометрический ключ с набором головок | По типу Berger BG 1/2" 28-210Нм BG2370 |  |  | компл | 2 | Подрядчик | субподрядчик | 5000 | 10000
1 | 2 этап | Отстойно-ремонтный корпус (ОРК) | 801-Д02300.2.2/18-1-ТХ.ТР | ТХ (ВО) | 6935878 | Ручные обжимные щипцы |  |  |  | шт | 2 | Подрядчик | субподрядчик | 5000 | 10000
1 | 2 этап | Отстойно-ремонтный корпус (ОРК) | 801-Д02300.2.2/18-1-ТХ.ТР | ТХ (ВО) | 6935879 | Верстак слесарный Габаритные размеры 2000х750х800 мм | ВС 4М | ООО «Диком», |  | шт | 3 | Подрядчик | субподрядчик | 38140 | 114420
1 | 2 этап | Отстойно-ремонтный корпус (ОРК) | 801-Д02300.2.2/18-1-ТХ.ТР | ТХ (СиПМ) | 6935880 | Шкаф для инструмента Габаритные размеры 1200х450х1800 мм | ШИМ-05-02* | ООО «ПКП» Завод ВТО»** |  | шт | 4 | Подрядчик | субподрядчик | 27220 | 108880
1 | 2 этап | Отстойно-ремонтный корпус (ОРК) | 801-Д02300.2.2/18-1-ТХ.ТР | ТХ (ВО) | 6935884 | Бокс для ветоши Габаритные размеры: 810x510x760 мм | 05.Э.078.07.000сб-12 | ООО "НПП Источник" г. С-Петербург |  | шт | 4 | Подрядчик | субподрядчик | 8000 | 32000
1 | 2 этап | Отстойно-ремонтный корпус (ОРК) | 801-Д02300.2.2/18-1-ТХ.ТР | Мебель | 6935888 | Стул промышленный | По типу СР-2К | ООО «Контакт», |  | шт | 2 | Подрядчик | субподрядчик | 12100 | 24200
1 | 2 этап | Отстойно-ремонтный корпус (ОРК) | 801-Д02300.2.2/18-1-ТХ.ТР | ТХ (ВО) | 6935889 | Бокс для ветоши Габаритные размеры: 810x510x760 мм | 05.Э.078.07.000сб-12 | ООО "НПП Источник" г. С-Петербург |  | шт | 1 | Подрядчик | субподрядчик | 8000 | 8000
1 | 2 этап | Отстойно-ремонтный корпус (ОРК) | 801-Д02300.2.2/18-1-ТХ.ТР | ТХ (ВО) | 6935890 | Верстак слесарный двухместный Габаритные размеры 2000х750х800 мм | ВС 4М | ООО «Диком», |  | шт | 3 | Подрядчик | субподрядчик | 38140 | 114420
1 | 2 этап | Отстойно-ремонтный корпус (ОРК) | 801-Д02300.2.2/18-1-ТХ.ТР | ТХ (МТР) | 6935891 | Набор инструментов универсальный слесарный, в составе: 1. Набор ключей гаечных рожковых (8; 10; 12; 14; 17; 19; 22; 24) 2. Набор ключей гаечных комбинированных трещеточных (8; 10; 12; 13; 14; 15; 17; 19) 3.Набор ключей имбусовых HEX 1.5-10; TORX T10-T50 (угловые ключи шестигранные: 1.5, 2, 2.5, 3, 4, 5, 6, 7, 8, 10 мм; угловые ключи TORX c отверстием: Т10, Т15, Т20, Т25, Т27, Т30, Т40, Т45, Т50;) 4. Набор торцевых головок 1/2" (8-24 мм) 5. Вороток для торц.головок 250мм 1/2" (1 шт) 6. Ключ трещетка 1/2" (1 шт) 7. Ключ разводной 300мм (1 шт) 8. Штангенциркуль 125мм (1 шт) 9. Молоток слесарный с фиберглассовой рукояткой 300 гр (1 шт) 10. Набор ударного инструмента: выколотка, зубило, кернер, бородок 11. Нож монтажный с выдвижным лезвием 18мм (1 шт) 12. Клещи переставные 250мм (1 шт) 13. Плоскогубцы слесарные 180мм (1 шт) 14. Бокорезы усиленные слесарные 180мм (1 шт) 15. Набор напильников (2 шт) 16. Набор надфилей (5 шт) 17. Ножовка по металлу 300мм (с запасными лезвиями 5 шт) (1 шт) 18. Ножницы по металлу (1 шт) 19. Набор слесарных отверток: 3×75; 5×100; 6,5×150; PH0×75; PH1×100; PH2×150; PZ1×100; PZ2×150; PH2×SL6×38 мм 20. Рулетка 3м (1 шт) 21. Очки защитные прозрачные (1 шт) 22. Перчатки рабочие х/б (1 шт) 23. Масло бытовое (1 шт) 24. Фонарь налобный светодиодный (1 шт) 25. Изолента трех цветов 26. Сумка слесаря с наплечным ремнем, с отделениями под инструменты (1 шт) | По типу НУС-1 | Торговая сеть |  | компл | 2 | Подрядчик | субподрядчик | 45000 | 90000
1 | 2 этап | Отстойно-ремонтный корпус (ОРК) | 801-Д02300.2.2/18-1-ТХ.ТР | ТХ (СиПМ) | 6935900 | Стеллаж Габаритные размеры: 1320х500х2000 мм | СРМ-14 | ООО «ПКП «Завод ВТО» г. Ульяновск |  | шт | 3 | Подрядчик | субподрядчик | 10390 | 31170
1 | 2 этап | Отстойно-ремонтный корпус (ОРК) | 801-Д02300.2.2/18-1-ТХ.ТР | СПЗиОС | 6935901 | Огнетушитель переносной порошковый Вместимость 5 л Тушение пожаров класса А, В, С Длина выброса 3,5 м Габаритные размеры 532х350х355 мм Диапазон рабочих температур -40°С ÷ +50°С | ОП-5(з)* | ОАО «Пожтехника», г. Торжок, Тверская область* |  | шт | 2 | Подрядчик | субподрядчик | 2500 | 5000
1 | 2 этап | Отстойно-ремонтный корпус (ОРК) | 801-Д02300.2.2/18-1-ТХ.ТР | Мебель | 6935902 | Стул промышленный | По типу СР-2К | ООО «Контакт», |  | шт | 3 | Подрядчик | субподрядчик | 12100 | 36300
1 | 2 этап | Отстойно-ремонтный корпус (ОРК) | 801-Д02300.2.2/18-1-ТХ.ТР | ТХ (ВО) | 6935903 | Бокс для ветоши Габаритные размеры: 810x510x760 мм | 05.Э.078.07.000сб-12 | ООО "НПП Источник" г. С-Петербург |  | шт | 2 | Подрядчик | субподрядчик | 8000 | 16000
1 | 2 этап | Отстойно-ремонтный корпус (ОРК) | 801-Д02300.2.2/18-1-ТХ.ТР | ТХ (МТР) | 6935904 | Набор инструментов универсальный слесарный, в составе: 27. Набор ключей гаечных рожковых (8; 10; 12; 14; 17; 19; 22; 24) 28. Набор ключей гаечных комбинированных трещеточных (8; 10; 12; 13; 14; 15; 17; 19) 29. Набор ключей имбусовых HEX 1.5-10; TORX T10-T50 (угловые ключи шестигранные: 1.5, 2, 2.5, 3, 4, 5, 6, 7, 8, 10 мм; угловые ключи TORX c отверстием: Т10, Т15, Т20, Т25, Т27, Т30, Т40, Т45, Т50;) 30. Набор торцевых головок 1/2" (8-24 мм) 31. Вороток для торц.головок 250мм 1/2" (1 шт) 32. Ключ трещетка 1/2" (1 шт) 33. Ключ разводной 300мм (1 шт) 34. Штангенциркуль 125мм (1 шт) 35. Молоток слесарный с фиберглассовой рукояткой 300 гр (1 шт) 36. Набор ударного инструмента: выколотка, зубило, кернер, бородок 37. Нож монтажный с выдвижным лезвием 18мм (1 шт) 38. Клещи переставные 250мм (1 шт) 39. Плоскогубцы слесарные 180мм (1 шт) 40. Бокорезы усиленные слесарные 180мм (1 шт) 41. Набор напильников (2 шт) 42. Набор надфилей (5 шт) 43. Ножовка по металлу 300мм (с запасными лезвиями 5 шт) (1 шт) 44. Ножницы по металлу (1 шт) 45. Набор слесарных отверток: 3×75; 5×100; 6,5×150; PH0×75; PH1×100; PH2×150; PZ1×100; PZ2×150; PH2×SL6×38 мм 46. Рулетка 3м (1 шт) 47. Очки защитные прозрачные (1 шт) 48. Перчатки рабочие х/б (1 шт) 49. Масло бытовое (1 шт) 50. Фонарь налобный светодиодный (1 шт) 51. Изолента трех цветов 52. Сумка слесаря с наплечным ремнем, с отделениями под инструменты (1 шт) | По типу НУС-1 | Торговая сеть |  | компл | 2 | Подрядчик | субподрядчик | 45000 | 90000
1 | 2 этап | Отстойно-ремонтный корпус (ОРК) | 801-Д02300.2.2/18-1-ТХ.ТР | ТХ (ВО) | 6935907 | - тележка для сбора отходов Грузоподъемность 0,5 т |  |  |  | шт | 1 | Подрядчик | субподрядчик | 34000 | 34000
1 | 2 этап | Отстойно-ремонтный корпус (ОРК) | 801-Д02300.2.2/18-1-ТХ.ТР | ТХ (СиПМ) | 6935914 | Стеллаж для листов металла Сборно-разборная конструкция, количество секций 7 максимальная нагрузка на стеллаж 700 кг, габаритные размеры 2560х1100х1500 мм | По типу СМС-06 |  |  | шт | 2 | Подрядчик | субподрядчик | 45000 | 90000
1 | 2 этап | Отстойно-ремонтный корпус (ОРК) | 801-Д02300.2.2/18-1-ТХ.ТР | Мебель | 6935915 | Стул промышленный | По типу СР-2К | ООО «Контакт», |  | шт | 2 | Подрядчик | субподрядчик | 12100 | 24200
1 | 2 этап | Отстойно-ремонтный корпус (ОРК) | 801-Д02300.2.2/18-1-ТХ.ТР | ТХ (ВО) | 6935916 | Бокс для ветоши Габаритные размеры: 810x510x760 мм | 05.Э.078.07.000сб-12 | ООО "НПП Источник" г. С-Петербург |  | шт | 2 | Подрядчик | субподрядчик | 8000 | 16000
1 | 2 этап | Отстойно-ремонтный корпус (ОРК) | 801-Д02300.2.2/18-1-ТХ.ТР | ТХ (МТР) | 6935924 | Машина шлифовальная пневматическая | По типу ПМЗЗ-140, ИП2009, NL2458 | Торогвая сеть |  | шт | 2 | Подрядчик | субподрядчик | 15000 | 30000
1 | 2 этап | Отстойно-ремонтный корпус (ОРК) | 801-Д02300.2.2/18-1-ТХ.ТР | ТХ (ВО) | 6935926 | Верстак слесарный Габаритные размеры: 1750х750х850 мм | ВМ-03-03 | ООО «ПКП «Завод ВТО» г. Ульяновск |  | шт | 2 | Подрядчик | субподрядчик | 27340 | 54680
1 | 2 этап | Отстойно-ремонтный корпус (ОРК) | 801-Д02300.2.2/18-1-ТХ.ТР | ТХ (МТР) | 6935927 | Тиски слесарные поворотные с наковальней | По типу Сорокин 1.914 | Торговая сеть |  | шт | 2 | Подрядчик | субподрядчик | 15000 | 30000
1 | 2 этап | Отстойно-ремонтный корпус (ОРК) | 801-Д02300.2.2/18-1-ТХ.ТР | ТХ (СиПМ) | 6935931 | Стеллаж для хранения сварочных материалов Габаритные размеры 1800х800х2000 мм | СТ-032 | Завод металлической мебели и стеллажей “Диком” |  | шт | 3 | Подрядчик | субподрядчик | 38000 | 114000
1 | 2 этап | Отстойно-ремонтный корпус (ОРК) | 801-Д02300.2.2/18-1-ТХ.ТР | ТХ (ВО) | 6935934 | Тележка для газовых баллонов | По типу ПГУ-40П исп2 | ООО «ПКП «Завод ВТО» г. Ульяновск |  | шт | 1 | Подрядчик | субподрядчик | 89200 | 89200
1 | 2 этап | Отстойно-ремонтный корпус (ОРК) | 801-Д02300.2.2/18-1-ТХ.ТР | Мебель | 6935935 | Стул сварщика | По типу СР-7с | ООО «Контакт», |  | шт | 2 | Подрядчик | субподрядчик | 12100 | 24200
1 | 2 этап | Отстойно-ремонтный корпус (ОРК) | 801-Д02300.2.2/18-1-ТХ.ТР | ТХ (МТР) | 6935936 | Набор инструментов универсальный слесарный, в составе: 53. Набор ключей гаечных рожковых (8; 10; 12; 14; 17; 19; 22; 24) 54. Набор ключей гаечных комбинированных трещеточных (8; 10; 12; 13; 14; 15; 17; 19) 55. Набор ключей имбусовых HEX 1.5-10; TORX T10-T50 (угловые ключи шестигранные: 1.5, 2, 2.5, 3, 4, 5, 6, 7, 8, 10 мм; угловые ключи TORX c отверстием: Т10, Т15, Т20, Т25, Т27, Т30, Т40, Т45, Т50;) 56. Набор торцевых головок 1/2" (8-24 мм) 57. Вороток для торц.головок 250мм 1/2" (1 шт) 58. Ключ трещетка 1/2" (1 шт) 59. Ключ разводной 300мм (1 шт) 60. Штангенциркуль 125мм (1 шт) 61. Молоток слесарный с фиберглассовой рукояткой 300 гр (1 шт) 62. Набор ударного инструмента: выколотка, зубило, кернер, бородок 63. Нож монтажный с выдвижным лезвием 18мм (1 шт) 64. Клещи переставные 250мм (1 шт) 65. Плоскогубцы слесарные 180мм (1 шт) 66. Бокорезы усиленные слесарные 180мм (1 шт) 67. Набор напильников (2 шт) 68. Набор надфилей (5 шт) 69. Ножовка по металлу 300мм (с запасными лезвиями 5 шт) (1 шт) 70. Ножницы по металлу (1 шт) 71. Набор слесарных отверток: 3×75; 5×100; 6,5×150; PH0×75; PH1×100; PH2×150; PZ1×100; PZ2×150; PH2×SL6×38 мм 72. Рулетка 3м (1 шт) 73. Очки защитные прозрачные (1 шт) 74. Перчатки рабочие х/б (1 шт) 75. Масло бытовое (1 шт) 76. Фонарь налобный светодиодный (1 шт) 77. Изолента трех цветов 78. Сумка слесаря с наплечным ремнем, с отделениями под инструменты (1 шт) | По типу НУС-1 | Торговая сеть |  | компл | 2 | Подрядчик | субподрядчик | 45000 | 90000
1 | 2 этап | Отстойно-ремонтный корпус (ОРК) | 801-Д02300.2.2/18-1-ТХ.ТР | ТХ (СиПМ) | 6935952 | Подставка под оборудование Габаритные размеры 800х600х800 мм | СМ-02-02 | ООО «ПКП «Завод ВТО» г. Ульяновск |  | шт | 3 | Подрядчик | субподрядчик | 9800 | 29400
1 | 2 этап | Отстойно-ремонтный корпус (ОРК) | 801-Д02300.2.2/18-1-ТХ.ТР | ТХ (ВО) | 6935953 | Верстак слесарный Габаритные размеры 1500х750х850мм | ВМ-01 | ООО «ПКП «Завод ВТО» г. Ульяновск |  | шт | 2 | Подрядчик | субподрядчик | 18250 | 36500
1 | 2 этап | Отстойно-ремонтный корпус (ОРК) | 801-Д02300.2.2/18-1-ТХ.ТР | ТХ (МТР) | 6935954 | Тиски слесарные поворотные с наковальней | По типу Сорокин 1.914 | Торговая сеть |  | шт | 2 | Подрядчик | субподрядчик | 15000 | 30000
1 | 2 этап | Отстойно-ремонтный корпус (ОРК) | 801-Д02300.2.2/18-1-ТХ.ТР | ТХ (СиПМ) | 6935957 | Стеллаж 6 полок нагрузка 150 кг/полку Габаритные размеры 2600х800х2000 мм | по типу СРМ-06 | ООО «ПКП «Завод ВТО» г. Ульяновск |  | шт | 2 | Подрядчик | субподрядчик | 25000 | 50000
1 | 2 этап | Отстойно-ремонтный корпус (ОРК) | 801-Д02300.2.2/18-1-ТХ.ТР | ТХ (СиПМ) | 6935958 | Тумбочка для инструмента Габаритные размеры: 470 х420 х1020 мм | по типу ТПМ-01 | ООО «ПКП «Завод ВТО» г. Ульяновск |  | шт | 5 | Подрядчик | субподрядчик | 15600 | 78000
1 | 2 этап | Отстойно-ремонтный корпус (ОРК) | 801-Д02300.2.2/18-1-ТХ.ТР | Мебель | 6935961 | Стул промышленный | По типу СР-2К | ООО «Контакт», |  | шт | 4 | Подрядчик | субподрядчик | 12100 | 48400
1 | 2 этап | Отстойно-ремонтный корпус (ОРК) | 801-Д02300.2.2/18-1-ТХ.ТР | ТХ (ВО) | 6935962 | Бокс для ветоши Габаритные размеры: 810x510x760 мм | 05.Э.078.07.000сб-12 | ООО "НПП Источник" г. С-Петербург |  | шт | 1 | Подрядчик | субподрядчик | 8000 | 8000
1 | 2 этап | Отстойно-ремонтный корпус (ОРК) | 801-Д02300.2.2/18-1-ТХ.ТР | ТХ (ВО) | 6935966 | Бокс для ветоши Габаритные размеры: 800x500x750 мм | 05.Э.078.07.000сб-12 | KRON INVESTMENT GROUP |  | шт | 2 | Подрядчик | субподрядчик | 8000 | 16000
1 | 2 этап | Отстойно-ремонтный корпус (ОРК) | 801-Д02300.2.2/18-1-ТХ.ТР | ТХ (МТР) | 6935968 | Набор инструментов универсальный слесарный, в составе: 79. Набор ключей гаечных рожковых (8; 10; 12; 14; 17; 19; 22; 24) 80. Набор ключей гаечных комбинированных трещеточных (8; 10; 12; 13; 14; 15; 17; 19) 81. Набор ключей имбусовых HEX 1.5-10; TORX T10-T50 (угловые ключи шестигранные: 1.5, 2, 2.5, 3, 4, 5, 6, 7, 8, 10 мм; угловые ключи TORX c отверстием: Т10, Т15, Т20, Т25, Т27, Т30, Т40, Т45, Т50;) 82. Набор торцевых головок 1/2" (8-24 мм) 83. Вороток для торц.головок 250мм 1/2" (1 шт) 84. Ключ трещетка 1/2" (1 шт) 85. Ключ разводной 300мм (1 шт) 86. Штангенциркуль 125мм (1 шт) 87. Молоток слесарный с фиберглассовой рукояткой 300 гр (1 шт) 88. Набор ударного инструмента: выколотка, зубило, кернер, бородок 89. Нож монтажный с выдвижным лезвием 18мм (1 шт) 90. Клещи переставные 250мм (1 шт) 91. Плоскогубцы слесарные 180мм (1 шт) 92. Бокорезы усиленные слесарные 180мм (1 шт) 93. Набор напильников (2 шт) 94. Набор надфилей (5 шт) 95. Ножовка по металлу 300мм (с запасными лезвиями 5 шт) (1 шт) 96. Ножницы по металлу (1 шт) 97. Набор слесарных отверток: 3×75; 5×100; 6,5×150; PH0×75; PH1×100; PH2×150; PZ1×100; PZ2×150; PH2×SL6×38 мм 98. Рулетка 3м (1 шт) 99. Очки защитные прозрачные (1 шт) 100. Перчатки рабочие х/б (1 шт) 101. Масло бытовое (1 шт) 102. Фонарь налобный светодиодный (1 шт) 103. Изолента трех цветов 104. Сумка слесаря с наплечным ремнем, с отделениями под инструменты (1 шт) | По типу НУС-1 | Торговая сеть |  | компл | 2 | Подрядчик | субподрядчик | 45000 | 90000
1 | 2 этап | Отстойно-ремонтный корпус (ОРК) | 801-Д02300.2.2/18-1-ТХ.ТР | СПЗиОС | 6935978 | Огнетушитель переносной порошковый Вместимость 5 л Тушение пожаров класса А, В, С Длина выброса 3,5 м Габаритные размеры 532х350х355 мм Диапазон рабочих температур -40°С ÷ +50°С | ОП-5(з)* | ОАО «Пожтехника», |  | шт | 2 | Подрядчик | субподрядчик | 5000 | 10000
1 | 2 этап | Отстойно-ремонтный корпус (ОРК) | 801-Д02300.2.2/18-1-ТХ.ТР | Мебель | 6935982 | Стул промышленный | По типу СР-2К | ООО «Контакт», |  | шт | 2 | Подрядчик | субподрядчик | 12100 | 24200
1 | 2 этап | Отстойно-ремонтный корпус (ОРК) | 801-Д02300.2.2/18-1-ТХ.ТР | СПЗиОС | 6935986 | Огнетушитель переносной порошковый Вместимость 5 л Тушение пожаров класса А, В, С Длина выброса 3,5 м Габаритные размеры 532х350х355 мм Диапазон рабочих температур -40°С ÷ +50°С | ОП-5(з)* | ОАО «Пожтехника», |  | шт | 2 | Подрядчик | субподрядчик | 5000 | 10000
1 | 2 этап | Отстойно-ремонтный корпус (ОРК) | 801-Д02300.2.2/18-1-ТХ.ТР | ТХ (ВО) | 6935987 | Бокс для ветоши Габаритные размеры: 800x500x750 мм | 05.Э.078.07.000сб-12 | KRON INVESTMENT GROUP |  | шт | 1 | Подрядчик | субподрядчик | 8000 | 8000
1 | 2 этап | Отстойно-ремонтный корпус (ОРК) | 801-Д02300.2.2/18-1-ТХ.ТР | ТХ (ВО) | 6935989 | Верстак слесарный Габаритные размеры 1400х700х810 мм | ВС-2М* | ООО «Диком»** |  | шт | 2 | Подрядчик | субподрядчик | 18340 | 36680
1 | 2 этап | Отстойно-ремонтный корпус (ОРК) | 801-Д02300.2.2/18-1-ТХ.ТР | ТХ (МТР) | 6935990 | Тиски слесарные поворотные | По типу ТСС-140 | Торговая сеть |  | шт | 2 | Подрядчик | субподрядчик | 15000 | 30000
1 | 2 этап | Отстойно-ремонтный корпус (ОРК) | 801-Д02300.2.2/18-1-ТХ.ТР | ТХ (МТР) | 6935991 | Набор инструментов универсальный слесарный, в составе: 105. Набор ключей гаечных рожковых (8; 10; 12; 14; 17; 19; 22; 24) 106. Набор ключей гаечных комбинированных трещеточных (8; 10; 12; 13; 14; 15; 17; 19) 107. Набор ключей имбусовых HEX 1.5-10; TORX T10-T50 (угловые ключи шестигранные: 1.5, 2, 2.5, 3, 4, 5, 6, 7, 8, 10 мм; угловые ключи TORX c отверстием: Т10, Т15, Т20, Т25, Т27, Т30, Т40, Т45, Т50;) 108. Набор торцевых головок 1/2" (8-24 мм) 109. Вороток для торц.головок 250мм 1/2" (1 шт) 110. Ключ трещетка 1/2" (1 шт) 111. Ключ разводной 300мм (1 шт) 112. Штангенциркуль 125мм (1 шт) 113. Молоток слесарный с фиберглассовой рукояткой 300 гр (1 шт) 114. Набор ударного инструмента: выколотка, зубило, кернер, бородок 115. Нож монтажный с выдвижным лезвием 18мм (1 шт) 116. Клещи переставные 250мм (1 шт) 117. Плоскогубцы слесарные 180мм (1 шт) 118. Бокорезы усиленные слесарные 180мм (1 шт) 119. Набор напильников (2 шт) 120. Набор надфилей (5 шт) 121. Ножовка по металлу 300мм (с запасными лезвиями 5 шт) (1 шт) 122. Ножницы по металлу (1 шт) 123. Набор слесарных отверток: 3×75; 5×100; 6,5×150; PH0×75; PH1×100; PH2×150; PZ1×100; PZ2×150; PH2×SL6×38 мм 124. Рулетка 3м (1 шт) 125. Очки защитные прозрачные (1 шт) 126. Перчатки рабочие х/б (1 шт) 127. Масло бытовое (1 шт) 128. Фонарь налобный светодиодный (1 шт) 129. Изолента трех цветов 130. Сумка слесаря с наплечным ремнем, с отделениями под инструменты (1 шт) | По типу НУС-1 | Торговая сеть |  | компл | 2 | Подрядчик | субподрядчик |  | 0
1 | 2 этап | Отстойно-ремонтный корпус (ОРК) | 801-Д02300.2.2/18-1-ТХ.ТР | ТХ (СиПМ) | 6935998 | Стеллаж для деталей Габаритные размеры 1000х400х2000 мм | СРМ-04* | Торговая сеть ** |  | шт | 4 | Подрядчик | субподрядчик | 6700 | 26800
1 | 2 этап | Отстойно-ремонтный корпус (ОРК) | 801-Д02300.2.2/18-1-ТХ.ТР | ТХ (СиПМ) | 6935999 | Стеллаж для токоприемников вагонов метрополитена 81-775/776/777 Габаритные размеры: 2500х1000х1500 мм | Ст-ТВМ | ОмЗТЭ" г. Омск |  | шт | 2 | Подрядчик | субподрядчик |  | 0
1 | 2 этап | Отстойно-ремонтный корпус (ОРК) | 801-Д02300.2.2/18-1-ТХ.ТР | ТХ (СиПМ) | 6936000 | Шкаф для инструмента Габаритные размеры 1200х450х1800 мм | ШИМ-05-02* | ООО «ПКП» Завод ВТО»** |  | шт | 2 | Подрядчик | субподрядчик | 27220 | 54440
1 | 2 этап | Отстойно-ремонтный корпус (ОРК) | 801-Д02300.2.2/18-1-ТХ.ТР | Мебель | 6936001 | Стул промышленный | По типу СР-2К | ООО «Контакт», |  | шт | 2 | Подрядчик | субподрядчик | 12100 | 24200
1 | 2 этап | Отстойно-ремонтный корпус (ОРК) | 801-Д02300.2.2/18-1-ТХ.ТР | ТХ (ВО) | 6936002 | Бокс для ветоши Габаритные размеры: 810x510x760 мм | 05.Э.078.07.000сб-12 | ООО "НПП Источник" г. С-Петербург |  | шт | 2 | Подрядчик | субподрядчик | 8000 | 16000
1 | 2 этап | Отстойно-ремонтный корпус (ОРК) | 801-Д02300.2.2/18-1-ТХ.ТР | СПЗиОС | 6936003 | Огнетушитель переносной порошковый Вместимость 5 л Тушение пожаров класса А, В, С Длина выброса 3,5 м Габаритные размеры 532х350х355 мм Диапазон рабочих температур -40°С ÷ +50°С | ОП-5(з)* | ОАО «Пожтехника», |  | шт | 1 | Подрядчик | субподрядчик | 5000 | 5000
1 | 2 этап | Отстойно-ремонтный корпус (ОРК) | 801-Д02300.2.2/18-1-ТХ.ТР | ТХ (ВО) | 6936008 | Подставка для нанесения клейм |  |  |  | шт | 1 | Подрядчик | субподрядчик | 1 | 1
1 | 2 этап | Отстойно-ремонтный корпус (ОРК) | 801-Д02300.2.2/18-1-ТХ.ТР | ТХ (ВО) | 6936009 | Набор пуансонов для маркировки c держателем | По типу Avtomator | ООО «Автоматор», |  | шт | 1 | Подрядчик | субподрядчик | 2500 | 2500
1 | 2 этап | Отстойно-ремонтный корпус (ОРК) | 801-Д02300.2.2/18-1-ТХ.ТР | ТХ (ВО) | 6936010 | Бокс для ветоши Габаритные размеры: 810x510x760 мм | 05.Э.078.07.000сб-12 | ООО "НПП Источник" г. С-Петербург |  | шт | 2 | Подрядчик | субподрядчик | 8000 | 16000
1 | 2 этап | Отстойно-ремонтный корпус (ОРК) | 801-Д02300.2.2/18-1-ТХ.ТР | ТХ (ВО) | 6936017 | Верстак слесарный Габаритные размеры 1400х700х810 мм | ВС-2М* | ООО «Диком»** |  | шт | 2 | Подрядчик | субподрядчик | 18340 | 36680
1 | 2 этап | Отстойно-ремонтный корпус (ОРК) | 801-Д02300.2.2/18-1-ТХ.ТР | ТХ (МТР) | 6936018 | Машина шлифовальная пневматическая | По типу ПМЗЗ-140, ИП2009, NL2458 | Торогвая сеть |  | шт | 2 | Подрядчик | субподрядчик | 15000 | 30000
1 | 2 этап | Отстойно-ремонтный корпус (ОРК) | 801-Д02300.2.2/18-1-ТХ.ТР | ТХ (МТР) | 6936019 | Тиски слесарные поворотные с наковальней | По типу Сорокин 1.914 | Торговая сеть |  | шт | 2 | Подрядчик | субподрядчик | 15000 | 30000
1 | 2 этап | Отстойно-ремонтный корпус (ОРК) | 801-Д02300.2.2/18-1-ТХ.ТР | ТХ (МТР) | 6936020 | Набор инструментов универсальный слесарный, в составе: 131. Набор ключей гаечных рожковых (8; 10; 12; 14; 17; 19; 22; 24) 132. Набор ключей гаечных комбинированных трещеточных (8; 10; 12; 13; 14; 15; 17; 19) 133. Набор ключей имбусовых HEX 1.5-10; TORX T10-T50 (угловые ключи шестигранные: 1.5, 2, 2.5, 3, 4, 5, 6, 7, 8, 10 мм; угловые ключи TORX c отверстием: Т10, Т15, Т20, Т25, Т27, Т30, Т40, Т45, Т50;) 134. Набор торцевых головок 1/2" (8-24 мм) 135. Вороток для торц.головок 250мм 1/2" (1 шт) 136. Ключ трещетка 1/2" (1 шт) 137. Ключ разводной 300мм (1 шт) 138. Штангенциркуль 125мм (1 шт) 139. Молоток слесарный с фиберглассовой рукояткой 300 гр (1 шт) 140. Набор ударного инструмента: выколотка, зубило, кернер, бородок 141. Нож монтажный с выдвижным лезвием 18мм (1 шт) 142. Клещи переставные 250мм (1 шт) 143. Плоскогубцы слесарные 180мм (1 шт) 144. Бокорезы усиленные слесарные 180мм (1 шт) 145. Набор напильников (2 шт) 146. Набор надфилей (5 шт) 147. Ножовка по металлу 300мм (с запасными лезвиями 5 шт) (1 шт) 148. Ножницы по металлу (1 шт) 149. Набор слесарных отверток: 3×75; 5×100; 6,5×150; PH0×75; PH1×100; PH2×150; PZ1×100; PZ2×150; PH2×SL6×38 мм 150. Рулетка 3м (1 шт) 151. Очки защитные прозрачные (1 шт) 152. Перчатки рабочие х/б (1 шт) 153. Масло бытовое (1 шт) 154. Фонарь налобный светодиодный (1 шт) 155. Изолента трех цветов 156. Сумка слесаря с наплечным ремнем, с отделениями под инструменты (1 шт) | По типу НУС-1 | Торговая сеть |  | компл | 2 | Подрядчик | субподрядчик | 45000 | 90000
1 | 2 этап | Отстойно-ремонтный корпус (ОРК) | 801-Д02300.2.2/18-1-ТХ.ТР | ТХ (СиПМ) | 6936021 | Стеллаж для деталей Габаритные размеры 1000х400х2000 мм | СРМ-04* | Торговая сеть ** |  | шт | 3 | Подрядчик | субподрядчик | 6700 | 20100
1 | 2 этап | Отстойно-ремонтный корпус (ОРК) | 801-Д02300.2.2/18-1-ТХ.ТР | ТХ (СиПМ) | 6936022 | Шкаф для инструмента Габаритные размеры 1200х450х1800 мм | ШИМ-05-02* | ООО «ПКП» Завод ВТО»** |  | шт | 5 | Подрядчик | субподрядчик | 27220 | 136100
1 | 2 этап | Отстойно-ремонтный корпус (ОРК) | 801-Д02300.2.2/18-1-ТХ.ТР | Мебель | 6936023 | Стул промышленный | По типу СР-2К | ООО «Контакт», |  | шт | 2 | Подрядчик | субподрядчик | 12100 | 24200
1 | 2 этап | Отстойно-ремонтный корпус (ОРК) | 801-Д02300.2.2/18-1-ТХ.ТР | ТХ (ВО) | 6936025 | Натяжное приспособление 1X53 195206 для монтажа и демонтажа муфты привода | Руководство по эксплуатации редукторов типа ZF 4050 758 924 |  |  | шт | 2 | Подрядчик | субподрядчик | 0 | 0
1 | 2 этап | Отстойно-ремонтный корпус (ОРК) | 801-Д02300.2.2/18-1-ТХ.ТР | ТХ (ВО) | 6936026 | Масляный инжектор R1/4” 1X15 196126 для монтажа и демонтажа муфты привода | Руководство по эксплуатации редукторов типа ZF 4050 758 924 |  |  | шт | 2 | Подрядчик | субподрядчик | 0 | 0
1 | 2 этап | Отстойно-ремонтный корпус (ОРК) | 801-Д02300.2.2/18-1-ТХ.ТР | ТХ (МТР) | 6936027 | Удерживающее приспособление 1X56 195 214 для монтажа и демонтажа муфты привода | Руководство по эксплуатации редукторов типа ZF 4050 758 924 |  |  | шт | 2 | Подрядчик | субподрядчик | 0 | 0
1 | 2 этап | Отстойно-ремонтный корпус (ОРК) | 801-Д02300.2.2/18-1-ТХ.ТР | ТХ (ВО) | 6936028 | Подъемный цилиндр с полым поршнем | Руководство по эксплуатации редукторов типа ZF 4050 758 924 |  |  | шт | 2 | Подрядчик | субподрядчик | 0 | 0
1 | 2 этап | Отстойно-ремонтный корпус (ОРК) | 801-Д02300.2.2/18-1-ТХ.ТР | ТХ (ВО) | 6936029 | Нагнетательный масляный насос | Руководство по эксплуатации редукторов типа ZF 4050 758 924 |  |  | шт | 2 | Подрядчик | субподрядчик | 0 | 0
1 | 2 этап | Отстойно-ремонтный корпус (ОРК) | 801-Д02300.2.2/18-1-ТХ.ТР | ТХ (ВО) | 6936030 | Втулка плунжера | Руководство по редуктору типа САF X.R0.00134.DM |  |  | шт | 2 | Подрядчик | субподрядчик | 0 | 0
1 | 2 этап | Отстойно-ремонтный корпус (ОРК) | 801-Д02300.2.2/18-1-ТХ.ТР | ТХ (ВО) | 6936031 | Устройство для выполнения прессовой посадки | Руководство по редуктору типа САF X.R0.00134.DM |  |  | шт | 2 | Подрядчик | субподрядчик | 0 | 0
1 | 2 этап | Отстойно-ремонтный корпус (ОРК) | 801-Д02300.2.2/18-1-ТХ.ТР | ТХ (МТР) | 6936032 | Лабиринтное кольцо | Руководство по редуктору типа САF X.R0.00134.DM |  |  | шт | 2 | Подрядчик | субподрядчик | 0 | 0
1 | 2 этап | Отстойно-ремонтный корпус (ОРК) | 801-Д02300.2.2/18-1-ТХ.ТР | ТХ (ВО) | 6936033 | Прибор для измерения люфта | Руководство по редуктору типа САF X.R0.00134.DM |  |  | шт | 2 | Подрядчик | субподрядчик | 0 | 0
1 | 2 этап | Отстойно-ремонтный корпус (ОРК) | 801-Д02300.2.2/18-1-ТХ.ТР | ТХ (МТР) | 6936034 | Динамометрический ключ с насадкой – ключом с открытым зевом и с внутренним шестигранником | Руководство по эксплуатации для зубчатой муфты типа ZK KWN 31371-е_rus |  |  | шт | 2 | Подрядчик | субподрядчик | 0 | 0
1 | 2 этап | Отстойно-ремонтный корпус (ОРК) | 801-Д02300.2.2/18-1-ТХ.ТР | ТХ (МТР) | 6936035 | Средство для измерения (глубинометр, штангенциркуль) | Руководство по эксплуатации для зубчатой муфты типа ZK KWN 31371-е_rus |  |  | шт | 2 | Подрядчик | субподрядчик | 0 | 0
1 | 2 этап | Отстойно-ремонтный корпус (ОРК) | 801-Д02300.2.2/18-1-ТХ.ТР | ТХ (ВО) | 6936036 | Шприц со шлангом-насадкой | Руководство по эксплуатации для зубчатой муфты типа ZK KWN 31371-е_rus |  |  | шт | 2 | Подрядчик | субподрядчик | 0 | 0
1 | 2 этап | Отстойно-ремонтный корпус (ОРК) | 801-Д02300.2.2/18-1-ТХ.ТР | ТХ (ВО) | 6936037 | Устройство для демонтажа | Руководство по эксплуатации для зубчатой муфты типа ZK KWN 31371-е_rus |  |  | шт | 2 | Подрядчик | субподрядчик | 0 | 0
1 | 2 этап | Отстойно-ремонтный корпус (ОРК) | 801-Д02300.2.2/18-1-ТХ.ТР | ТХ (ВО) | 6936038 | Инструменты (приспособления ) для монтажа поперечных соединений с термической опрессовкой | Руководство по эксплуатации для зубчатой муфты типа ZK KWN 31371-е_rus |  |  | шт | 2 | Подрядчик | субподрядчик | 0 | 0
1 | 2 этап | Отстойно-ремонтный корпус (ОРК) | 801-Д02300.2.2/18-1-ТХ.ТР | ТХ (ВО) | 6936039 | Верстак слесарный Габаритные размеры: 1500х700х850 мм | ВСО-01-03 исп.2 | ООО «ПКП» Завод ВТО» г.Ульяновск |  | шт | 1 | Подрядчик | субподрядчик | 26700 | 26700
1 | 2 этап | Отстойно-ремонтный корпус (ОРК) | 801-Д02300.2.2/18-1-ТХ.ТР | ТХ (МТР) | 6936040 | Набор инструментов универсальный слесарный, в составе: 157. Набор ключей гаечных рожковых (8; 10; 12; 14; 17; 19; 22; 24) 158. Набор ключей гаечных комбинированных трещеточных (8; 10; 12; 13; 14; 15; 17; 19) 159. Набор ключей имбусовых HEX 1.5-10; TORX T10-T50 (угловые ключи шестигранные: 1.5, 2, 2.5, 3, 4, 5, 6, 7, 8, 10 мм; угловые ключи TORX c отверстием: Т10, Т15, Т20, Т25, Т27, Т30, Т40, Т45, Т50;) 160. Набор торцевых головок 1/2" (8-24 мм) 161. Вороток для торц.головок 250мм 1/2" (1 шт) 162. Ключ трещетка 1/2" (1 шт) 163. Ключ разводной 300мм (1 шт) 164. Штангенциркуль 125мм (1 шт) 165. Молоток слесарный с фиберглассовой рукояткой 300 гр (1 шт) 166. Набор ударного инструмента: выколотка, зубило, кернер, бородок 167. Нож монтажный с выдвижным лезвием 18мм (1 шт) 168. Клещи переставные 250мм (1 шт) 169. Плоскогубцы слесарные 180мм (1 шт) 170. Бокорезы усиленные слесарные 180мм (1 шт) 171. Набор напильников (2 шт) 172. Набор надфилей (5 шт) 173. Ножовка по металлу 300мм (с запасными лезвиями 5 шт) (1 шт) 174. Ножницы по металлу (1 шт) 175. Набор слесарных отверток: 3×75; 5×100; 6,5×150; PH0×75; PH1×100; PH2×150; PZ1×100; PZ2×150; PH2×SL6×38 мм 176. Рулетка 3м (1 шт) 177. Очки защитные прозрачные (1 шт) 178. Перчатки рабочие х/б (1 шт) 179. Масло бытовое (1 шт) 180. Фонарь налобный светодиодный (1 шт) 181. Изолента трех цветов 182. Сумка слесаря с наплечным ремнем, с отделениями под инструменты (1 шт) | По типу НУС-1 | Торговая сеть |  | компл | 1 | Подрядчик | субподрядчик | 45000 | 45000
1 | 2 этап | Отстойно-ремонтный корпус (ОРК) | 801-Д02300.2.2/18-1-ТХ.ТР | ТХ (СиПМ) | 6936041 | Стеллаж для деталей Габаритные размеры: 1200х600х2000 мм | СРМ-13 | ООО «ПКП» Завод ВТО» г.Ульяновск |  | шт | 1 | Подрядчик | субподрядчик | 8800 | 8800
1 | 2 этап | Отстойно-ремонтный корпус (ОРК) | 801-Д02300.2.2/18-1-ТХ.ТР | ТХ (СиПМ) | 6936042 | Шкаф для инструмента Габаритные размеры: 1200х450х1800 мм | ШИМ-05-02 | ООО «ПКП» Завод ВТО» г.Ульяновск |  | шт | 1 | Подрядчик | субподрядчик | 27220 | 27220
1 | 2 этап | Отстойно-ремонтный корпус (ОРК) | 801-Д02300.2.2/18-1-ТХ.ТР | ТХ (МТР) | 6936043 | Дрель с пистолетной рукояткой | По типу С22-Р-5000, AVROXT2SOHP, LBB36H026 | Торговая сеть |  | шт | 1 | Подрядчик | субподрядчик | 15000 | 15000
1 | 2 этап | Отстойно-ремонтный корпус (ОРК) | 801-Д02300.2.2/18-1-ТХ.ТР | ТХ (МТР) | 6936044 | Дрель с пистолетной рукояткой быстроходная | По типу 14С SL-38 | Торговая сеть |  | шт | 1 | Подрядчик | субподрядчик | 15000 | 15000
1 | 2 этап | Отстойно-ремонтный корпус (ОРК) | 801-Д02300.2.2/18-1-ТХ.ТР | ТХ (МТР) | 6936045 | Дрель с пистолетной рукояткой силовая | По типу CP 785 Н | Торговая сеть |  | шт | 1 | Подрядчик | субподрядчик | 23000 | 23000
1 | 2 этап | Отстойно-ремонтный корпус (ОРК) | 801-Д02300.2.2/18-1-ТХ.ТР | ТХ (МТР) | 6936046 | Дрель укороченная | По типу 2551310 | Торговая сеть |  | шт | 1 | Подрядчик | субподрядчик | 20000 | 20000
1 | 2 этап | Отстойно-ремонтный корпус (ОРК) | 801-Д02300.2.2/18-1-ТХ.ТР | ТХ (МТР) | 6936047 | Дрель угловая | По типу D370-SX-2000, AVROCP105, LBVIIS025-590 | Торогвая сеть |  | шт | 1 | Подрядчик | субподрядчик | 25000 | 25000
1 | 2 этап | Отстойно-ремонтный корпус (ОРК) | 801-Д02300.2.2/18-1-ТХ.ТР | ТХ (МТР) | 6936048 | Дрель модульная со сменной головкой | По типу DM6,5 | Торогвая сеть |  | шт | 1 | Подрядчик | субподрядчик | 20000 | 20000
1 | 2 этап | Отстойно-ремонтный корпус (ОРК) | 801-Д02300.2.2/18-1-ТХ.ТР | ТХ (МТР) | 6936049 | Машина шлифовальная пневматическая | По типу ПМЗЗ-140, ИП2009, NL2458 | Торогвая сеть |  | шт | 1 | Подрядчик | субподрядчик | 15000 | 15000
1 | 2 этап | Отстойно-ремонтный корпус (ОРК) | 801-Д02300.2.2/18-1-ТХ.ТР | ТХ (МТР) | 6936050 | Шуруповерт | По типу SD Р055-Т1470 S4Q | Торогвая сеть |  | шт | 2 | Подрядчик | субподрядчик | 15000 | 30000
1 | 2 этап | Отстойно-ремонтный корпус (ОРК) | 801-Д02300.2.2/18-1-ТХ.ТР | ТХ (МТР) | 6936051 | Дрель цанговая с автоматической подачей | По типу TnnaSFDR750 РТ300 | Торогвая сеть |  | шт | 1 | Подрядчик | субподрядчик | 20000 | 20000
1 | 2 этап | Отстойно-ремонтный корпус (ОРК) | 801-Д02300.2.2/18-1-ТХ.ТР | ТХ (МТР) | 6936052 | Шуруповерт с тарированной затяжкой | По типу S Р5031-TEBAD | Торогвая сеть |  | шт | 1 | Подрядчик | субподрядчик | 20000 | 20000
1 | 2 этап | Отстойно-ремонтный корпус (ОРК) | 801-Д02300.2.2/18-1-ТХ.ТР | ТХ (ВО) | 6936053 | Комплект сверл, бит, головок для пневмоинструмента |  | Торогвая сеть |  | компл | 5 | Подрядчик | субподрядчик | 13000 | 65000
1 | 2 этап | Отстойно-ремонтный корпус (ОРК) | 801-Д02300.2.2/18-1-ТХ.ТР | Мебель | 6936054 | Стул промышленный | По типу СР-2К | ООО «Контакт», |  | шт | 2 | Подрядчик | субподрядчик | 12100 | 24200
1 | 2 этап | Отстойно-ремонтный корпус (ОРК) | 801-Д02300.2.2/18-1-ТХ.ТР | ТХ (ВО) | 6936055 | Бокс для ветоши Габаритные размеры: 810x510x760 мм | 05.Э.078.07.000сб-12 | ООО "НПП Источник" г. С-Петербург |  | шт | 1 | Подрядчик | субподрядчик | 8000 | 8000
1 | 2 этап | Отстойно-ремонтный корпус (ОРК) | 801-Д02300.2.2/18-1-ТХ.ТР | ТХ (ВО) | 6936056 | Направляющая для предотвращения деформации конусного кольца при сборке анкера резинового амортизатора (1017104) | Специальные инструменты и испытательное оборудование |  |  | шт | 2 | Подрядчик | субподрядчик | 0 | 0
1 | 2 этап | Отстойно-ремонтный корпус (ОРК) | 801-Д02300.2.2/18-1-ТХ.ТР | ТХ (ВО) | 6936057 | Нажимной инструмент для установки вкладышей на корпусе подшипника 1012307 | Специальные инструменты и испытательное оборудование |  |  | шт | 2 | Подрядчик | субподрядчик | 0 | 0
1 | 2 этап | Отстойно-ремонтный корпус (ОРК) | 801-Д02300.2.2/18-1-ТХ.ТР | ТХ (ВО) | 6936058 | Инструмент поддержки (1056344) | Специальные инструменты и испытательное оборудование |  |  | шт | 2 | Подрядчик | субподрядчик | 0 | 0
1 | 2 этап | Отстойно-ремонтный корпус (ОРК) | 801-Д02300.2.2/18-1-ТХ.ТР | ТХ (ВО) | 6936059 | Выпрессовочное кольцо для демонтажа и установки сферического резинового подшипника с/на на головку шарового соединения (1014922). | Специальные инструменты и испытательное оборудование |  |  | шт | 2 | Подрядчик | субподрядчик | 0 | 0
1 | 2 этап | Отстойно-ремонтный корпус (ОРК) | 801-Д02300.2.2/18-1-ТХ.ТР | ТХ (ВО) | 6936060 | Комплект запрессовки для монтажа подшипников на на головку шарового соединения (1016231). | Специальные инструменты и испытательное оборудование |  |  | шт | 2 | Подрядчик | субподрядчик | 0 | 0
1 | 2 этап | Отстойно-ремонтный корпус (ОРК) | 801-Д02300.2.2/18-1-ТХ.ТР | ТХ (МТР) | 6936061 | Запрессовочная шайба для установки сферического резинового подшипника на головку шарового соединения (1014922) | Специальные инструменты и испытательное оборудование |  |  | шт | 2 | Подрядчик | субподрядчик | 0 | 0
1 | 2 этап | Отстойно-ремонтный корпус (ОРК) | 801-Д02300.2.2/18-1-ТХ.ТР | ТХ (ВО) | 6936062 | Рейка для замера положения автосцепки | 7750.30.00.001 ИМ |  |  | шт | 2 | Подрядчик | субподрядчик | 0 | 0
1 | 2 этап | Отстойно-ремонтный корпус (ОРК) | 801-Д02300.2.2/18-1-ТХ.ТР | ТХ (ВО) | 6936067 | Верстак для ремонта головки автосцепки Габаритные размеры: 1500х750х850 мм | ВМ-03-02 | ООО ”ПКП” Завод ВТО” |  | шт | 1 | Подрядчик | субподрядчик | 17200 | 17200
1 | 2 этап | Отстойно-ремонтный корпус (ОРК) | 801-Д02300.2.2/18-1-ТХ.ТР | ТХ (МТР) | 6936068 | Тиски слесарные поворотные | По типу ТСС-140 | Торговая сеть |  | шт | 1 | Подрядчик | субподрядчик | 15000 | 15000
1 | 2 этап | Отстойно-ремонтный корпус (ОРК) | 801-Д02300.2.2/18-1-ТХ.ТР | ТХ (МТР) | 6936069 | Набор инструментов универсальный слесарный, в составе: 183. Набор ключей гаечных рожковых (8; 10; 12; 14; 17; 19; 22; 24) 184. Набор ключей гаечных комбинированных трещеточных (8; 10; 12; 13; 14; 15; 17; 19) 185. Набор ключей имбусовых HEX 1.5-10; TORX T10-T50 (угловые ключи шестигранные: 1.5, 2, 2.5, 3, 4, 5, 6, 7, 8, 10 мм; угловые ключи TORX c отверстием: Т10, Т15, Т20, Т25, Т27, Т30, Т40, Т45, Т50;) 186. Набор торцевых головок 1/2" (8-24 мм) 187. Вороток для торц.головок 250мм 1/2" (1 шт) 188. Ключ трещетка 1/2" (1 шт) 189. Ключ разводной 300мм (1 шт) 190. Штангенциркуль 125мм (1 шт) 191. Молоток слесарный с фиберглассовой рукояткой 300 гр (1 шт) 192. Набор ударного инструмента: выколотка, зубило, кернер, бородок 193. Нож монтажный с выдвижным лезвием 18мм (1 шт) 194. Клещи переставные 250мм (1 шт) 195. Плоскогубцы слесарные 180мм (1 шт) 196. Бокорезы усиленные слесарные 180мм (1 шт) 197. Набор напильников (2 шт) 198. Набор надфилей (5 шт) 199. Ножовка по металлу 300мм (с запасными лезвиями 5 шт) (1 шт) 200. Ножницы по металлу (1 шт) 201. Набор слесарных отверток: 3×75; 5×100; 6,5×150; PH0×75; PH1×100; PH2×150; PZ1×100; PZ2×150; PH2×SL6×38 мм 202. Рулетка 3м (1 шт) 203. Очки защитные прозрачные (1 шт) 204. Перчатки рабочие х/б (1 шт) 205. Масло бытовое (1 шт) 206. Фонарь налобный светодиодный (1 шт) 207. Изолента трех цветов 208. Сумка слесаря с наплечным ремнем, с отделениями под инструменты (1 шт) | По типу НУС-1 | Торговая сеть |  | компл | 1 | Подрядчик | субподрядчик | 45000 | 45000
1 | 2 этап | Отстойно-ремонтный корпус (ОРК) | 801-Д02300.2.2/18-1-ТХ.ТР | ТХ (СиПМ) | 6936070 | Стеллаж сборно разборный 3 секции, 6 полок, Нагрузка на полку 150 кг Габаритные размеры 1500х600х2400 мм | СРМ-16 | ООО "ПКП "Завод ВТО", г. Ульяновск |  | шт | 2 | Подрядчик | субподрядчик | 12400 | 24800
1 | 2 этап | Отстойно-ремонтный корпус (ОРК) | 801-Д02300.2.2/18-1-ТХ.ТР | ТХ (СиПМ) | 6936073 | Подставка под оборудование Габаритные размеры: 900х800х850 мм | СМ-02-02 | ООО ”ПКП” |  | шт | 1 | Подрядчик | субподрядчик | 7500 | 7500
1 | 2 этап | Отстойно-ремонтный корпус (ОРК) | 801-Д02300.2.2/18-1-ТХ.ТР | ТХ (СиПМ) | 6936078 | Стеллаж для осмотра готовых автосцепокГабаритные размеры: 1450х1400х600 мм | По типу СнА |  |  | шт | 1 | Подрядчик | субподрядчик | 75000 | 75000
1 | 2 этап | Отстойно-ремонтный корпус (ОРК) | 801-Д02300.2.2/18-1-ТХ.ТР | ТХ (СиПМ) | 6936079 | Шкаф для инструмента Габаритные размеры: 1200х500х1800 мм | ШИМ-05-03 | ООО ”ПКП” |  | шт | 1 | Подрядчик | субподрядчик | 41970 | 41970
1 | 2 этап | Отстойно-ремонтный корпус (ОРК) | 801-Д02300.2.2/18-1-ТХ.ТР | Мебель | 6936080 | Стул промышленный | По типу СР-2К | ООО «Контакт», |  | шт | 2 | Подрядчик | субподрядчик | 12100 | 24200
1 | 2 этап | Отстойно-ремонтный корпус (ОРК) | 801-Д02300.2.2/18-1-ТХ.ТР | ТХ (ВО) | 6936081 | Бокс для ветоши Габаритные размеры: 810x510x760 мм | 05.Э.078.07.000сб-12 | ООО "НПП Источник" г. С-Петербург |  | шт | 2 | Подрядчик | субподрядчик | 8000 | 16000
1 | 2 этап | Отстойно-ремонтный корпус (ОРК) | 801-Д02300.2.2/18-1-ТХ.ТР | ТХ (ВО) | 6936082 | Стол угловой письменный с держателем для системного блока Габаритные размеры 1600х1200х600 мм | По типу серии Галант | Торговая сеть |  | шт | 4 | Подрядчик | субподрядчик | 14300 | 57200
1 | 2 этап | Отстойно-ремонтный корпус (ОРК) | 801-Д02300.2.2/18-1-ТХ.ТР | Мебель | 6936083 | Стол |  | Торговая сеть |  | шт | 1 | Подрядчик | субподрядчик | 8500 | 8500
1 | 2 этап | Отстойно-ремонтный корпус (ОРК) | 801-Д02300.2.2/18-1-ТХ.ТР | Мебель | 6936084 | Кресло рабочее |  | Торговая сеть |  | шт | 4 | Подрядчик | субподрядчик | 10200 | 40800
1 | 2 этап | Отстойно-ремонтный корпус (ОРК) | 801-Д02300.2.2/18-1-ТХ.ТР | Мебель | 6936086 | Шкаф для документов Габаритные размеры 870х420х1477 мм | ОМ-02 | Торговая сеть |  | шт | 4 | Подрядчик | субподрядчик | 15700 | 62800
1 | 2 этап | Отстойно-ремонтный корпус (ОРК) | 801-Д02300.2.2/18-1-ТХ.ТР | Мебель | 6936087 | Шкаф для одежды Габаритные размеры 870х420х2080 мм | ОМ-1 | Торговая сеть |  | шт | 4 | Подрядчик | субподрядчик | 13700 | 54800
1 | 2 этап | Отстойно-ремонтный корпус (ОРК) | 801-Д02300.2.2/18-1-ТХ.ТР | Мебель | 6936088 | Тумба подкатная с 4 ящиками Габаритные размеры 440х660х580 мм | По типу серии Эффектив | Торговая сеть |  | шт | 4 | Подрядчик | субподрядчик | 7500 | 30000
1 | 2 этап | Отстойно-ремонтный корпус (ОРК) | 801-Д02300.2.2/18-1-ТХ.ТР | ТХ (ВО) | 6936091 | Стол Габаритные размеры 1200х700х1000 мм |  | Торговая сеть |  | шт | 9 | Подрядчик | субподрядчик | 10400 | 93600
1 | 2 этап | Отстойно-ремонтный корпус (ОРК) | 801-Д02300.2.2/18-1-ТХ.ТР | Мебель | 6936092 | Стул полумягкий |  | Торговая сеть |  | шт | 17 | Подрядчик | субподрядчик | 8700 | 147900
1 | 2 этап | Отстойно-ремонтный корпус (ОРК) | 801-Д02300.2.2/18-1-ТХ.ТР | Мебель | 6936093 | Диван мягкий Габаритные размеры 1800х800х1000 мм |  | Торговая сеть |  | шт | 2 | Подрядчик | субподрядчик | 76000 | 152000
1 | 2 этап | Отстойно-ремонтный корпус (ОРК) | 801-Д02300.2.2/18-1-ТХ.ТР | СПЗиОС | 6936094 | Огнетушитель переносной порошковый Вместимость корпуса 5 л Порошок П-2АП для тушения пожаров класса А, В, С | ОП-5(Б) | ОАО «Пожтехника», г. Торжок |  | шт | 4 | Подрядчик | субподрядчик | 4500 | 18000
1 | 2 этап | Отстойно-ремонтный корпус (ОРК) | 801-Д02300.2.2/18-1-ТХ.ТР | ТХ (МТР) | 6936095 | Урна черная Габаритные размеры 332х250х250 мм | По типу К250 | Компания "Железная мебель" |  | шт | 4 | Подрядчик | субподрядчик | 1400 | 5600
1 | 2 этап | Отстойно-ремонтный корпус (ОРК) | 801-Д02300.2.2/18-1-ТХ.ТР | ТХ (МТР) | 6936096 | Жалюзи вертикальные Габаритные размеры 1900х1700х10 мм |  | Торговая сеть |  | шт | 4 | Подрядчик | субподрядчик | 15000 | 60000
1 | 2 этап | Отстойно-ремонтный корпус (ОРК) | 801-Д02300.2.2/18-1-ТХ.ТР | ТХ (ВО) | 6936097 | 6-местное зарядное устройство для радиостанций либо АКБ Напряжение 220 В | По типу MOTOROLA PMPN4392 SIX-WAY MULTI-UNIT CHARGER | Торговая сеть |  | шт | 3 | Подрядчик | субподрядчик | 124000 | 372000
1 | 2 этап | Отстойно-ремонтный корпус (ОРК) | 801-Д02300.2.2/18-1-ТХ.ТР | ТХ (ВО) | 6936098 | 6-местное зарядное устройство для АКБ Напряжение 220 В | По типу Motorola PMPN4372 IMPRES 2 2 SIX-WAY BATTERY ONLY MULTI-UNIT CHARGER | Торговая сеть |  | шт | 3 | Подрядчик | субподрядчик | 12400 | 37200
1 | 2 этап | Отстойно-ремонтный корпус (ОРК) | 801-Д02300.2.2/18-1-ТХ.ТР | ТХ (ВО) | 6936099 | Портативная радиостанция Диапазон частот 380-430 МГц Габаритные размеры 112х63х22 мм | По типу Motorola ST7500 TETRA | Торговая сеть |  | шт | 42 | Подрядчик | субподрядчик | 36000 | 1512000
1 | 2 этап | Отстойно-ремонтный корпус (ОРК) | 801-Д02300.2.2/18-1-ТХ.ТР | ТХ (ВО) | 6936100 | Доска магнитная |  | Торговая сеть |  | шт | 4 | Подрядчик | субподрядчик | 19200 | 76800
1 | 2 этап | Отстойно-ремонтный корпус (ОРК) | 801-Д02300.2.2/18-1-ТХ.ТР | ТХ (МТР) | 6936101 | Светильник настольный |  | Торговая сеть |  | шт | 4 | Подрядчик | субподрядчик | 4000 | 16000
1 | 2 этап | Отстойно-ремонтный корпус (ОРК) | 801-Д02300.2.2/18-1-ТХ.ТР | ТХ (МТР) | 6936102 | Зеркало (600x1000 мм) |  | Торговая сеть |  | шт | 1 | Подрядчик | субподрядчик | 8100 | 8100
1 | 2 этап | Отстойно-ремонтный корпус (ОРК) | 801-Д02300.2.2/18-1-ТХ.ТР | ТХ (МТР) | 6936103 | Папки для документации |  | Торговая сеть |  | шт | 30 | Подрядчик | субподрядчик | 350 | 10500
1 | 2 этап | Отстойно-ремонтный корпус (ОРК) | 801-Д02300.2.2/18-1-ТХ.ТР | ТХ (ВО) | 6936104 | Часы настенные |  | Торговая сеть |  | шт | 3 | Подрядчик | субподрядчик | 3000 | 9000
1 | 2 этап | Отстойно-ремонтный корпус (ОРК) | 801-Д02300.2.2/18-1-ТХ.ТР | ТХ (ВО) | 6936105 | Маршрутная доска со схемой парковых путей |  | Торговая сеть |  | шт | 1 | Подрядчик | субподрядчик | 8000 | 8000
1 | 2 этап | Отстойно-ремонтный корпус (ОРК) | 801-Д02300.2.2/18-1-ТХ.ТР | ТХ (ВО) | 6936106 | Информационные стенды пластиковые на 8 карманов А4(800х960мм) |  | Торговая сеть |  | шт | 7 | Подрядчик | субподрядчик | 10000 | 70000
1 | 2 этап | Отстойно-ремонтный корпус (ОРК) | 801-Д02300.2.2/18-1-ТХ.ТР | ТХ (МТР) | 6936107 | Кулер для воды |  | Торговая сеть |  | шт | 2 | Подрядчик | субподрядчик | 15500 | 31000
1 | 2 этап | Отстойно-ремонтный корпус (ОРК) | 801-Д02300.2.2/18-1-ТХ.ТР | ТХ (ВО) | 6936108 | Холодильник бытовой напольный Габаритные размеры 600х600х1500 мм Установленная мощность 0,14 кВт. Напряжение 220 В |  | Торговая сеть |  | шт | 1 | Подрядчик | субподрядчик | 36000 | 36000
1 | 2 этап | Отстойно-ремонтный корпус (ОРК) | 801-Д02300.2.2/18-1-ТХ.ТР | ТХ (ВО) | 6936109 | Печь СВЧ Установленная мощность 1,2 кВт. Напряжение 220 В |  | Торговая сеть |  | шт | 1 | Подрядчик | субподрядчик | 6700 | 6700
1 | 2 этап | Отстойно-ремонтный корпус (ОРК) | 801-Д02300.2.2/18-1-ТХ.ТР | ТХ (МТР) | 6936110 | Чайник электрический из нержавеющей стали Установленная мощность 1,5 кВт. Напряжение 220-240 В Частота 50 Гц. Объем 1,5 л | По типу Good Helper KS-18B02 | Торговая сеть |  | шт | 1 | Подрядчик | субподрядчик | 1600 | 1600
1 | 2 этап | Отстойно-ремонтный корпус (ОРК) | 801-Д02300.2.2/18-1-ТХ.ТР | ТХ (ВО) | 6936111 | Стол обеденный Габаритные размеры 1000х800х800 мм |  | Торговая сеть |  | шт | 2 | Подрядчик | субподрядчик | 7500 | 15000
1 | 2 этап | Отстойно-ремонтный корпус (ОРК) | 801-Д02300.2.2/18-1-ТХ.ТР | Мебель | 6936112 | Стул обеденный |  | Торговая сеть |  | шт | 4 | Подрядчик | субподрядчик | 3400 | 13600
1 | 2 этап | Отстойно-ремонтный корпус (ОРК) | 801-Д02300.2.2/18-1-ТХ.ТР | ТХ (ВО) | 6936113 | Шкаф кухонный Габаритные размеры 950х600х1750 мм |  | Торговая сеть |  | шт | 1 | Подрядчик | субподрядчик | 18800 | 18800
1 | 2 этап | Отстойно-ремонтный корпус (ОРК) | 801-Д02300.2.2/18-1-ТХ.ТР | ТХ (ВО) | 6936114 | Стол кухонный Габаритные размеры 1200х700х1000 мм |  | Торговая сеть |  | шт | 1 | Подрядчик | субподрядчик | 8500 | 8500
1 | 2 этап | Отстойно-ремонтный корпус (ОРК) | 801-Д02300.2.2/18-1-ТХ.ТР | ТХ (МТР) | 6936115 | Кулер напольный Напряжение 220 В |  | Торговая сеть |  | шт | 1 | Подрядчик | субподрядчик | 15500 | 15500
1 | 2 этап | Отстойно-ремонтный корпус (ОРК) | 801-Д02300.2.2/18-1-ТХ.ТР | ТХ (ВО) | 6936116 | Часы настенные |  | Торговая сеть |  | шт | 1 | Подрядчик | субподрядчик | 3000 | 3000
1 | 2 этап | Отстойно-ремонтный корпус (ОРК) | 801-Д02300.2.2/18-1-ТХ.ТР | ТХ (МТР) | 6936117 | Урна черная Габаритные размеры 332х250х250 мм | К250 | Компания "Железная мебель" |  | шт | 1 | Подрядчик | субподрядчик | 1400 | 1400
1 | 2 этап | Отстойно-ремонтный корпус (ОРК) | 801-Д02300.2.2/18-1-ТХ.ТР | ТХ (ВО) | 6936118 | Пурифайер для воды Мощность нагрева: 650 Вт, Мощность охлаждения: 120 Вт Производительность нагрева: 6 литр/час Производительность охлаждения: 2.5 литр/час Бак горячей воды: 1.1 л, Бак холодной воды: 3.6 л Мощность 750 Вт, Напряжение 220 В Габаритные размеры 310х360х1040 мм | AEL LC-AEL-540S | Торговая сеть |  | шт | 1 | Подрядчик | субподрядчик | 52500 | 52500
1 | 2 этап | Отстойно-ремонтный корпус (ОРК) | 801-Д02300.2.2/18-1-ТХ.ТР | ТХ (МТР) | 6936119 | Жалюзи вертикальные Габаритные размеры 1900х1700х10 мм |  | Торговая сеть |  | шт | 1 | Подрядчик | субподрядчик | 15000 | 15000
1 | 2 этап | Отстойно-ремонтный корпус (ОРК) | 801-Д02300.2.2/18-1-ТХ.ТР | ТХ (ВО) | 6936120 | Стол компьютерный Габаритные размеры 1200х1200х1280 мм | АРМ-6021 | "Актаком", г. Москва |  | шт | 1 | Подрядчик | субподрядчик | 22300 | 22300
1 | 2 этап | Отстойно-ремонтный корпус (ОРК) | 801-Д02300.2.2/18-1-ТХ.ТР | ТХ (ВО) | 6936123 | Башмак тормозной крепительный (для метрополитена) | По типу чертеж 760.00.00РЭ |  |  | компл | 60 | Подрядчик | субподрядчик | 5000 | 300000
1 | 2 этап | Отстойно-ремонтный корпус (ОРК) | 801-Д02300.2.2/18-1-ТХ.ТР | ТХ (МТР) | 6936124 | Фонарь сигнальный | Mica ML-600/601/602 в комплекте с ЗУ и аккумулятором |  |  | шт | 100 | Подрядчик | субподрядчик | 30000 | 3000000
1 | 2 этап | Отстойно-ремонтный корпус (ОРК) | 801-Д02300.2.2/18-1-ТХ.ТР | ТХ (МТР) | 6936125 | Набор инструментов универсальный слесарный, в составе: 209. Набор ключей гаечных рожковых (8; 10; 12; 14; 17; 19; 22; 24) 210. Набор ключей гаечных комбинированных трещеточных (8; 10; 12; 13; 14; 15; 17; 19) 211. Набор ключей имбусовых HEX 1.5-10; TORX T10-T50 (угловые ключи шестигранные: 1.5, 2, 2.5, 3, 4, 5, 6, 7, 8, 10 мм; угловые ключи TORX c отверстием: Т10, Т15, Т20, Т25, Т27, Т30, Т40, Т45, Т50;) 212. Набор торцевых головок 1/2" (8-24 мм) 213. Вороток для торц.головок 250мм 1/2" (1 шт) 214. Ключ трещетка 1/2" (1 шт) 215. Ключ разводной 300мм (1 шт) 216. Штангенциркуль 125мм (1 шт) 217. Молоток слесарный с фиберглассовой рукояткой 300 гр (1 шт) 218. Набор ударного инструмента: выколотка, зубило, кернер, бородок 219. Нож монтажный с выдвижным лезвием 18мм (1 шт) 220. Клещи переставные 250мм (1 шт) 221. Плоскогубцы слесарные 180мм (1 шт) 222. Бокорезы усиленные слесарные 180мм (1 шт) 223. Набор напильников (2 шт) 224. Набор надфилей (5 шт) 225. Ножовка по металлу 300мм (с запасными лезвиями 5 шт) (1 шт) 226. Ножницы по металлу (1 шт) 227. Набор слесарных отверток: 3×75; 5×100; 6,5×150; PH0×75; PH1×100; PH2×150; PZ1×100; PZ2×150; PH2×SL6×38 мм 228. Рулетка 3м (1 шт) 229. Очки защитные прозрачные (1 шт) 230. Перчатки рабочие х/б (1 шт) 231. Масло бытовое (1 шт) 232. Фонарь налобный светодиодный (1 шт) 233. Изолента трех цветов 234. Сумка слесаря с наплечным ремнем, с отделениями под инструменты (1 шт) | По типу НУС-1 | Торговая сеть |  | компл | 10 | Подрядчик | субподрядчик | 45000 | 450000
1 | 2 этап | Отстойно-ремонтный корпус (ОРК) | 801-Д02300.2.2/18-1-ТХ.ТР | ТХ (МТР) | 6936126 | Крон-циркуль со шкалой Фогеля | VOGEL |  |  | шт | 2 | Подрядчик | субподрядчик | 5000 | 10000
1 | 2 этап | Отстойно-ремонтный корпус (ОРК) | 801-Д02300.2.2/18-1-ТХ.ТР | ТХ (ВО) | 6936127 | Переносное заземляющее устройство | По типу ПЗРУ 1 М |  |  | шт | 100 | Подрядчик | субподрядчик | 5000 | 500000
1 | 2 этап | Отстойно-ремонтный корпус (ОРК) | 801-Д02300.2.2/18-1-ТХ.ТР | Мебель | 6936128 | Стул Габаритные размеры 480 х 440 х 460 мм |  | Торговая сеть |  | шт | 1 | Подрядчик | субподрядчик | 2500 | 2500
1 | 2 этап | Отстойно-ремонтный корпус (ОРК) | 801-Д02300.2.2/18-1-ТХ.ТР | ТХ (СиПМ) | 6936129 | Стеллаж сборно разборный 3 секции, 6 полок, Нагрузка на полку 150 кг Габаритные размеры 1500х600х2400 мм | СРМ-16 | ООО "ПКП "Завод ВТО", г. Ульяновск |  | шт | 20 | Подрядчик | субподрядчик | 12400 | 248000
1 | 2 этап | Отстойно-ремонтный корпус (ОРК) | 801-Д02300.2.2/18-1-ТХ.ТР | СПЗиОС | 6936130 | Огнетушитель переносной порошковый Вместимость 5 л Тушение пожаров класса А, В, С Длина выброса 3,5 м Габаритные размеры 532х350х355 мм Диапазон рабочих температур -40°С ÷ +50°С | ОП-5(з)* | ОАО «Пожтехника», |  | шт | 1 | Подрядчик | субподрядчик | 5000 | 5000
1 | 2 этап | Отстойно-ремонтный корпус (ОРК) | 801-Д02300.2.2/18-1-ТХ.ТР | ТХ (ВО) | 6936133 | 6-местное зарядное устройство для радиостанций либо АКБ Напряжение 220 В | По типу MOTOROLA PMPN4392 SIX-WAY MULTI-UNIT CHARGER | Торговая сеть |  | шт | 2 | Подрядчик | субподрядчик | 124000 | 248000
1 | 2 этап | Отстойно-ремонтный корпус (ОРК) | 801-Д02300.2.2/18-1-ТХ.ТР | ТХ (ВО) | 6936134 | 6-местное зарядное устройство для АКБ Напряжение 220 В | По типу Motorola PMPN4372 IMPRES 2 2 SIX-WAY BATTERY ONLY MULTI-UNIT CHARGER | Торговая сеть |  | шт | 4 | Подрядчик | субподрядчик | 12400 | 49600
1 | 2 этап | Отстойно-ремонтный корпус (ОРК) | 801-Д02300.2.2/18-1-ТХ.ТР | ТХ (ВО) | 6936135 | Рама под баки Габаритные размеры 3900×510×1700 мм | Спецоргтехоснастка |  |  | шт | 1 | Подрядчик | субподрядчик | 25000 | 25000
1 | 2 этап | Отстойно-ремонтный корпус (ОРК) | 801-Д02300.2.2/18-1-ТХ.ТР | ТХ (ВО) | 6936136 | Бак емкостью 250 л тип II c электроподогревом, 645×100, диаметр крышки 720 мм Мощность 5 кВт |  | ТРМ, г. Оренбург |  | шт | 4 | Подрядчик | субподрядчик | 20000 | 80000
1 | 2 этап | Отстойно-ремонтный корпус (ОРК) | 801-Д02300.2.2/18-1-ТХ.ТР | ТХ (ВО) | 6936137 | Фильтр для масла Габаритные размеры 256×205×410 мм |  | ТРМ, г. Оренбург |  | шт | 10 | Подрядчик | субподрядчик | 1000 | 10000
1 | 2 этап | Отстойно-ремонтный корпус (ОРК) | 801-Д02300.2.2/18-1-ТХ.ТР | ТХ (ВО) | 6936138 | Рама под весы Габаритные размеры 1440×550×500 мм | Спецоргтехоснастка |  |  | шт | 1 | Подрядчик | субподрядчик | 14800 | 14800
1 | 2 этап | Отстойно-ремонтный корпус (ОРК) | 801-Д02300.2.2/18-1-ТХ.ТР | ТХ (ВО) | 6936139 | Тележка Габаритные размеры 680×465×270 мм | Спецоргтехоснастка |  |  | шт | 1 | Подрядчик | субподрядчик | 25000 | 25000
1 | 2 этап | Отстойно-ремонтный корпус (ОРК) | 801-Д02300.2.2/18-1-ТХ.ТР | ТХ (ВО) | 6936140 | Тележка для бочек 200л |  | Торговая сеть |  | шт | 1 | Подрядчик | субподрядчик | 18000 | 18000
1 | 2 этап | Отстойно-ремонтный корпус (ОРК) | 801-Д02300.2.2/18-1-ТХ.ТР | ТХ (ВО) | 6936141 | Весы шкальные почтовые Габаритные размеры 680×465×270 мм наибольший предел взвешивания 50 кг габаритные размеры 520×510×540 мм | РН-50Ш13П1 | «Прибордеталь», г. Орехово-Зуево |  | шт | 1 | Подрядчик | субподрядчик | 35000 | 35000
1 | 2 этап | Отстойно-ремонтный корпус (ОРК) | 801-Д02300.2.2/18-1-ТХ.ТР | ТХ (ВО) | 6936142 | Весы рычажные передвижные Наибольший предел взвешивания 600 кг Габаритные размеры 1180×1030×1775 мм | 4031РП-600Ц13б | Кокчетавский механический завод |  | шт | 1 | Подрядчик | субподрядчик | 35000 | 35000
1 | 2 этап | Отстойно-ремонтный корпус (ОРК) | 801-Д02300.2.2/18-1-ТХ.ТР | ТХ (ВО) | 6936143 | Насос ручной поршневой Подача за один двойной ход 1,25 л Габаритные размеры 468×285×870 мм | НР1,25/30 | Гороховецкий судоремонтный завод |  | шт | 1 | Подрядчик | субподрядчик | 29000 | 29000
1 | 2 этап | Отстойно-ремонтный корпус (ОРК) | 801-Д02300.2.2/18-1-ТХ.ТР | ТХ (ВО) | 6936144 | Агрегат электронасосный Производительность 1,6 м3 /ч Число оборотов 1450 об/мин Габаритные размеры 540×277×290 мм Мощность 2,2 кВт | НМШ-2-40-1,6/16Б-10 | АО «Ливгидромаш» |  | шт | 1 | Подрядчик | субподрядчик | 130000 | 130000
1 | 2 этап | Отстойно-ремонтный корпус (ОРК) | 801-Д02300.2.2/18-1-ТХ.ТР | ТХ (ВО) | 6936145 | Кантователь для бочек Грузоподъемность 0,25 т | Спецоргтехоснастка |  |  | шт | 1 | Подрядчик | субподрядчик | 19000 | 19000
1 | 2 этап | Отстойно-ремонтный корпус (ОРК) | 801-Д02300.2.2/18-1-ТХ.ТР | ТХ (ВО) | 6936146 | Подставка под бочки металлическая Габаритные размеры 730×700×100 мм | Спецоргтехоснастка |  |  | шт | 8 | Подрядчик | субподрядчик | 6000 | 48000
1 | 2 этап | Отстойно-ремонтный корпус (ОРК) | 801-Д02300.2.2/18-1-ТХ.ТР | ТХ (ВО) | 6936147 | Стеллаж Габаритные размеры 710×510×1850 мм | Спецоргтехоснастка |  |  | шт | 4 | Подрядчик | субподрядчик | 8000 | 32000
1 | 2 этап | Отстойно-ремонтный корпус (ОРК) | 801-Д02300.2.2/18-1-ТХ.ТР | ТХ (МТР) | 6936148 | Ларь для смазки Габаритные размеры 1680×575×1002 мм |  | ТРМ, г. Оренбург |  | шт | 1 | Подрядчик | субподрядчик | 15000 | 15000
1 | 2 этап | Отстойно-ремонтный корпус (ОРК) | 801-Д02300.2.2/18-1-ТХ.ТР | ТХ (ВО) | 6936149 | Стол письменный Габаритные размеры 1200×700×750 мм |  |  |  | шт | 1 | Подрядчик | субподрядчик | 4500 | 4500
1 | 2 этап | Отстойно-ремонтный корпус (ОРК) | 801-Д02300.2.2/18-1-ТХ.ТР | ТХ (ВО) | 6936150 | Весы настольные циферблатные Наибольший предел взвешивания 10 кг Габаритные размеры 580×280×580 мм | РН-10Ц13У | «Прибордеталь», г. Тюмень |  | шт | 1 | Подрядчик | субподрядчик | 24000 | 24000
1 | 2 этап | Отстойно-ремонтный корпус (ОРК) | 801-Д02300.2.2/18-1-ТХ.ТР | ТХ (ВО) | 6936151 | Ящик для обтирочных материалов Габаритные размеры 800×400×600 мм | Спецоргтехоснастка |  |  | шт | 4 | Подрядчик | субподрядчик | 12000 | 48000
1 | 2 этап | Отстойно-ремонтный корпус (ОРК) | 801-Д02300.2.2/18-1-ТХ.ТР | СПЗиОС | 6936152 | Огнетушитель переносной порошковый Вместимость 5 л Тушение пожаров класса А, В, С Длина выброса 3,5 м Габаритные размеры 532х350х355 мм Диапазон рабочих температур -40°С ÷ +50°С | ОП-5(з) | ОАО «Пожтехника», |  | шт | 1 | Подрядчик | субподрядчик | 5000 | 5000
1 | 2 этап | Отстойно-ремонтный корпус (ОРК) | 801-Д02300.2.2/18-1-ТХ.ТР | ТХ (ВО) | 6936153 | Бокс для ветоши Габаритные размеры: 810x510x760 мм | 05.Э.078.07.000сб-12 | ООО "НПП Источник" г. С-Петербург |  | шт | 2 | Подрядчик | субподрядчик | 12000 | 24000
1 | 2 этап | Отстойно-ремонтный корпус (ОРК) | 801-Д02300.2.2/18-1-ТХ.ТР | ТХ (ВО) | 6936154 | Ящик для песка сварной 0,5 м.куб |  | Торговая сеть |  | шт | 1 | Подрядчик | субподрядчик | 10000 | 10000
1 | 2 этап | Отстойно-ремонтный корпус (ОРК) | 801-Д02300.2.2/18-1-ТХ.ТР | ТХ (СиПМ) | 6936155 | Стеллаж сборно разборный 3 секции, 6 полок, Нагрузка на полку 150 кг Габаритные размеры 1500х600х2400 мм | СРМ-16 | ООО "ПКП "Завод ВТО", г. Ульяновск |  | шт | 4 | Подрядчик | субподрядчик | 12400 | 49600
1 | 2 этап | Отстойно-ремонтный корпус (ОРК) | 801-Д02300.2.2/18-1-ТХ.ТР | Мебель | 6936156 | Кресло рабочее |  | Торговая сеть* |  | шт | 1 | Подрядчик | субподрядчик | 10200 | 10200
1 | 2 этап | Отстойно-ремонтный корпус (ОРК) | 801-Д02300.2.2/18-1-ТХ.ТР | Мебель | 6936157 | Тумба Габаритные размеры 420х574х560 мм |  | Торговая сеть* |  | шт | 1 | Подрядчик | субподрядчик | 6700 | 6700
1 | 2 этап | Отстойно-ремонтный корпус (ОРК) | 801-Д02300.2.2/18-1-ТХ.ТР | ТХ (ВО) | 6936158 | Стол Габаритные размеры 1600х1600х720 мм dx |  | Торговая сеть* |  | шт | 1 | Подрядчик | субподрядчик | 16800 | 16800
1 | 2 этап | Отстойно-ремонтный корпус (ОРК) | 801-Д02300.2.2/18-1-ТХ.ТР | Мебель | 6936160 | Шкаф для документов Габаритные размеры 800х400х1942 мм | По типу ГШ-05 | Торговая сеть* |  | шт | 1 | Подрядчик | субподрядчик | 14300 | 14300
1 | 2 этап | Отстойно-ремонтный корпус (ОРК) | 801-Д02300.2.2/18-1-ТХ.ТР | Мебель | 6936161 | Шкаф для одежды Габаритные размеры 600х400х1942 мм | По типу ГШ-06 | Торговая сеть* |  | шт | 1 | Подрядчик | субподрядчик | 11400 | 11400
1 | 2 этап | Отстойно-ремонтный корпус (ОРК) | 801-Д02300.2.2/18-1-ТХ.ТР | Мебель | 6936163 | Тумба под ксерокс Габаритные размеры 800х600х610 мм | К4-В | Фирма "Фаворит" |  | шт | 1 | Подрядчик | субподрядчик | 6500 | 6500
1 | 2 этап | Отстойно-ремонтный корпус (ОРК) | 801-Д02300.2.2/18-1-ТХ.ТР | ТХ (МТР) | 6936164 | Урна черная Габаритные размеры 332х250х250 мм | К250 | Компания "Железная мебель" |  | шт | 1 | Подрядчик | субподрядчик | 1400 | 1400
1 | 2 этап | Отстойно-ремонтный корпус (ОРК) | 801-Д02300.2.2/18-1-ТХ.ТР | СПЗиОС | 6936166 | Огнетушитель переносной порошковый Вместимость 5 л Тушение пожаров класса А, В, С Длина выброса 3,5 м Габаритные размеры 532х350х355 мм Диапазон рабочих температур -40°С ÷ +50°С | ОП-5(з)* | ОАО «Пожтехника», |  | шт | 1 | Подрядчик | субподрядчик | 5000 | 5000
1 | 2 этап | Отстойно-ремонтный корпус (ОРК) | 801-Д02300.2.2/18-1-ТХ.ТР | ТХ (СиПМ) | 6936167 | Стеллаж сборно разборный 3 секции, 6 полок, Нагрузка на полку 150 кг Габаритные размеры 1500х600х2400 мм | СРМ-16 | ООО "ПКП "Завод ВТО", г. Ульяновск |  | шт | 25 | Подрядчик | субподрядчик | 12400 | 310000
1 | 2 этап | Отстойно-ремонтный корпус (ОРК) | 801-Д02300.2.2/18-1-ТХ.ТР | СПЗиОС | 6936168 | Огнетушитель переносной порошковый Вместимость 5 л Тушение пожаров класса А, В, С Длина выброса 3,5 м Габаритные размеры 532х350х355 мм Диапазон рабочих температур -40°С ÷ +50°С | ОП-5(з)* | ОАО «Пожтехника», |  | шт | 1 | Подрядчик | субподрядчик | 5000 | 5000
1 | 2 этап | Отстойно-ремонтный корпус (ОРК) | 801-Д02300.2.2/18-1-ТХ.ТР | ТХ (СиПМ) | 6936169 | Стеллаж сборно разборный 3 секции, 6 полок, Нагрузка на полку 150 кг Габаритные размеры 1500х600х2400 мм | СРМ-16 | ООО "ПКП "Завод ВТО", г. Ульяновск |  | шт | 10 | Подрядчик | субподрядчик | 12400 | 124000
1 | 2 этап | Отстойно-ремонтный корпус (ОРК) | 801-Д02300.2.2/18-1-ТХ.ТР | СПЗиОС | 6936170 | Огнетушитель переносной порошковый Вместимость 5 л Тушение пожаров класса А, В, С Длина выброса 3,5 м Габаритные размеры 532х350х355 мм Диапазон рабочих температур -40°С ÷ +50°С | ОП-5(з)* | ОАО «Пожтехника», |  | шт | 1 | Подрядчик | субподрядчик | 5000 | 5000
1 | 2 этап | Отстойно-ремонтный корпус (ОРК) | 801-Д02300.2.2/18-1-ТХ.ТР | ТХ (СиПМ) | 6936171 | Стеллаж сборно разборный 3 секции, 6 полок, Нагрузка на полку 150 кг Габаритные размеры 1500х600х2400 мм | СРМ-16 | ООО "ПКП "Завод ВТО", г. Ульяновск |  | шт | 20 | Подрядчик | субподрядчик | 12400 | 248000
1 | 2 этап | Отстойно-ремонтный корпус (ОРК) | 801-Д02300.2.2/18-1-ТХ.ТР | СПЗиОС | 6936172 | Огнетушитель переносной порошковый Вместимость 5 л Тушение пожаров класса А, В, С Длина выброса 3,5 м Габаритные размеры 532х350х355 мм Диапазон рабочих температур -40°С ÷ +50°С | ОП-5(з)* | ОАО «Пожтехника», |  | шт | 1 | Подрядчик | субподрядчик | 5000 | 5000
1 | 2 этап | Отстойно-ремонтный корпус (ОРК) | 801-Д02300.2.2/18-1-ТХ.ТР | ТХ (СиПМ) | 6936173 | Стеллаж Габаритные размеры 1320х500х2000 мм | СРМ-14* | ООО "ПКП "Завод ВТО", г. Ульяновск |  | шт | 40 | Подрядчик | субподрядчик | 10390 | 415600
1 | 2 этап | Отстойно-ремонтный корпус (ОРК) | 801-Д02300.2.2/18-1-ТХ.ТР | СПЗиОС | 6936174 | Огнетушитель переносной порошковый Вместимость 5 л Тушение пожаров класса А, В, С Длина выброса 3,5 м Габаритные размеры 532х350х355 мм Диапазон рабочих температур -40°С ÷ +50°С | ОП-5(з)* | ОАО «Пожтехника», |  | шт | 1 | Подрядчик | субподрядчик | 5000 | 5000
1 | 2 этап | Отстойно-ремонтный корпус (ОРК) | 801-Д02300.2.2/18-1-ТХ.ТР | ТХ (СиПМ) | 6936175 | Стеллаж сборно разборный 3 секции, 6 полок, Нагрузка на полку 150 кг Габаритные размеры 1500х600х2400 мм | СРМ-16 | ООО "ПКП "Завод ВТО", г. Ульяновск |  | шт | 30 | Подрядчик | субподрядчик | 12400 | 372000
1 | 2 этап | Отстойно-ремонтный корпус (ОРК) | 801-Д02300.2.2/18-1-ТХ.ТР | СПЗиОС | 6936176 | Огнетушитель переносной порошковый Вместимость 5 л Тушение пожаров класса А, В, С Длина выброса 3,5 м Габаритные размеры 532х350х355 мм Диапазон рабочих температур -40°С ÷ +50°С | ОП-5(з)* | ОАО «Пожтехника», |  | шт | 1 | Подрядчик | субподрядчик | 5000 | 5000
1 | 2 этап | Отстойно-ремонтный корпус (ОРК) | 801-Д02300.2.2/18-1-ТХ.ТР | ТХ (ВО) | 6936178 | Тележка для перевозки воздушных резервуаров |  | "ОмЗТЭ" г. Омск |  | шт | 2 | Подрядчик | субподрядчик | 33000 | 66000
1 | 2 этап | Отстойно-ремонтный корпус (ОРК) | 801-Д02300.2.2/18-1-ТХ.ТР | ТХ (МТР) | 6936179 | Набор ключей для присоединения трубопроводов: Ключ гаечный размером 13x14-2шт. Ключ гаечный размером 17x19-2шт. Ключ гаечный размером 22x27-2шт. Ключ гаечный размером 30x32-2шт. |  | Торговая сеть |  | компл | 1 | Подрядчик | субподрядчик | 15000 | 15000
1 | 2 этап | Отстойно-ремонтный корпус (ОРК) | 801-Д02300.2.2/18-1-ТХ.ТР | ТХ (МТР) | 6936180 | Киянка деревянная для обстукивания резервуаров 60x120мм, 300мм, 250g | NAREX 825100 | Торговая сеть |  | шт | 2 | Подрядчик | субподрядчик | 1000 | 2000
1 | 2 этап | Отстойно-ремонтный корпус (ОРК) | 801-Д02300.2.2/18-1-ТХ.ТР | Мебель | 6936183 | Стул промышленный | По типу СР-2К | ООО «Контакт», |  | шт | 2 | Подрядчик | субподрядчик | 12100 | 24200
1 | 2 этап | Отстойно-ремонтный корпус (ОРК) | 801-Д02300.2.2/18-1-ТХ.ТР | ТХ (ВО) | 6936184 | Бокс для ветоши Габаритные размеры: 810x510x760 мм | 05.Э.078.07.000сб-12 | ООО "НПП Источник" г. С-Петербург |  | шт | 2 | Подрядчик | субподрядчик | 8000 | 16000
1 | 2 этап | Отстойно-ремонтный корпус (ОРК) | 801-Д02300.2.2/18-1-ТХ.ТР | СПЗиОС | 6936185 | Огнетушитель переносной порошковый Вместимость 5 л Тушение пожаров класса А, В, С Длина выброса 3,5 м Габаритные размеры 532х350х355 мм Диапазон рабочих температур -40°С ÷ +50°С | ОП-5(з)* | ОАО «Пожтехника», |  | шт | 1 | Подрядчик | субподрядчик | 5000 | 5000
1 | 2 этап | Отстойно-ремонтный корпус (ОРК) | 801-Д02300.2.2/18-1-ТХ.ТР | ТХ (МТР) | 6936186 | Линейка металлическая ГОСТ 164-90 0…500 мм для проверки крепежной поверхности приводного механизма/рельсовой направляющей | SPARTA 305085 | Торговая сеть |  | шт | 2 | Подрядчик | субподрядчик | 2000 | 4000
1 | 2 этап | Отстойно-ремонтный корпус (ОРК) | 801-Д02300.2.2/18-1-ТХ.ТР | ТХ (ВО) | 6936187 | Рейка для проверки положения башмака относительно УГР |  |  |  | шт | 2 | Подрядчик | субподрядчик | 4000 | 8000
1 | 2 этап | Отстойно-ремонтный корпус (ОРК) | 801-Д02300.2.2/18-1-ТХ.ТР | ТХ (ВО) | 6936188 | Приспособление для установки регулировочных прокладок | СКЛЮ.31534.290 СБ |  |  | шт | 2 | Подрядчик | субподрядчик | 10000 | 20000
1 | 2 этап | Отстойно-ремонтный корпус (ОРК) | 801-Д02300.2.2/18-1-ТХ.ТР | ТХ (МТР) | 6936189 | Ключ динамометрический ГОСТ Р 51254 | МТ-25 |  |  | шт | 2 | Подрядчик | субподрядчик | 3500 | 7000
1 | 2 этап | Отстойно-ремонтный корпус (ОРК) | 801-Д02300.2.2/18-1-ТХ.ТР | ТХ (ВО) | 6936190 | рама | СКЛЮ.36.12.010 СБ |  |  | шт | 2 | Подрядчик | субподрядчик | 10000 | 20000
1 | 2 этап | Отстойно-ремонтный корпус (ОРК) | 801-Д02300.2.2/18-1-ТХ.ТР | ТХ (МТР) | 6936191 | Груз 15 кг |  |  |  | шт | 2 | Подрядчик | субподрядчик | 25000 | 50000
1 | 2 этап | Отстойно-ремонтный корпус (ОРК) | 801-Д02300.2.2/18-1-ТХ.ТР | ТХ (ВО) | 6936192 | Комплект регулировочных прокладок | СКЛЮ.31534.458 |  |  | шт | 2 | Подрядчик | субподрядчик | 5000 | 10000
1 | 2 этап | Отстойно-ремонтный корпус (ОРК) | 801-Д02300.2.2/18-1-ТХ.ТР | ТХ (ВО) | 6936193 | Блок питания для поверки работоспособности дверной системы | Bode | Bode |  | шт | 2 | Подрядчик | субподрядчик | 35000 | 70000
1 | 2 этап | Отстойно-ремонтный корпус (ОРК) | 801-Д02300.2.2/18-1-ТХ.ТР | ТХ (МТР) | 6936194 | Линейка металлическая ГОСТ 427-75 для проверки крепежной поверхности приводного механизма/рельсовой направляющей |  | Торговая сеть |  | шт | 2 | Подрядчик | субподрядчик | 5000 | 10000
1 | 2 этап | Отстойно-ремонтный корпус (ОРК) | 801-Д02300.2.2/18-1-ТХ.ТР | ТХ (ВО) | 6936195 | Отвес, стальной строительный ГОСТ 7948-80 для проверки портала |  | Торговая сеть |  | шт | 2 | Подрядчик | субподрядчик | 3000 | 6000
1 | 2 этап | Отстойно-ремонтный корпус (ОРК) | 801-Д02300.2.2/18-1-ТХ.ТР | ТХ (МТР) | 6936196 | Струбцина (быстрозажимная длина min 300 мм) для регулировки концевого выключателя закрытия двери |  | Торговая сеть |  | шт | 2 | Подрядчик | субподрядчик | 6700 | 13400
1 | 2 этап | Отстойно-ремонтный корпус (ОРК) | 801-Д02300.2.2/18-1-ТХ.ТР | ТХ (ВО) | 6936197 | Испытательный брусок для обнаружения препятствий 30х60 мм | по EN14752:2005 |  |  | шт | 2 | Подрядчик | субподрядчик | 1000 | 2000
1 | 2 этап | Отстойно-ремонтный корпус (ОРК) | 801-Д02300.2.2/18-1-ТХ.ТР | ТХ (ВО) | 6936198 | Испытательный брусок для обнаружения препятствий 10х50 мм | по EN14752:2005 |  |  | шт | 2 | Подрядчик | субподрядчик | 1000 | 2000
1 | 2 этап | Отстойно-ремонтный корпус (ОРК) | 801-Д02300.2.2/18-1-ТХ.ТР | ТХ (ВО) | 6936199 | Секундомер для проверки времени открывания и закрывания дверей | ТАУ СЧЕТ-2 00-00000047 | Торговая сеть |  | шт | 2 | Подрядчик | субподрядчик | 3000 | 6000
1 | 2 этап | Отстойно-ремонтный корпус (ОРК) | 801-Д02300.2.2/18-1-ТХ.ТР | ТХ (ВО) | 6936203 | Электронный динамометр для проверки усилий | МЕГЕОН 031000 |  |  | шт | 2 | Подрядчик | субподрядчик | 42000 | 84000
1 | 2 этап | Отстойно-ремонтный корпус (ОРК) | 801-Д02300.2.2/18-1-ТХ.ТР | ТХ (ВО) | 6936204 | Пластиковый нож |  |  |  | шт | 2 | Подрядчик | субподрядчик | 1100 | 2200
1 | 2 этап | Отстойно-ремонтный корпус (ОРК) | 801-Д02300.2.2/18-1-ТХ.ТР | ТХ (ВО) | 6936205 | Измеритель параметров безопасности электрооборудования (установка комплексная) Габаритные размеры 330х149х446 мм | GW Instek GPT-815 |  |  | шт | 2 | Подрядчик | субподрядчик | 32000 | 64000
1 | 2 этап | Отстойно-ремонтный корпус (ОРК) | 801-Д02300.2.2/18-1-ТХ.ТР | ТХ (ВО) | 6936206 | Мегаометр | ЭСО 202.2-Г | Торговая сеть |  | компл | 2 | Подрядчик | субподрядчик | 31000 | 62000
1 | 2 этап | Отстойно-ремонтный корпус (ОРК) | 801-Д02300.2.2/18-1-ТХ.ТР | ТХ (МТР) | 6936207 | Динамометр | ДПУ -0,2/2 | Торговая сеть |  | компл | 2 | Подрядчик | субподрядчик | 39000 | 78000
1 | 2 этап | Отстойно-ремонтный корпус (ОРК) | 801-Д02300.2.2/18-1-ТХ.ТР | ТХ (МТР) | 6936208 | Динамометрический ключ с измерительным счетчиком и многофункциональной контрольной стрелкой | типа Gedore, тип 83 | Торговая сеть |  | компл | 2 | Подрядчик | субподрядчик | 93000 | 186000
1 | 2 этап | Отстойно-ремонтный корпус (ОРК) | 801-Д02300.2.2/18-1-ТХ.ТР | ТХ (ВО) | 6936209 | Диск шлифовальный СКЛЮ.000002.123.02.001 | СКЛЮ.685113.02.000-04 |  |  | шт | 2 | Подрядчик | субподрядчик | 1000 | 2000
1 | 2 этап | Отстойно-ремонтный корпус (ОРК) | 801-Д02300.2.2/18-1-ТХ.ТР | ТХ (ВО) | 6936210 | Основание шлифовального приспособления СКЛЮ.000002.123.02.001 | СКЛЮ.685113.02.000-04 |  |  | шт | 2 | Подрядчик | субподрядчик | 1000 | 2000
1 | 2 этап | Отстойно-ремонтный корпус (ОРК) | 801-Д02300.2.2/18-1-ТХ.ТР | ТХ (ВО) | 6936211 | Устройство для поверки токов срабатывания автоматических выключателей | 7750.30.00.001 ИМ |  |  | шт | 2 | Подрядчик | субподрядчик | 350000 | 700000
1 | 2 этап | Отстойно-ремонтный корпус (ОРК) | 801-Д02300.2.2/18-1-ТХ.ТР | ТХ (СиПМ) | 6936212 | Рабочее место регулировщика радиоаппаратуры Мощность на сетевой фильтр 2 кВт Напряжение 220 В Габаритные размеры: 1500х800х1710 мм | АРМ-4250 | "Актаком", г. Москва |  | шт | 4 | Подрядчик | субподрядчик | 99400 | 397600
1 | 2 этап | Отстойно-ремонтный корпус (ОРК) | 801-Д02300.2.2/18-1-ТХ.ТР | ТХ (ВО) | 6936213 | -паяльная станция Мощность 50 Вт. Напряжение 220 В Габаритные размеры: 170x103х90 мм | SR-976 | SOLOMON |  | шт | 4 | Подрядчик | субподрядчик | 7700 | 30800
1 | 2 этап | Отстойно-ремонтный корпус (ОРК) | 801-Д02300.2.2/18-1-ТХ.ТР | ТХ (ВО) | 6936214 | Верстак Габаритные размеры: 2000x700х825 мм | ВС-3МФ-ДПуД-Э | ООО "ДиКом" |  | шт | 3 | Подрядчик | субподрядчик | 48700 | 146100
1 | 2 этап | Отстойно-ремонтный корпус (ОРК) | 801-Д02300.2.2/18-1-ТХ.ТР | ТХ (МТР) | 6936215 | Набор инструментов универсальный слесарный, в составе: 235. Набор ключей гаечных рожковых (8; 10; 12; 14; 17; 19; 22; 24) 236. Набор ключей гаечных комбинированных трещеточных (8; 10; 12; 13; 14; 15; 17; 19) 237. Набор ключей имбусовых HEX 1.5-10; TORX T10-T50 (угловые ключи шестигранные: 1.5, 2, 2.5, 3, 4, 5, 6, 7, 8, 10 мм; угловые ключи TORX c отверстием: Т10, Т15, Т20, Т25, Т27, Т30, Т40, Т45, Т50;) 238. Набор торцевых головок 1/2" (8-24 мм) 239. Вороток для торц.головок 250мм 1/2" (1 шт) 240. Ключ трещетка 1/2" (1 шт) 241. Ключ разводной 300мм (1 шт) 242. Штангенциркуль 125мм (1 шт) 243. Молоток слесарный с фиберглассовой рукояткой 300 гр (1 шт) 244. Набор ударного инструмента: выколотка, зубило, кернер, бородок 245. Нож монтажный с выдвижным лезвием 18мм (1 шт) 246. Клещи переставные 250мм (1 шт) 247. Плоскогубцы слесарные 180мм (1 шт) 248. Бокорезы усиленные слесарные 180мм (1 шт) 249. Набор напильников (2 шт) 250. Набор надфилей (5 шт) 251. Ножовка по металлу 300мм (с запасными лезвиями 5 шт) (1 шт) 252. Ножницы по металлу (1 шт) 253. Набор слесарных отверток: 3×75; 5×100; 6,5×150; PH0×75; PH1×100; PH2×150; PZ1×100; PZ2×150; PH2×SL6×38 мм 254. Рулетка 3м (1 шт) 255. Очки защитные прозрачные (1 шт) 256. Перчатки рабочие х/б (1 шт) 257. Масло бытовое (1 шт) 258. Фонарь налобный светодиодный (1 шт) 259. Изолента трех цветов 260. Сумка слесаря с наплечным ремнем, с отделениями под инструменты (1 шт) | По типу НУС-1 | Торговая сеть |  | компл | 3 | Подрядчик | субподрядчик | 45000 | 135000
1 | 2 этап | Отстойно-ремонтный корпус (ОРК) | 801-Д02300.2.2/18-1-ТХ.ТР | ТХ (ВО) | 6936219 | Мультиметр | М9502 | MASTECH |  | шт | 2 | Подрядчик | субподрядчик | 5000 | 10000
1 | 2 этап | Отстойно-ремонтный корпус (ОРК) | 801-Д02300.2.2/18-1-ТХ.ТР | ТХ (СиПМ) | 6936222 | Подставка под оборудование Габаритные размеры: 1000х750х700 мм | СМ-02 | ОАО "ПКП "Завод ВТО" г. Ульяновск |  | шт | 1 | Подрядчик | субподрядчик | 8700 | 8700
1 | 2 этап | Отстойно-ремонтный корпус (ОРК) | 801-Д02300.2.2/18-1-ТХ.ТР | ТХ (ВО) | 6936223 | Тигель электрический Мощность 1 кВт Габаритные размеры: 1000х800х2000 мм |  |  |  | шт | 1 | Подрядчик | субподрядчик | 6000 | 6000
1 | 2 этап | Отстойно-ремонтный корпус (ОРК) | 801-Д02300.2.2/18-1-ТХ.ТР | ТХ (СиПМ) | 6936224 | Стеллаж Габаритные размеры: 1200х600х2000 мм | СРМ-13 | ОАО "ПКП "Завод ВТО" г. Ульяновск |  | шт | 9 | Подрядчик | субподрядчик | 8800 | 79200
1 | 2 этап | Отстойно-ремонтный корпус (ОРК) | 801-Д02300.2.2/18-1-ТХ.ТР | ТХ (ВО) | 6936226 | Милливольтметр цифровой | По типу В3-48М | Торговая сеть |  | шт | 1 | Подрядчик | субподрядчик | 42000 | 42000
1 | 2 этап | Отстойно-ремонтный корпус (ОРК) | 801-Д02300.2.2/18-1-ТХ.ТР | ТХ (ВО) | 6936227 | Миллиамперметр цифровой | По типу СА3010/2-000 | Торговая сеть |  | шт | 1 | Подрядчик | субподрядчик | 42000 | 42000
1 | 2 этап | Отстойно-ремонтный корпус (ОРК) | 801-Д02300.2.2/18-1-ТХ.ТР | ТХ (ВО) | 6936228 | Мультиметр цифровой Питание 9 В Элементы питания типа "Крона" Габаритные размеры: 88x170х38 мм | M890 | MASTECH |  | шт | 6 | Подрядчик | субподрядчик | 5000 | 30000
1 | 2 этап | Отстойно-ремонтный корпус (ОРК) | 801-Д02300.2.2/18-1-ТХ.ТР | ТХ (ВО) | 6936229 | Мегаомметр Мощность 6 Вт. Напряжение 220 В / элементы питания типа АА Габаритные размеры: 40x120х250 мм | Е6-24/1 |  |  | шт | 6 | Подрядчик | субподрядчик | 48000 | 288000
1 | 2 этап | Отстойно-ремонтный корпус (ОРК) | 801-Д02300.2.2/18-1-ТХ.ТР | ТХ (ВО) | 6936233 | Измерительный прибор дуги | SG100029P1 | "Secheron" |  | шт | 2 | Подрядчик | субподрядчик | 34000 | 68000
1 | 2 этап | Отстойно-ремонтный корпус (ОРК) | 801-Д02300.2.2/18-1-ТХ.ТР | ТХ (ВО) | 6936234 | Паяльник Мощность 80 Вт. Напряжение 220 В | SP80L | "WELLER" Германия |  | шт | 6 | Подрядчик | субподрядчик | 3400 | 20400
1 | 2 этап | Отстойно-ремонтный корпус (ОРК) | 801-Д02300.2.2/18-1-ТХ.ТР | ТХ (ВО) | 6936235 | Пробивная установка Наибольшее испытательное напряжение 10 кВ Мощность 300 Вт. Напряжение 220 В к ней: | УПУ 10-10 | ЗАО "Прибортех-Инжиниринг" г. Москва |  | шт | 1 | Подрядчик | субподрядчик | 390000 | 390000
1 | 2 этап | Отстойно-ремонтный корпус (ОРК) | 801-Д02300.2.2/18-1-ТХ.ТР | ТХ (ВО) | 6936236 | - пульт управления Габаритные размеры: 212х280х358 мм |  | ЗАО "Прибортех-Инжиниринг" г. Москва |  | шт | 1 | Подрядчик | субподрядчик | 500000 | 500000
1 | 2 этап | Отстойно-ремонтный корпус (ОРК) | 801-Д02300.2.2/18-1-ТХ.ТР | ТХ (ВО) | 6936237 | - блок высоковольтный Габаритные размеры: 231х280х205 мм |  | ЗАО "Прибортех-Инжиниринг" г. Москва |  | шт | 1 | Подрядчик | субподрядчик | 500000 | 500000
1 | 2 этап | Отстойно-ремонтный корпус (ОРК) | 801-Д02300.2.2/18-1-ТХ.ТР | ТХ (СиПМ) | 6936238 | Подставка под оборудование Габаритные размеры: 1000х750х700 мм | СМ-02 | ОАО "ПКП "Завод ВТО" г. Ульяновск |  | шт | 1 | Подрядчик | субподрядчик | 10000 | 10000
1 | 2 этап | Отстойно-ремонтный корпус (ОРК) | 801-Д02300.2.2/18-1-ТХ.ТР | ТХ (ВО) | 6936240 | Вольтметр универсальный Сила тока 8 мА. Напряжение 220 В питание от батарей типа "Крона" | В7-41 |  |  | шт | 6 | Подрядчик | субподрядчик | 10000 | 60000
1 | 2 этап | Отстойно-ремонтный корпус (ОРК) | 801-Д02300.2.2/18-1-ТХ.ТР | ТХ (ВО) | 6936241 | Источник питания Напряжение 220 В Габаритные размеры: 365x265x164 мм | HY3010 | MASTECH |  | шт | 6 | Подрядчик | субподрядчик | 14000 | 84000
1 | 2 этап | Отстойно-ремонтный корпус (ОРК) | 801-Д02300.2.2/18-1-ТХ.ТР | ТХ (ВО) | 6936242 | Стол Габаритные размеры: 2630х840х760 мм |  |  |  | шт | 1 | Подрядчик | субподрядчик | 22000 | 22000
1 | 2 этап | Отстойно-ремонтный корпус (ОРК) | 801-Д02300.2.2/18-1-ТХ.ТР | Мебель | 6936246 | Стул промышленный | По типу СР-2К | ООО «Контакт», |  | шт | 4 | Подрядчик | субподрядчик | 12100 | 48400
1 | 2 этап | Отстойно-ремонтный корпус (ОРК) | 801-Д02300.2.2/18-1-ТХ.ТР | ТХ (ВО) | 6936247 | Бокс для ветоши Габаритные размеры: 810x510x760 мм | 05.Э.078.07.000сб-12 | ООО "НПП Источник" г. С-Петербург |  | шт | 2 | Подрядчик | субподрядчик | 8000 | 16000
1 | 2 этап | Отстойно-ремонтный корпус (ОРК) | 801-Д02300.2.2/18-1-ТХ.ТР | СПЗиОС | 6936248 | Огнетушитель переносной порошковый Вместимость 5 л Тушение пожаров класса А, В, С Длина выброса 3,5 м Габаритные размеры 532х350х355 мм Диапазон рабочих температур -40°С ÷ +50°С | ОП-5(з)* | ОАО «Пожтехника», |  | шт | 1 | Подрядчик | субподрядчик | 5000 | 5000
1 | 2 этап | Отстойно-ремонтный корпус (ОРК) | 801-Д02300.2.2/18-1-ТХ.ТР | ТХ (ВО) | 6936254 | Верстак слесарный. Габаритные размеры: 1500х750х850мм | по типу ВМ-03-02 | ООО ”ПКП” Завод ВТО” г. Ульяновск |  | шт | 2 | Подрядчик | субподрядчик | 17200 | 34400
1 | 2 этап | Отстойно-ремонтный корпус (ОРК) | 801-Д02300.2.2/18-1-ТХ.ТР | Мебель | 6936257 | Стул промышленный | По типу СР-2К | ООО «Контакт», |  | шт | 2 | Подрядчик | субподрядчик | 12100 | 24200
1 | 2 этап | Отстойно-ремонтный корпус (ОРК) | 801-Д02300.2.2/18-1-ТХ.ТР | СПЗиОС | 6936259 | Огнетушитель переносной порошковый Вместимость 5 л Тушение пожаров класса А, В, С Длина выброса 3,5 м Габаритные размеры 532х350х355 мм Диапазон рабочих температур -40°С ÷ +50°С | ОП-5(з)* | ОАО «Пожтехника», |  | шт | 1 | Подрядчик | субподрядчик | 5000 | 5000
1 | 2 этап | Отстойно-ремонтный корпус (ОРК) | 801-Д02300.2.2/18-1-ТХ.ТР | ТХ (СиПМ) | 6936260 | Стеллаж Габаритные размеры 1320х500х2000 мм | СРМ-14* | ООО "ПКП "Завод ВТО", г. Ульяновск |  | шт | 6 | Подрядчик | субподрядчик | 10390 | 62340
1 | 2 этап | Отстойно-ремонтный корпус (ОРК) | 801-Д02300.2.2/18-1-ТХ.ТР | ТХ (ВО) | 6936262 | - устройство для механической очистки гасителей. Мощность 0,5 кВт Габаритные размеры: 650х600х1980 мм | УМОГ-02 | ООО “Дизель-тест Комплект” г. Екатеринбург |  | шт | 1 | Подрядчик | субподрядчик | 0 | 0
1 | 2 этап | Отстойно-ремонтный корпус (ОРК) | 801-Д02300.2.2/18-1-ТХ.ТР | ТХ (ВО) | 6936263 | - установка для выпрессовки втулок Максимальное усилие 12 т Рабочий ход 120 мм. Габаритные размеры: 420х400х1450 мм | ПВВ-01 | ООО “Дизель-тест Комплект” г. Екатеринбург |  | шт | 1 | Подрядчик | субподрядчик | 0 | 0
1 | 2 этап | Отстойно-ремонтный корпус (ОРК) | 801-Д02300.2.2/18-1-ТХ.ТР | ТХ (ВО) | 6936264 | - установка для высверловки штифтов Мощность 0,25 кВт. Габаритные размеры: 480х700х1460 мм | УВ-01 | ООО “Дизель-тест Комплект” г. Екатеринбург |  | шт | 1 | Подрядчик | субподрядчик | 0 | 0
1 | 2 этап | Отстойно-ремонтный корпус (ОРК) | 801-Д02300.2.2/18-1-ТХ.ТР | ТХ (ВО) | 6936265 | - рабочее место по ремонту гасителей Давление сжатого воздуха 0,4-0,6 мПа Мощность 1,0 кВт. Габаритные размеры: 4500х850х1470 мм | РМЖ-02 | ООО “Дизель-тест Комплект” г. Екатеринбург |  | шт | 1 | Подрядчик | субподрядчик | 0 | 0
1 | 2 этап | Отстойно-ремонтный корпус (ОРК) | 801-Д02300.2.2/18-1-ТХ.ТР | ТХ (СиПМ) | 6936266 | Стеллаж Габаритные размеры: 1200х600х2000 мм | По типу СРМ-13 | ООО “ПКП” завод ВТО” г. Ульяновск |  | шт | 2 | Подрядчик | субподрядчик | 8800 | 17600
1 | 2 этап | Отстойно-ремонтный корпус (ОРК) | 801-Д02300.2.2/18-1-ТХ.ТР | ТХ (СиПМ) | 6936268 | Шкаф для инструмента Габаритные размеры: 1200х510х1900 мм | ШИМ-06 | ООО “ПКП” завод ВТО” г. Ульяновск |  | шт | 1 | Подрядчик | субподрядчик | 15200 | 15200
1 | 2 этап | Отстойно-ремонтный корпус (ОРК) | 801-Д02300.2.2/18-1-ТХ.ТР | ТХ (ВО) | 6936270 | Верстак Габаритные размеры: 1500х750х850 мм | ВМ-03-02 | ООО ”ПКП” Завод ВТО” |  | шт | 2 | Подрядчик | субподрядчик | 17200 | 34400
1 | 2 этап | Отстойно-ремонтный корпус (ОРК) | 801-Д02300.2.2/18-1-ТХ.ТР | ТХ (МТР) | 6936271 | Тиски слесарные поворотные | По типу ТСС-140 | Торговая сеть |  | шт | 2 | Подрядчик | субподрядчик | 15000 | 30000
1 | 2 этап | Отстойно-ремонтный корпус (ОРК) | 801-Д02300.2.2/18-1-ТХ.ТР | Мебель | 6936272 | Стул промышленный | По типу СР-2К | ООО «Контакт», |  | шт | 4 | Подрядчик | субподрядчик | 12100 | 48400
1 | 2 этап | Отстойно-ремонтный корпус (ОРК) | 801-Д02300.2.2/18-1-ТХ.ТР | ТХ (ВО) | 6936273 | Бокс для ветоши Габаритные размеры: 810x510x760 мм | 05.Э.078.07.000сб-12 | ООО "НПП Источник" г. С-Петербург |  | шт | 2 | Подрядчик | субподрядчик | 8000 | 16000
1 | 2 этап | Отстойно-ремонтный корпус (ОРК) | 801-Д02300.2.2/18-1-ТХ.ТР | ТХ (ВО) | 6936274 | Камера обдувочная автотормозных приборов, пневматическая Мощность 0,06 кВт Габаритные размеры: 980х900х1800 мм |  | ООО КТБ ПС г. Новосибирск |  | шт | 1 | Подрядчик | субподрядчик | 180000 | 180000
1 | 2 этап | Отстойно-ремонтный корпус (ОРК) | 801-Д02300.2.2/18-1-ТХ.ТР | ТХ (СиПМ) | 6936276 | Стеллаж для узлов Габаритные размеры: 1200х600х2000 мм | СТ-021 | ООО “Диком” г. С.-Петербург |  | шт | 15 | Подрядчик | субподрядчик | 18890 | 283350
1 | 2 этап | Отстойно-ремонтный корпус (ОРК) | 801-Д02300.2.2/18-1-ТХ.ТР | ТХ (СиПМ) | 6936277 | Шкаф металлический с шестью выдвижными ящиками Нагрузка на ящик 30 кг Габаритные размеры:580х520х1320 мм | КД - 516 | ООО “Диком” |  | шт | 1 | Подрядчик | субподрядчик | 25610 | 25610
1 | 2 этап | Отстойно-ремонтный корпус (ОРК) | 801-Д02300.2.2/18-1-ТХ.ТР | ТХ (СиПМ) | 6936281 | Стеллаж металлический на пять полок Максимальная нагрузка на полку 60 кг Габаритные размеры: 1010х510х1760 мм | СТ-011К | ООО “Диком” |  | шт | 1 | Подрядчик | субподрядчик | 6100 | 6100
1 | 2 этап | Отстойно-ремонтный корпус (ОРК) | 801-Д02300.2.2/18-1-ТХ.ТР | ТХ (ВО) | 6936288 | Измеритель точки росы II51382 | Двухкамерная осушительная установка LTZ015.. /-Н -NG |  |  | шт | 2 | Подрядчик | субподрядчик | 94000 | 188000
1 | 2 этап | Отстойно-ремонтный корпус (ОРК) | 801-Д02300.2.2/18-1-ТХ.ТР | ТХ (ВО) | 6936293 | Печь лабораторная низкотемпературная Диапазон температур +50..+350°C Размер рабочей камеры 650х650х600мм Габаритные размеры 810х900х850мм Установленная мощность 3 кВт Напряжение 200В | ШСВ-250/350 023.00.000 РЭ | ООО «Орионтерм», г. Санкт-Петербург |  | шт | 1 | Подрядчик | субподрядчик | 0 | 0
1 | 2 этап | Отстойно-ремонтный корпус (ОРК) | 801-Д02300.2.2/18-1-ТХ.ТР | ТХ (СиПМ) | 6936294 | Стеллаж наклонный с пластиковыми ящиками для хранения мелких деталей и узлов Габаритные размеры:1000х407х2000 мм | СТ-012 | ООО “Диком” |  | шт | 1 | Подрядчик | субподрядчик | 18800 | 18800
1 | 2 этап | Отстойно-ремонтный корпус (ОРК) | 801-Д02300.2.2/18-1-ТХ.ТР | ТХ (СиПМ) | 6936306 | Стол производственный Габаритные размеры: 1300х750х850 мм | СМП-01 | “Завод ВТО” |  | шт | 1 | Подрядчик | субподрядчик | 16120 | 16120
1 | 2 этап | Отстойно-ремонтный корпус (ОРК) | 801-Д02300.2.2/18-1-ТХ.ТР | ТХ (СиПМ) | 6936309 | Стеллаж для узлов Габаритные размеры: 1320х500х2000 мм | СРМ-14 | Торговая сеть |  | шт | 2 | Подрядчик | субподрядчик | 10390 | 20780
1 | 2 этап | Отстойно-ремонтный корпус (ОРК) | 801-Д02300.2.2/18-1-ТХ.ТР | ТХ (СиПМ) | 6936312 | Стеллаж для осушителей Габаритные размеры: 1320х500х2000 мм | СРМ-14 | ООО ”ПКП” Завод ВТО” г. Ульяновск |  | шт | 2 | Подрядчик | субподрядчик | 10390 | 20780
1 | 2 этап | Отстойно-ремонтный корпус (ОРК) | 801-Д02300.2.2/18-1-ТХ.ТР | ТХ (ВО) | 6936315 | Верстак Габаритные размеры: 1500х750х850 мм | ВМ-03-02 | ООО ”ПКП” |  | шт | 2 | Подрядчик | субподрядчик | 17200 | 34400
1 | 2 этап | Отстойно-ремонтный корпус (ОРК) | 801-Д02300.2.2/18-1-ТХ.ТР | ТХ (МТР) | 6936316 | Тиски слесарные поворотные | По типу ТСС-140 | Торговая сеть |  | шт | 2 | Подрядчик | субподрядчик | 15000 | 30000
1 | 2 этап | Отстойно-ремонтный корпус (ОРК) | 801-Д02300.2.2/18-1-ТХ.ТР | ТХ (МТР) | 6936317 | Набор инструментов универсальный слесарный, в составе: 1. Набор ключей гаечных рожковых (8; 10; 12; 14; 17; 19; 22; 24) 2. Набор ключей гаечных комбинированных трещеточных (8; 10; 12; 13; 14; 15; 17; 19) 3. Набор ключей имбусовых HEX 1.5-10; TORX T10-T50 (угловые ключи шестигранные: 1.5, 2, 2.5, 3, 4, 5, 6, 7, 8, 10 мм; угловые ключи TORX c отверстием: Т10, Т15, Т20, Т25, Т27, Т30, Т40, Т45, Т50;) 4. Набор торцевых головок 1/2" (8-24 мм) 5. Вороток для торц.головок 250мм 1/2" (1 шт) 6. Ключ трещетка 1/2" (1 шт) 7. Ключ разводной 300мм (1 шт) 8. Штангенциркуль 125мм (1 шт) 9. Молоток слесарный с фиберглассовой рукояткой 300 гр (1 шт) 10. Набор ударного инструмента: выколотка, зубило, кернер, бородок 11. Нож монтажный с выдвижным лезвием 18мм (1 шт) 12. Клещи переставные 250мм (1 шт) 13. Плоскогубцы слесарные 180мм (1 шт) 14. Бокорезы усиленные слесарные 180мм (1 шт) 15. Набор напильников (2 шт) 16. Набор надфилей (5 шт) 17. Ножовка по металлу 300мм (с запасными лезвиями 5 шт) (1 шт) 18. Ножницы по металлу (1 шт) 19. Набор слесарных отверток: 3×75; 5×100; 6,5×150; PH0×75; PH1×100; PH2×150; PZ1×100; PZ2×150; PH2×SL6×38 мм 20. Рулетка 3м (1 шт) 21. Очки защитные прозрачные (1 шт) 22. Перчатки рабочие х/б (1 шт) 23. Масло бытовое (1 шт) 24. Фонарь налобный светодиодный (1 шт) 25. Изолента трех цветов 26. Сумка слесаря с наплечным ремнем, с отделениями под инструменты (1 шт) | По типу НУС-1 | Торговая сеть |  | компл | 1 | Подрядчик | субподрядчик | 45000 | 45000
1 | 2 этап | Отстойно-ремонтный корпус (ОРК) | 801-Д02300.2.2/18-1-ТХ.ТР | ТХ (СиПМ) | 6936318 | Шкаф для инструмента Габаритные размеры: 1600х430х1800 мм | ШИМ-05-03 | ООО ”ПКП” Завод ВТО” г. Ульяновск |  | шт | 1 | Подрядчик | субподрядчик | 41970 | 41970
1 | 2 этап | Отстойно-ремонтный корпус (ОРК) | 801-Д02300.2.2/18-1-ТХ.ТР | Мебель | 6936319 | Стул промышленный | По типу СР-2К | ООО «Контакт», |  | шт | 4 | Подрядчик | субподрядчик | 12100 | 48400
1 | 2 этап | Отстойно-ремонтный корпус (ОРК) | 801-Д02300.2.2/18-1-ТХ.ТР | ТХ (ВО) | 6936320 | Бокс для ветоши Габаритные размеры: 810x510x760 мм | 05.Э.078.07.000сб-12 | ООО "НПП Источник" г. С-Петербург |  | шт | 2 | Подрядчик | субподрядчик | 8000 | 16000
1 | 2 этап | Отстойно-ремонтный корпус (ОРК) | 801-Д02300.2.2/18-1-ТХ.ТР | ТХ (МТР) | 6936321 | Швейная машина Материалы брезент, дермантин, ткани Мощность 0,1 кВт Габаритные размеры 550х230х300 мм | По типу Janome 2022 | “Гранд Мастер Осциллог”, г. Москва |  | шт | 1 | Подрядчик | субподрядчик | 27000 | 27000
1 | 2 этап | Отстойно-ремонтный корпус (ОРК) | 801-Д02300.2.2/18-1-ТХ.ТР | ТХ (СиПМ) | 6936322 | Стол рабочий Габаритные размеры 1300х800х850 мм | СПМ-01 | ООО «ПКП «Завод ВТО» г. Ульяновск |  | шт | 4 | Подрядчик | субподрядчик | 16120 | 64480
1 | 2 этап | Отстойно-ремонтный корпус (ОРК) | 801-Д02300.2.2/18-1-ТХ.ТР | ТХ (СиПМ) | 6936323 | Стол производственный Габаритные размеры 1500х750х850 мм | ВМ-01-03 | ООО «ПКП «Завод ВТО» г. Ульяновск |  | шт | 1 | Подрядчик | субподрядчик | 26700 | 26700
1 | 2 этап | Отстойно-ремонтный корпус (ОРК) | 801-Д02300.2.2/18-1-ТХ.ТР | ТХ (ВО) | 6936324 | Верстак Габаритные размеры 770х700х810 мм | ВС-1М | ООО ”Диком”, |  | шт | 1 | Подрядчик | субподрядчик | 18360 | 18360
1 | 2 этап | Отстойно-ремонтный корпус (ОРК) | 801-Д02300.2.2/18-1-ТХ.ТР | ТХ (МТР) | 6936325 | Набор инструментов универсальный слесарный, в составе: 287. Набор ключей гаечных рожковых (8; 10; 12; 14; 17; 19; 22; 24) 288. Набор ключей гаечных комбинированных трещеточных (8; 10; 12; 13; 14; 15; 17; 19) 289. Набор ключей имбусовых HEX 1.5-10; TORX T10-T50 (угловые ключи шестигранные: 1.5, 2, 2.5, 3, 4, 5, 6, 7, 8, 10 мм; угловые ключи TORX c отверстием: Т10, Т15, Т20, Т25, Т27, Т30, Т40, Т45, Т50;) 290. Набор торцевых головок 1/2" (8-24 мм) 291. Вороток для торц.головок 250мм 1/2" (1 шт) 292. Ключ трещетка 1/2" (1 шт) 293. Ключ разводной 300мм (1 шт) 294. Штангенциркуль 125мм (1 шт) 295. Молоток слесарный с фиберглассовой рукояткой 300 гр (1 шт) 296. Набор ударного инструмента: выколотка, зубило, кернер, бородок 297. Нож монтажный с выдвижным лезвием 18мм (1 шт) 298. Клещи переставные 250мм (1 шт) 299. Плоскогубцы слесарные 180мм (1 шт) 300. Бокорезы усиленные слесарные 180мм (1 шт) 301. Набор напильников (2 шт) 302. Набор надфилей (5 шт) 303. Ножовка по металлу 300мм (с запасными лезвиями 5 шт) (1 шт) 304. Ножницы по металлу (1 шт) 305. Набор слесарных отверток: 3×75; 5×100; 6,5×150; PH0×75; PH1×100; PH2×150; PZ1×100; PZ2×150; PH2×SL6×38 мм 306. Рулетка 3м (1 шт) 307. Очки защитные прозрачные (1 шт) 308. Перчатки рабочие х/б (1 шт) 309. Масло бытовое (1 шт) 310. Фонарь налобный светодиодный (1 шт) 311. Изолента трех цветов 312. Сумка слесаря с наплечным ремнем, с отделениями под инструменты (1 шт) | По типу НУС-1 | Торговая сеть |  | компл | 3 | Подрядчик | субподрядчик | 45000 | 135000
1 | 2 этап | Отстойно-ремонтный корпус (ОРК) | 801-Д02300.2.2/18-1-ТХ.ТР | ТХ (СиПМ) | 6936326 | Шкаф для материалов и инструмента Габаритные размеры 1600х430х1900 мм | ШИМ-05-03 | ООО «ПКП «Завод ВТО» г. Ульяновск |  | шт | 3 | Подрядчик | субподрядчик | 41970 | 125910
1 | 2 этап | Отстойно-ремонтный корпус (ОРК) | 801-Д02300.2.2/18-1-ТХ.ТР | ТХ (СиПМ) | 6936327 | Стеллаж Габаритные размеры 1500х600х2200 мм | СРМ-19 | ООО «ПКП «Завод ВТО» г. Ульяновск |  | шт | 8 | Подрядчик | субподрядчик | 17940 | 143520
1 | 2 этап | Отстойно-ремонтный корпус (ОРК) | 801-Д02300.2.2/18-1-ТХ.ТР | ТХ (ВО) | 6936328 | Автоматический скобозабивной степлер | По типу FASCO F3C 90-40 |  |  | шт | 2 | Подрядчик | субподрядчик | 12000 | 24000
1 | 2 этап | Отстойно-ремонтный корпус (ОРК) | 801-Д02300.2.2/18-1-ТХ.ТР | Мебель | 6936329 | Стул промышленный | По типу СР-2К | ООО «Контакт», |  | шт | 4 | Подрядчик | субподрядчик | 12100 | 48400
1 | 2 этап | Отстойно-ремонтный корпус (ОРК) | 801-Д02300.2.2/18-1-ТХ.ТР | ТХ (ВО) | 6936330 | Бокс для ветоши Габаритные размеры: 810x510x760 мм | 05.Э.078.07.000сб-12 | ООО "НПП Источник" г. С-Петербург |  | шт | 2 | Подрядчик | субподрядчик | 8000 | 16000
1 | 2 этап | Отстойно-ремонтный корпус (ОРК) | 801-Д02300.2.2/18-1-ТХ.ТР | СПЗиОС | 6936331 | Огнетушитель переносной порошковый Вместимость 5 л Тушение пожаров класса А, В, С Длина выброса 3,5 м Габаритные размеры 532х350х355 мм Диапазон рабочих температур -40°С ÷ +50°С | ОП-5(з)* | ОАО «Пожтехника», |  | шт | 2 | Подрядчик | субподрядчик | 5000 | 10000
1 | 2 этап | Отстойно-ремонтный корпус (ОРК) | 801-Д02300.2.2/18-1-ТХ.ТР | ТХ (ВО) | 6936334 | Верстак столярный Габаритные размеры: 750х2100х880 мм | По типу ВСТ-08* | ООО "ПКП" |  | шт | 1 | Подрядчик | субподрядчик | 35000 | 35000
1 | 2 этап | Отстойно-ремонтный корпус (ОРК) | 801-Д02300.2.2/18-1-ТХ.ТР | ТХ (МТР) | 6936335 | Пила торцовочная ручная Мощность 2 кВт Габаритные размеры 670х700х750 мм | По типу DEWALT DW743N | Торговая сеть |  | шт | 1 | Подрядчик | субподрядчик | 77000 | 77000
1 | 2 этап | Отстойно-ремонтный корпус (ОРК) | 801-Д02300.2.2/18-1-ТХ.ТР | ТХ (Станки) | 6936336 | Фрезерный станок ручной Мощность 1,1 кВт | По типу DEWALT DW621K | Торговая сеть |  | шт | 1 | Подрядчик | субподрядчик | 45000 | 45000
1 | 2 этап | Отстойно-ремонтный корпус (ОРК) | 801-Д02300.2.2/18-1-ТХ.ТР | ТХ (ВО) | 6936337 | Пылесос промышленный Мощность 2 кВт Габаритные размеры 620х500х1270 мм | По типу SMART T 351 HD ATEX 2-22 Coynco | Coynco |  | шт | 1 | Подрядчик | субподрядчик | 26000 | 26000
1 | 2 этап | Отстойно-ремонтный корпус (ОРК) | 801-Д02300.2.2/18-1-ТХ.ТР | ТХ (ВО) | 6936338 | Тиски столярные Ход губок 150 мм | По типу WWV/150* | ООО "ИТА" г. Москва |  | шт | 1 | Подрядчик | субподрядчик | 15000 | 15000
1 | 2 этап | Отстойно-ремонтный корпус (ОРК) | 801-Д02300.2.2/18-1-ТХ.ТР | ТХ (СиПМ) | 6936339 | Стеллаж полочный Максимальная нагрузка на ярус 200 кг Габаритные размеры: 2100х600х2000 мм | По типу СТ-023* | ООО "ДиКом" |  | шт | 3 | Подрядчик | субподрядчик | 9600 | 28800
1 | 2 этап | Отстойно-ремонтный корпус (ОРК) | 801-Д02300.2.2/18-1-ТХ.ТР | ТХ (СиПМ) | 6936340 | Тумба инструментальная Габаритные размеры: 520х580х1050 мм | По типу КД-909* | ООО "ДиКом" |  | шт | 2 | Подрядчик | субподрядчик | 47080 | 94160
1 | 2 этап | Отстойно-ремонтный корпус (ОРК) | 801-Д02300.2.2/18-1-ТХ.ТР | СПЗиОС | 6936350 | Огнетушитель порошковый, вместимостью 10 л | По типу ОП-10 | ЗАО "Спецавтоматика" |  | шт | 2 | Подрядчик | субподрядчик | 5000 | 10000
1 | 2 этап | Отстойно-ремонтный корпус (ОРК) | 801-Д02300.2.2/18-1-ТХ.ТР | ТХ (ВО) | 6936360 | Верстак слесарный Габаритные размеры: 1500 x 750 x 850 мм | По типу ВСМ-03-02 | ООО ПКП "Завод ВТО" |  | шт | 4 | Подрядчик | субподрядчик | 16500 | 66000
1 | 2 этап | Отстойно-ремонтный корпус (ОРК) | 801-Д02300.2.2/18-1-ТХ.ТР | ТХ (МТР) | 6936361 | Набор инструментов универсальный слесарный, в составе: 313. Набор ключей гаечных рожковых (8; 10; 12; 14; 17; 19; 22; 24) 314. Набор ключей гаечных комбинированных трещеточных (8; 10; 12; 13; 14; 15; 17; 19) 315. Набор ключей имбусовых HEX 1.5-10; TORX T10-T50 (угловые ключи шестигранные: 1.5, 2, 2.5, 3, 4, 5, 6, 7, 8, 10 мм; угловые ключи TORX c отверстием: Т10, Т15, Т20, Т25, Т27, Т30, Т40, Т45, Т50;) 316. Набор торцевых головок 1/2" (8-24 мм) 317. Вороток для торц.головок 250мм 1/2" (1 шт) 318. Ключ трещетка 1/2" (1 шт) 319. Ключ разводной 300мм (1 шт) 320. Штангенциркуль 125мм (1 шт) 321. Молоток слесарный с фиберглассовой рукояткой 300 гр (1 шт) 322. Набор ударного инструмента: выколотка, зубило, кернер, бородок 323. Нож монтажный с выдвижным лезвием 18мм (1 шт) 324. Клещи переставные 250мм (1 шт) 325. Плоскогубцы слесарные 180мм (1 шт) 326. Бокорезы усиленные слесарные 180мм (1 шт) 327. Набор напильников (2 шт) 328. Набор надфилей (5 шт) 329. Ножовка по металлу 300мм (с запасными лезвиями 5 шт) (1 шт) 330. Ножницы по металлу (1 шт) 331. Набор слесарных отверток: 3×75; 5×100; 6,5×150; PH0×75; PH1×100; PH2×150; PZ1×100; PZ2×150; PH2×SL6×38 мм 332. Рулетка 3м (1 шт) 333. Очки защитные прозрачные (1 шт) 334. Перчатки рабочие х/б (1 шт) 335. Масло бытовое (1 шт) 336. Фонарь налобный светодиодный (1 шт) 337. Изолента трех цветов 338. Сумка слесаря с наплечным ремнем, с отделениями под инструменты (1 шт) | По типу НУС-1 | Торговая сеть |  | компл | 4 | Подрядчик | субподрядчик | 45000 | 180000
1 | 2 этап | Отстойно-ремонтный корпус (ОРК) | 801-Д02300.2.2/18-1-ТХ.ТР | ТХ (СиПМ) | 6936362 | Стол шлифовально-зачистной Мощность 1,1 кВт Габаритные размеры 1400х1000х1700 мм | По типу СШЗ-01-05 | ООО ПКП "Завод ВТО" |  | шт | 1 | Подрядчик | субподрядчик | 150000 | 150000
1 | 2 этап | Отстойно-ремонтный корпус (ОРК) | 801-Д02300.2.2/18-1-ТХ.ТР | ТХ (ВО) | 6936365 | Тиски | ТСС-125* | Фирма «Кибер», |  | шт | 5 | Подрядчик | субподрядчик | 15000 | 75000
1 | 2 этап | Отстойно-ремонтный корпус (ОРК) | 801-Д02300.2.2/18-1-ТХ.ТР | ТХ (СиПМ) | 6936366 | Тумба инструментальная Габаритные размеры: 1050х520х580 мм | По типу КД-909 | ООО "ДиКом" |  | шт | 2 | Подрядчик | субподрядчик | 47080 | 94160
1 | 2 этап | Отстойно-ремонтный корпус (ОРК) | 801-Д02300.2.2/18-1-ТХ.ТР | ТХ (СиПМ) | 6936369 | Стеллаж полочный Максимальная нагрузка на ярус 200 кг Габаритные размеры: 2100х600х2000 мм | По типу СТ-023* | ООО "ДиКом" |  | шт | 3 | Подрядчик | субподрядчик | 9600 | 28800
1 | 2 этап | Отстойно-ремонтный корпус (ОРК) | 801-Д02300.2.2/18-1-ТХ.ТР | ТХ (МТР) | 6936370 | Пневмогайковерт прямой | По типу 84110 | ОАО "Гаро" г. Москва |  | шт | 1 | Подрядчик | субподрядчик | 67000 | 67000
1 | 2 этап | Отстойно-ремонтный корпус (ОРК) | 801-Д02300.2.2/18-1-ТХ.ТР | ТХ (МТР) | 6936371 | Пневматическая дрель Максимальный диаметр сверла 6 мм | По типу СМ-21-6-12000 |  |  | шт | 1 | Подрядчик | субподрядчик | 15000 | 15000
1 | 2 этап | Отстойно-ремонтный корпус (ОРК) | 801-Д02300.2.2/18-1-ТХ.ТР | ТХ (МТР) | 6936372 | Пневматическая шлифовальная машина Диаметр диска 150 мм | По типу ИП-2014-01 | ЮУОМЗ г. Челябинск |  | шт | 1 | Подрядчик | субподрядчик | 20000 | 20000
1 | 2 этап | Отстойно-ремонтный корпус (ОРК) | 801-Д02300.2.2/18-1-ТХ.ТР | ТХ (МТР) | 6936373 | Пневматическая шлифовальная машина Диаметр диска 180 мм | По типу ИП-2106-01 |  |  | шт | 1 | Подрядчик | субподрядчик | 25000 | 25000
1 | 2 этап | Отстойно-ремонтный корпус (ОРК) | 801-Д02300.2.2/18-1-ТХ.ТР | СПЗиОС | 6936374 | Огнетушитель порошковый, вместимостью 10 л | По типу ОП-10 | ЗАО "Спецавтоматика" |  | шт | 1 | Подрядчик | субподрядчик | 5000 | 5000
1 | 2 этап | Отстойно-ремонтный корпус (ОРК) | 801-Д02300.2.2/18-1-ТХ.ТР | Мебель | 6936375 | Стул промышленный | По типу СР-2К | ООО «Контакт», |  | шт | 6 | Подрядчик | субподрядчик | 12100 | 72600
1 | 2 этап | Отстойно-ремонтный корпус (ОРК) | 801-Д02300.2.2/18-1-ТХ.ТР | ТХ (ВО) | 6936376 | Бокс для ветоши Габаритные размеры: 810x510x760 мм | 05.Э.078.07.000сб-12 | ООО "НПП Источник" г. С-Петербург |  | шт | 1 | Подрядчик | субподрядчик | 8000 | 8000
1 | 2 этап | Отстойно-ремонтный корпус (ОРК) | 801-Д02300.2.2/18-1-ТХ.ТР | ТХ (СиПМ) | 6936377 | Стеллаж 5 полок. Нагрузка на полку 300 кг Габаритные размеры: 1340х500х2000 мм | По типу СРМ-15 | ООО ПКП “Завод ВТО” |  | шт | 42 | Подрядчик | субподрядчик | 11430 | 480060
1 | 2 этап | Отстойно-ремонтный корпус (ОРК) | 801-Д02300.2.2/18-1-ТХ.ТР | ТХ (ВО) | 6936378 | Стремянка диэлектрическая стеклопластиковая | По типу ССД-2,0 | Компания «Электрик-Мастер» |  | шт | 5 | Подрядчик | субподрядчик | 15000 | 75000
1 | 2 этап | Отстойно-ремонтный корпус (ОРК) | 801-Д02300.2.2/18-1-ТХ.ТР | ТХ (ВО) | 6936379 | Лестница диэлектрическая стеклопластиковая Диапазон рабочего напряжения до 10кВ | По типу ЛСПРД-4,0 ЕВРО | Компания «Электрик-Мастер» |  | шт | 5 | Подрядчик | субподрядчик | 14000 | 70000
1 | 2 этап | Отстойно-ремонтный корпус (ОРК) | 801-Д02300.2.2/18-1-ТХ.ТР | ТХ (ВО) | 6936380 | Профессиональный набор инструментов сантехника | По типу НС-МУ | Торговая сеть |  | шт | 3 | Подрядчик | субподрядчик | 20000 | 60000
1 | 2 этап | Отстойно-ремонтный корпус (ОРК) | 801-Д02300.2.2/18-1-ТХ.ТР | ТХ (ВО) | 6936381 | Набор сантехника | По типу 35871 RINGID профессиональный | RINGID |  | шт | 2 | Подрядчик | субподрядчик | 20000 | 40000
1 | 2 этап | Отстойно-ремонтный корпус (ОРК) | 801-Д02300.2.2/18-1-ТХ.ТР | ТХ (ВО) | 6936382 | Верстак слесарный Габаритные размеры 1500х750х850 мм | ВМ-03-02 | ООО ”ПКП ”Завод ВТО”, |  | шт | 3 | Подрядчик | субподрядчик | 17200 | 51600
1 | 2 этап | Отстойно-ремонтный корпус (ОРК) | 801-Д02300.2.2/18-1-ТХ.ТР | ТХ (ВО) | 6936383 | Набор изолированного инструмента для электрика | По типу SK-10-prof (полный) | Связькомплект |  | шт | 3 | Подрядчик | субподрядчик | 29000 | 87000
1 | 2 этап | Отстойно-ремонтный корпус (ОРК) | 801-Д02300.2.2/18-1-ТХ.ТР | ТХ (МТР) | 6936384 | Перфоратор | По типу Metabo UHEV 2860-2 quick | Торговая сеть |  | шт | 2 | Подрядчик | субподрядчик | 20000 | 40000
1 | 2 этап | Отстойно-ремонтный корпус (ОРК) | 801-Д02300.2.2/18-1-ТХ.ТР | ТХ (МТР) | 6936385 | Шуруповерт аккумуляторный | По типу METABO BS 18 602207550 | Торговая сеть |  | шт | 2 | Подрядчик | субподрядчик | 15000 | 30000
1 | 2 этап | Отстойно-ремонтный корпус (ОРК) | 801-Д02300.2.2/18-1-ТХ.ТР | ТХ (ВО) | 6936386 | Штроборез с вытяжкой пыли Диаметр диска 230 мм Ширина реза от 3 до 41мм Глубина реза от 20 до 65 мм | По типу METABO MFE 65 [600365000] | Торговая сеть |  | шт | 2 | Подрядчик | субподрядчик | 115000 | 230000
1 | 2 этап | Отстойно-ремонтный корпус (ОРК) | 801-Д02300.2.2/18-1-ТХ.ТР | ТХ (ВО) | 6936387 | Многофункциональная паяльная станция | По типу HAKKO FM-206 Артикул FM206-11 | HAKKO |  | шт | 2 | Подрядчик | субподрядчик | 270000 | 540000
1 | 2 этап | Отстойно-ремонтный корпус (ОРК) | 801-Д02300.2.2/18-1-ТХ.ТР | ТХ (ВО) | 6936388 | Дымоуловитель | По типу HAKKO FA-430 | HAKKO |  | шт | 2 | Подрядчик | субподрядчик | 144000 | 288000
1 | 2 этап | Отстойно-ремонтный корпус (ОРК) | 801-Д02300.2.2/18-1-ТХ.ТР | ТХ (ВО) | 6936389 | Кабелерез ручной 1000В | По типу Артикул 12 0202 | CIMCO |  | шт | 3 | Подрядчик | субподрядчик | 5000 | 15000
1 | 2 этап | Отстойно-ремонтный корпус (ОРК) | 801-Д02300.2.2/18-1-ТХ.ТР | ТХ (ВО) | 6936390 | Промышленный пылесос | По типу METABO ASA 25 L PC (602014000) | Торговая сеть |  | шт | 2 | Подрядчик | субподрядчик | 35000 | 70000
1 | 2 этап | Отстойно-ремонтный корпус (ОРК) | 801-Д02300.2.2/18-1-ТХ.ТР | ТХ (ВО) | 6936391 | Тиски | ТСС-125* | Фирма «Кибер», |  | шт | 3 | Подрядчик | субподрядчик | 15000 | 45000
1 | 2 этап | Отстойно-ремонтный корпус (ОРК) | 801-Д02300.2.2/18-1-ТХ.ТР | ТХ (СиПМ) | 6936392 | Шкаф для инструмента Габаритные размеры 1600х430х1800 мм | ШИМ-05-03 | ООО ”ПКП ”Завод ВТО”, |  | шт | 2 | Подрядчик | субподрядчик | 41970 | 83940
1 | 2 этап | Отстойно-ремонтный корпус (ОРК) | 801-Д02300.2.2/18-1-ТХ.ТР | ТХ (СиПМ) | 6936393 | Тумба инструментальная Габаритные размеры: 1050х520х580 мм | По типу КД-909 | ООО "ДиКом" |  | шт | 2 | Подрядчик | субподрядчик | 47080 | 94160
1 | 2 этап | Отстойно-ремонтный корпус (ОРК) | 801-Д02300.2.2/18-1-ТХ.ТР | Мебель | 6936394 | Стул промышленный | По типу СР-2К | ООО «Контакт», |  | шт | 3 | Подрядчик | субподрядчик | 12100 | 36300
1 | 2 этап | Отстойно-ремонтный корпус (ОРК) | 801-Д02300.2.2/18-1-ТХ.ТР | ТХ (ВО) | 6936395 | Бокс для ветоши Габаритные размеры: 810x510x760 мм | 05.Э.078.07.000сб-12 | ООО "НПП Источник" г. С-Петербург |  | шт | 1 | Подрядчик | субподрядчик | 8000 | 8000
1 | 2 этап | Отстойно-ремонтный корпус (ОРК) | 801-Д02300.2.2/18-1-ТХ.ТР | ТХ (МТР) | 6936396 | Урна черная Габаритные размеры 332х250х250 мм | К250 | Компания "Железная мебель" |  | шт | 1 | Подрядчик | субподрядчик | 1400 | 1400
1 | 2 этап | Отстойно-ремонтный корпус (ОРК) | 801-Д02300.2.2/18-1-ТХ.ТР | ТХ (ВО) | 6936397 | Холодильник бытовой напольный Габаритные размеры 600х600х1500 мм Установленная мощность 0,14 кВт. Напряжение 220 В |  | Торговая сеть |  | шт | 1 | Подрядчик | субподрядчик | 36000 | 36000
1 | 2 этап | Отстойно-ремонтный корпус (ОРК) | 801-Д02300.2.2/18-1-ТХ.ТР | ТХ (ВО) | 6936398 | Печь СВЧ Установленная мощность 1,2 кВт. Напряжение 220 В |  | Торговая сеть |  | шт | 1 | Подрядчик | субподрядчик | 6700 | 6700
1 | 2 этап | Отстойно-ремонтный корпус (ОРК) | 801-Д02300.2.2/18-1-ТХ.ТР | ТХ (МТР) | 6936399 | Чайник электрический из нержавеющей стали Установленная мощность 1,5 кВт. Напряжение 220-240 В Частота 50 Гц. Объем 1,8 л | По типу Good Helper KS-18B02 | Торговая сеть |  | шт | 1 | Подрядчик | субподрядчик | 1600 | 1600
1 | 2 этап | Отстойно-ремонтный корпус (ОРК) | 801-Д02300.2.2/18-1-ТХ.ТР | ТХ (ВО) | 6936400 | Стол Габаритные размеры 1200х700х1000 мм |  | Торговая сеть |  | шт | 1 | Подрядчик | субподрядчик | 10400 | 10400
1 | 2 этап | Отстойно-ремонтный корпус (ОРК) | 801-Д02300.2.2/18-1-ТХ.ТР | Мебель | 6936401 | Стул полумягкий |  | Торговая сеть |  | шт | 4 | Подрядчик | субподрядчик | 8700 | 34800
1 | 2 этап | Отстойно-ремонтный корпус (ОРК) | 801-Д02300.2.2/18-1-ТХ.ТР | Мебель | 6936402 | Диван мягкий Габаритные размеры 1800х800х1000 мм |  | Торговая сеть |  | шт | 1 | Подрядчик | субподрядчик | 76000 | 76000
1 | 2 этап | Отстойно-ремонтный корпус (ОРК) | 801-Д02300.2.2/18-1-ТХ.ТР | ТХ (ВО) | 6936414 | Верстак Габаритные размеры: 810х2000х700 мм | По типу ВС-3М* | ООО "ДиКом" |  | шт | 1 | Подрядчик | субподрядчик | 85150 | 85150
1 | 2 этап | Отстойно-ремонтный корпус (ОРК) | 801-Д02300.2.2/18-1-ТХ.ТР | ТХ (СиПМ) | 6936415 | Тумба инструментальная Габаритные размеры: 1000х718х725 мм | По типу ВС-077* | ООО "ДиКом" |  | шт | 1 | Подрядчик | субподрядчик | 52000 | 52000
1 | 2 этап | Отстойно-ремонтный корпус (ОРК) | 801-Д02300.2.2/18-1-ТХ.ТР | ТХ (СиПМ) | 6936416 | Стеллаж полочный Максимальная нагрузка на ярус 200 кг Габаритные размеры: 2100х600х2000 мм | По типу СТ-023* | ООО "ДиКом" |  | шт | 1 | Подрядчик | субподрядчик | 9600 | 9600
1 | 2 этап | Отстойно-ремонтный корпус (ОРК) | 801-Д02300.2.2/18-1-ТХ.ТР | СПЗиОС | 6936417 | Огнетушитель порошковый, вместимостью 10 л | По типу ОП-10* | ЗАО "Спецавтоматика" г. Москва |  | шт | 1 | Подрядчик | субподрядчик | 5000 | 5000
1 | 2 этап | Отстойно-ремонтный корпус (ОРК) | 801-Д02300.2.2/18-1-ТХ.ТР | Мебель | 6936418 | Стул сварщика | По типу СР-7с | ООО «Контакт», г. Москва |  | шт | 2 | Подрядчик | субподрядчик | 12100 | 24200
1 | 2 этап | Отстойно-ремонтный корпус (ОРК) | 801-Д02300.2.2/18-1-ТХ.ТР | ТХ (МТР) | 6936421 | Щеточная машина для очистки вентиляционных коробов Диаметр очистки 100-800 мм. Гибкий вал 15 м. Напряжение 220 В. | По типу L15 | ООО «Оборудование Профессионалам» г. Москва |  | шт | 1 | Подрядчик | субподрядчик | 0 | 0
1 | 2 этап | Отстойно-ремонтный корпус (ОРК) | 801-Д02300.2.2/18-1-ТХ.ТР | ТХ (ВО) | 6936422 | Снегоуборщик бензиновый самоходный | По типу Huter SGC -8000 | Компания «HUTER» Германия |  | шт | 2 | Подрядчик | субподрядчик | 116000 | 232000
1 | 2 этап | Отстойно-ремонтный корпус (ОРК) | 801-Д02300.2.2/18-1-ТХ.ТР | ТХ (МТР) | 6936430 | Машина для прочистки канализации Максимальная рабочая длина 50м Прочистка канализационных труб и каналов Ø 50 – 200 мм Мощность 1,1 кВт Габаритные размеры 750х650х750 мм | По типу Dali D-200-1A | Dali, Китай |  | шт | 2 | Подрядчик | субподрядчик | 128520 | 257040
1 | 2 этап | Отстойно-ремонтный корпус (ОРК) | 801-Д02300.2.2/18-1-ТХ.ТР | ТХ (ВО) | 6936432 | Автомобиль грузовой Габаритные размеры 5480х2380х2120 мм | По типу ГАЗ 3302 «Газель» | Торговая сеть |  | шт | 1 | Подрядчик | субподрядчик | 2800000 | 2800000
1 | 2 этап | Отстойно-ремонтный корпус (ОРК) | 801-Д02300.2.2/18-1-ТХ.ТР | ТХ (ВО) | 6936433 | Газонокосилка бензиновая Габаритные размеры 880х580х600 мм | По типу AL-KO Comfort 46.0 SPI-A | AL-KO |  | шт | 4 | Подрядчик | субподрядчик | 84000 | 336000
1 | 2 этап | Отстойно-ремонтный корпус (ОРК) | 801-Д02300.2.2/18-1-ТХ.ТР | ТХ (ВО) | 6936434 | Бензотриммер | По типу KANZLER KZ-3820 | KANZLER |  | шт | 2 | Подрядчик | субподрядчик | 18200 | 36400
1 | 2 этап | Отстойно-ремонтный корпус (ОРК) | 801-Д02300.2.2/18-1-ТХ.ТР | ТХ (ВО) | 6936435 | Набор резьбонарезной трубный 1/2"-11/4" | stayer | Торговая сеть |  | шт | 1 | Подрядчик | субподрядчик | 90000 | 90000
1 | 2 этап | Отстойно-ремонтный корпус (ОРК) | 801-Д02300.2.2/18-1-ТХ.ТР | ТХ (ВО) | 6936436 | Электрический клупп 1/2"-11/4" Мощность 1,3 кВт | stayer | Торговая сеть |  | шт | 1 | Подрядчик | субподрядчик | 42000 | 42000
1 | 2 этап | Отстойно-ремонтный корпус (ОРК) | 801-Д02300.2.2/18-1-ТХ.ТР | ТХ (МТР) | 6936437 | Углошлифовальная машина Диаметр диска 125мм | stayer | Торговая сеть |  | шт | 1 | Подрядчик | субподрядчик | 10000 | 10000
1 | 2 этап | Отстойно-ремонтный корпус (ОРК) | 801-Д02300.2.2/18-1-ТХ.ТР | ТХ (МТР) | 6936438 | Трос сантехнический натяжной диаметр 16мм, длина 15м | stayer | Торговая сеть |  | шт | 1 | Подрядчик | субподрядчик | 5000 | 5000
1 | 2 этап | Отстойно-ремонтный корпус (ОРК) | 801-Д02300.2.2/18-1-ТХ.ТР | ТХ (МТР) | 6936439 | Трос сантехнический натяжной диаметр 16мм, длина 5м | stayer | Торговая сеть |  | шт | 1 | Подрядчик | субподрядчик | 3000 | 3000
1 | 2 этап | Отстойно-ремонтный корпус (ОРК) | 801-Д02300.2.2/18-1-ТХ.ТР | ТХ (ВО) | 6936440 | Трубогиб гидравлический до 50мм | stayer | Торговая сеть |  | шт | 1 | Подрядчик | субподрядчик | 23000 | 23000
1 | 2 этап | Отстойно-ремонтный корпус (ОРК) | 801-Д02300.2.2/18-1-ТХ.ТР | ТХ (МТР) | 6936441 | Труборез ручной для стальных труб, 10-60мм | stayer | Торговая сеть |  | шт | 1 | Подрядчик | субподрядчик | 10000 | 10000
1 | 2 этап | Отстойно-ремонтный корпус (ОРК) | 801-Д02300.2.2/18-1-ТХ.ТР | ТХ (МТР) | 6936442 | Трубный ключ тип S, 2" | stayer | Торговая сеть |  | шт | 1 | Подрядчик | субподрядчик | 1000 | 1000
1 | 2 этап | Отстойно-ремонтный корпус (ОРК) | 801-Д02300.2.2/18-1-ТХ.ТР | ТХ (МТР) | 6936443 | Трубный ключ тип S, 1/2" | stayer | Торговая сеть |  | шт | 3 | Подрядчик | субподрядчик | 1000 | 3000
1 | 2 этап | Отстойно-ремонтный корпус (ОРК) | 801-Д02300.2.2/18-1-ТХ.ТР | ТХ (ВО) | 6936444 | Дренажный насос Мощность 1,1 кВт | По типу Гном 10-10 Ех | Ливгидромаш |  | шт | 2 | Подрядчик | субподрядчик | 25000 | 50000
1 | 2 этап | Отстойно-ремонтный корпус (ОРК) | 801-Д02300.2.2/18-1-ТХ.ТР | ТХ (ВО) | 6936445 | Насос фекальный погружной Мощность 2,1 кВт | stayer | Торговая сеть |  | шт | 2 | Подрядчик | субподрядчик | 70000 | 140000
1 | 2 этап | Отстойно-ремонтный корпус (ОРК) | 801-Д02300.2.2/18-1-ТХ.ТР | ТХ (ВО) | 6936446 | Набор накидных ключей 14-36мм | stayer | Торговая сеть |  | шт | 2 | Подрядчик | субподрядчик | 7000 | 14000
1 | 2 этап | Отстойно-ремонтный корпус (ОРК) | 801-Д02300.2.2/18-1-ТХ.ТР | ТХ (ВО) | 6936447 | Набор головок 10-32мм | stayer | Торговая сеть |  | шт | 4 | Подрядчик | субподрядчик | 5000 | 20000
1 | 2 этап | Отстойно-ремонтный корпус (ОРК) | 801-Д02300.2.2/18-1-ТХ.ТР | ТХ (ВО) | 6936448 | Опрессовочный насос по типу | По типу Rothenberger RP PRO III | Торговая сеть |  | шт | 1 | Подрядчик | субподрядчик | 97000 | 97000
1 | 2 этап | Отстойно-ремонтный корпус (ОРК) | 801-Д02300.2.2/18-1-ТХ.ТР | ТХ (МТР) | 6936449 | УШМ(болгарка) Число оборотов 6600 об/мин, диаметр диска 230мм, резьба шпинделя Ml4. Мощность 2,2 кВт | По типу Makita GA 9020 SF | Торговая сеть |  | шт | 2 | Подрядчик | субподрядчик | 10000 | 20000
1 | 2 этап | Отстойно-ремонтный корпус (ОРК) | 801-Д02300.2.2/18-1-ТХ.ТР | ТХ (МТР) | 6936450 | Дрель | По типу BOSCH GBM 10 RE Professional | Торговая сеть |  | шт | 5 | Подрядчик | субподрядчик | 15000 | 75000
1 | 2 этап | Отстойно-ремонтный корпус (ОРК) | 801-Д02300.2.2/18-1-ТХ.ТР | ТХ (МТР) | 6936451 | Аккумуляторная дрель-шуруповерт | По типу Makita DF457DWE (G-series) | Торговая сеть |  | шт | 6 | Подрядчик | субподрядчик | 15000 | 90000
1 | 2 этап | Отстойно-ремонтный корпус (ОРК) | 801-Д02300.2.2/18-1-ТХ.ТР | ТХ (ВО) | 6936452 | Электролобзик Мощность 0,71 кВт | По типу BOSCH GST 8000 Е | Торговая сеть |  | шт | 4 | Подрядчик | субподрядчик | 15000 | 60000
1 | 2 этап | Отстойно-ремонтный корпус (ОРК) | 801-Д02300.2.2/18-1-ТХ.ТР | ТХ (МТР) | 6936453 | УШМ (болгарка) | по типу Bosch GWS 750-125 | Торговая сеть |  | шт | 4 | Подрядчик | субподрядчик | 15000 | 60000
1 | 2 этап | Отстойно-ремонтный корпус (ОРК) | 801-Д02300.2.2/18-1-ТХ.ТР | ТХ (МТР) | 6936454 | Уровень Зм | stayer | Торговая сеть |  | шт | 2 | Подрядчик | субподрядчик | 4000 | 8000
1 | 2 этап | Отстойно-ремонтный корпус (ОРК) | 801-Д02300.2.2/18-1-ТХ.ТР | ТХ (МТР) | 6936455 | Уровень 2м | stayer | Торговая сеть |  | шт | 2 | Подрядчик | субподрядчик | 3000 | 6000
1 | 2 этап | Отстойно-ремонтный корпус (ОРК) | 801-Д02300.2.2/18-1-ТХ.ТР | ТХ (МТР) | 6936456 | Уровень 1м | stayer | Торговая сеть |  | шт | 2 | Подрядчик | субподрядчик | 2000 | 4000
1 | 2 этап | Отстойно-ремонтный корпус (ОРК) | 801-Д02300.2.2/18-1-ТХ.ТР | ТХ (МТР) | 6936457 | Перфоратор | По типу SDS-Plus Bosch GBH 2-26 DRE | Торговая сеть |  | шт | 3 | Подрядчик | субподрядчик | 15000 | 45000
1 | 2 этап | Отстойно-ремонтный корпус (ОРК) | 801-Д02300.2.2/18-1-ТХ.ТР | ТХ (ВО) | 6936458 | Пассатижи | stayer | Торговая сеть |  | шт | 10 | Подрядчик | субподрядчик | 1000 | 10000
1 | 2 этап | Отстойно-ремонтный корпус (ОРК) | 801-Д02300.2.2/18-1-ТХ.ТР | ТХ (ВО) | 6936459 | Утконосы | stayer | Торговая сеть |  | шт | 10 | Подрядчик | субподрядчик | 1000 | 10000
1 | 2 этап | Отстойно-ремонтный корпус (ОРК) | 801-Д02300.2.2/18-1-ТХ.ТР | ТХ (МТР) | 6936460 | Кусачки | stayer | Торговая сеть |  | шт | 10 | Подрядчик | субподрядчик | 1000 | 10000
1 | 2 этап | Отстойно-ремонтный корпус (ОРК) | 801-Д02300.2.2/18-1-ТХ.ТР | ТХ (МТР) | 6936461 | Ножовка по металлу | stayer | Торговая сеть |  | шт | 5 | Подрядчик | субподрядчик | 1500 | 7500
1 | 2 этап | Отстойно-ремонтный корпус (ОРК) | 801-Д02300.2.2/18-1-ТХ.ТР | ТХ (МТР) | 6936462 | Угольник 25 мм | stayer | Торговая сеть |  | шт | 5 | Подрядчик | субподрядчик | 500 | 2500
1 | 2 этап | Отстойно-ремонтный корпус (ОРК) | 801-Д02300.2.2/18-1-ТХ.ТР | ТХ (МТР) | 6936463 | Угольник 32 мм | stayer | Торговая сеть |  | шт | 5 | Подрядчик | субподрядчик | 500 | 2500
1 | 2 этап | Отстойно-ремонтный корпус (ОРК) | 801-Д02300.2.2/18-1-ТХ.ТР | ТХ (МТР) | 6936464 | Штангенциркуль | По типу ШЦ-1-125-0,05 | Торговая сеть |  | шт | 4 | Подрядчик | субподрядчик | 1000 | 4000
1 | 2 этап | Отстойно-ремонтный корпус (ОРК) | 801-Д02300.2.2/18-1-ТХ.ТР | ТХ (МТР) | 6936465 | Штангенциркуль | По типу ШЦ-1-250-0,05 | Торговая сеть |  | шт | 4 | Подрядчик | субподрядчик | 1000 | 4000
1 | 2 этап | Отстойно-ремонтный корпус (ОРК) | 801-Д02300.2.2/18-1-ТХ.ТР | ТХ (ВО) | 6936466 | НАБОР СЛЕСАРЯ | По типу НИ-01 | Торговая сеть |  | шт | 3 | Подрядчик | субподрядчик | 44000 | 132000
1 | 2 этап | Отстойно-ремонтный корпус (ОРК) | 801-Д02300.2.2/18-1-ТХ.ТР | ТХ (МТР) | 6936467 | Гросс набор отверток с трех компонентной ручкой | По типу Gross 12164 | Торговая сеть |  | шт | 6 | Подрядчик | субподрядчик | 2500 | 15000
1 | 2 этап | Отстойно-ремонтный корпус (ОРК) | 801-Д02300.2.2/18-1-ТХ.ТР | ТХ (МТР) | 6936468 | Пила дисковая | По типу Makita HS7600 (HS 7600) | Торговая сеть |  | шт | 2 | Подрядчик | субподрядчик | 10000 | 20000
1 | 2 этап | Отстойно-ремонтный корпус (ОРК) | 801-Д02300.2.2/18-1-ТХ.ТР | ТХ (ВО) | 6936469 | Электрорубанок | По типу Makita КР0800 | Торговая сеть |  | шт | 2 | Подрядчик | субподрядчик | 20000 | 40000
1 | 2 этап | Отстойно-ремонтный корпус (ОРК) | 801-Д02300.2.2/18-1-ТХ.ТР | ТХ (ВО) | 6936470 | Зажим ручной (для сварщика) 180мм | stayer | Торговая сеть |  | шт | 3 | Подрядчик | субподрядчик | 800 | 2400
1 | 2 этап | Отстойно-ремонтный корпус (ОРК) | 801-Д02300.2.2/18-1-ТХ.ТР | ТХ (ВО) | 6936471 | Зажим ручной (для сварщика) 250мм | stayer | Торговая сеть |  | шт | 3 | Подрядчик | субподрядчик | 1000 | 3000
1 | 2 этап | Отстойно-ремонтный корпус (ОРК) | 801-Д02300.2.2/18-1-ТХ.ТР | ТХ (ВО) | 6936472 | Стрипперы- клещи для зачистки проводов | stayer | Торговая сеть |  | шт | 1 | Подрядчик | субподрядчик | 1500 | 1500
1 | 2 этап | Отстойно-ремонтный корпус (ОРК) | 801-Д02300.2.2/18-1-ТХ.ТР | ТХ (ВО) | 6936473 | Кабелерезы | stayer | Торговая сеть |  | шт | 1 | Подрядчик | субподрядчик | 1500 | 1500
1 | 2 этап | Отстойно-ремонтный корпус (ОРК) | 801-Д02300.2.2/18-1-ТХ.ТР | ТХ (ВО) | 6936474 | Пресс-клещи для обжима наконечников | stayer | Торговая сеть |  | шт | 1 | Подрядчик | субподрядчик | 1500 | 1500
1 | 2 этап | Отстойно-ремонтный корпус (ОРК) | 801-Д02300.2.2/18-1-ТХ.ТР | ТХ (ВО) | 6936475 | Кабелепротяжка | По типу УЗК CIMCO KatiBlitz с гибкой направляющей | Торговая сеть |  | шт | 1 | Подрядчик | субподрядчик | 25000 | 25000
1 | 2 этап | Отстойно-ремонтный корпус (ОРК) | 801-Д02300.2.2/18-1-ТХ.ТР | ТХ (ВО) | 6936476 | Мультиметр | По типу Fluke 117/323 | Торговая сеть |  | шт | 3 | Подрядчик | субподрядчик | 50000 | 150000
1 | 2 этап | Отстойно-ремонтный корпус (ОРК) | 801-Д02300.2.2/18-1-ТХ.ТР | ТХ (ВО) | 6936477 | Набор изолированного инструмента электрика в сумке | По типу- SK-16 В1 | Торговая сеть |  | шт | 3 | Подрядчик | субподрядчик | 25000 | 75000
1 | 2 этап | Отстойно-ремонтный корпус (ОРК) | 801-Д02300.2.2/18-1-ТХ.ТР | ТХ (ВО) | 6936478 | Индикаторные отвертки | stayer | Торговая сеть |  | шт | 3 | Подрядчик | субподрядчик | 5900 | 17700
1 | 2 этап | Отстойно-ремонтный корпус (ОРК) | 801-Д02300.2.2/18-1-ТХ.ТР | ТХ (МТР) | 6936479 | Высокотемпературный фен для монтажа термоусаживаемых трубок | По типу ТТ 1800 (КВТ) | Торговая сеть |  | шт | 1 | Подрядчик | субподрядчик | 8000 | 8000
1 | 2 этап | Отстойно-ремонтный корпус (ОРК) | 801-Д02300.2.2/18-1-ТХ.ТР | ТХ (ВО) | 6936480 | Паяльник (паяльная лампа) | stayer | Торговая сеть |  | шт | 2 | Подрядчик | субподрядчик | 10000 | 20000
1 | 2 этап | Отстойно-ремонтный корпус (ОРК) | 801-Д02300.2.2/18-1-ТХ.ТР | ТХ (ВО) | 6936481 | Набор для развальцовки трубок с гидроприводом 30 предметов | По типу МАСТАК 102-10031C | Торговая сеть |  | шт | 1 | Подрядчик | субподрядчик | 67000 | 67000
1 | 2 этап | Отстойно-ремонтный корпус (ОРК) | 801-Д02300.2.2/18-1-ТХ.ТР | ТХ (ВО) | 6936482 | Аппарат для раструбной сварки | По типу P.I.T. PWM 63-С | Торговая сеть |  | шт | 1 | Подрядчик | субподрядчик | 8000 | 8000
1 | 2 этап | Отстойно-ремонтный корпус (ОРК) | 801-Д02300.2.2/18-1-ТХ.ТР | ТХ (МТР) | 6936483 | Разводные ключи Мах. размер зева 19 мм | stayer | Торговая сеть |  | шт | 3 | Подрядчик | субподрядчик | 5000 | 15000
1 | 2 этап | Отстойно-ремонтный корпус (ОРК) | 801-Д02300.2.2/18-1-ТХ.ТР | ТХ (МТР) | 6936484 | Разводные ключи Мах. размер зева 30 мм | stayer | Торговая сеть |  | шт | 3 | Подрядчик | субподрядчик | 5000 | 15000
1 | 2 этап | Отстойно-ремонтный корпус (ОРК) | 801-Д02300.2.2/18-1-ТХ.ТР | ТХ (МТР) | 6936485 | Разводные ключи Мах. размер зева 46 мм | stayer | Торговая сеть |  | шт | 3 | Подрядчик | субподрядчик | 5000 | 15000
1 | 2 этап | Отстойно-ремонтный корпус (ОРК) | 801-Д02300.2.2/18-1-ТХ.ТР | ТХ (ВО) | 6936486 | Комплект молотков слесарных масса головок от 0,2 до 1 кг | stayer | Торговая сеть |  | компл | 4 | Подрядчик | субподрядчик | 8000 | 32000
1 | 2 этап | Отстойно-ремонтный корпус (ОРК) | 801-Д02300.2.2/18-1-ТХ.ТР | ТХ (МТР) | 6936487 | Зубило слесарное | stayer | Торговая сеть |  | шт | 10 | Подрядчик | субподрядчик | 500 | 5000
1 | 2 этап | Отстойно-ремонтный корпус (ОРК) | 801-Д02300.2.2/18-1-ТХ.ТР | ТХ (ВО) | 6936488 | Лестницы-стремянки 2м | stayer | Торговая сеть |  | шт | 5 | Подрядчик | субподрядчик | 5000 | 25000
1 | 2 этап | Отстойно-ремонтный корпус (ОРК) | 801-Д02300.2.2/18-1-ТХ.ТР | ТХ (ВО) | 6936489 | Лестница трансформер трехсекционная | stayer | Торговая сеть |  | шт | 2 | Подрядчик | субподрядчик | 10000 | 20000
1 | 2 этап | Отстойно-ремонтный корпус (ОРК) | 801-Д02300.2.2/18-1-ТХ.ТР | ТХ (ВО) | 6936490 | Комплект ключей газовых рычажных №№ 1,2,3,4 | stayer | Торговая сеть |  | компл | 2 | Подрядчик | субподрядчик | 25000 | 50000
1 | 2 этап | Отстойно-ремонтный корпус (ОРК) | 801-Д02300.2.2/18-1-ТХ.ТР | ТХ (МТР) | 6936491 | Аккумуляторный вытяжной заклепочник | По типу EXTRATOOL RV202102 | Торговая сеть |  | шт | 2 | Подрядчик | субподрядчик | 68000 | 136000
1 | 2 этап | Отстойно-ремонтный корпус (ОРК) | 801-Д02300.2.2/18-1-ТХ.ТР | ТХ (ВО) | 6936492 | Набор метчиков и плашек | По типу «Зубр» | Торговая сеть |  | шт | 2 | Подрядчик | субподрядчик | 15000 | 30000
1 | 2 этап | Отстойно-ремонтный корпус (ОРК) | 801-Д02300.2.2/18-1-ТХ.ТР | ТХ (МТР) | 6936493 | Кувалда 5кг | stayer | Торговая сеть |  | шт | 2 | Подрядчик | субподрядчик | 5000 | 10000
1 | 2 этап | Отстойно-ремонтный корпус (ОРК) | 801-Д02300.2.2/18-1-ТХ.ТР | ТХ (МТР) | 6936494 | Керн 4х120 | stayer | Торговая сеть |  | шт | 5 | Подрядчик | субподрядчик | 500 | 2500
1 | 2 этап | Отстойно-ремонтный корпус (ОРК) | 801-Д02300.2.2/18-1-ТХ.ТР | ТХ (ВО) | 6936495 | Пояс монтажника | По типу 38612 STAYER | Торговая сеть |  | шт | 10 | Подрядчик | субподрядчик | 4000 | 40000
1 | 2 этап | Отстойно-ремонтный корпус (ОРК) | 801-Д02300.2.2/18-1-ТХ.ТР | ТХ (ВО) | 6936496 | Автомат газированной воды (сатуратор) Производительность 100 л/ч Потребляемая мощность 0,5 кВт Напряжение 220 В Габаритные размеры 600х430х1610 мм | Н-50 | ЗАО «Московский завод торгового оборудования» |  | шт | 1 | Подрядчик | субподрядчик | 181000 | 181000
1 | 2 этап | Отстойно-ремонтный корпус (ОРК) | 801-Д02300.2.2/18-1-ТХ.ТР | ТХ (ВО) | 6936497 | Пурифайер для воды Мощность нагрева: 650 Вт Мощность охлаждения: 120 Вт Производительность нагрева: 6 литр/час Производительность охлаждения: 2.5 литр/час Бак горячей воды: 1.1 л Бак холодной воды: 3.6 л Мощность 750 Вт Напряжение 220 В Габаритные размеры 310х360х1040 мм | AEL LC-AEL-540S | Торговая сеть |  | шт | 1 | Подрядчик | субподрядчик | 52500 | 52500
1 | 2 этап | Отстойно-ремонтный корпус (ОРК) | 801-Д02300.2.2/18-1-ТХ.ТР | ТХ (ВО) | 6936498 | Стол угловой письменный с держателем для системного блока Габаритные размеры 1600х1200х600 мм | По типу серии Галант | Торговая сеть |  | шт | 4 | Подрядчик | субподрядчик | 14300 | 57200
1 | 2 этап | Отстойно-ремонтный корпус (ОРК) | 801-Д02300.2.2/18-1-ТХ.ТР | Мебель | 6936499 | Кресло рабочее |  | Торговая сеть |  | шт | 4 | Подрядчик | субподрядчик | 10200 | 40800
1 | 2 этап | Отстойно-ремонтный корпус (ОРК) | 801-Д02300.2.2/18-1-ТХ.ТР | Мебель | 6936501 | Шкаф для документов Габаритные размеры 870х420х1477 мм | ОМ-02 | Торговая сеть |  | шт | 8 | Подрядчик | субподрядчик | 15700 | 125600
1 | 2 этап | Отстойно-ремонтный корпус (ОРК) | 801-Д02300.2.2/18-1-ТХ.ТР | Мебель | 6936502 | Шкаф для одежды Габаритные размеры 870х420х2080 мм | ОМ-1 | Торговая сеть |  | шт | 4 | Подрядчик | субподрядчик | 13700 | 54800
1 | 2 этап | Отстойно-ремонтный корпус (ОРК) | 801-Д02300.2.2/18-1-ТХ.ТР | Мебель | 6936503 | Тумба подкатная с 4 ящиками Габаритные размеры 440х660х580 мм | По типу серии Эффектив | Торговая сеть |  | шт | 4 | Подрядчик | субподрядчик | 7500 | 30000
1 | 2 этап | Отстойно-ремонтный корпус (ОРК) | 801-Д02300.2.2/18-1-ТХ.ТР | Мебель | 6936506 | Стул полумягкий |  | Торговая сеть |  | шт | 4 | Подрядчик | субподрядчик | 8700 | 34800
1 | 2 этап | Отстойно-ремонтный корпус (ОРК) | 801-Д02300.2.2/18-1-ТХ.ТР | Мебель | 6936507 | Диван мягкий Габаритные размеры 1800х800х1000 мм |  | Торговая сеть |  | шт | 2 | Подрядчик | субподрядчик | 76000 | 152000
1 | 2 этап | Отстойно-ремонтный корпус (ОРК) | 801-Д02300.2.2/18-1-ТХ.ТР | СПЗиОС | 6936508 | Огнетушитель переносной порошковый Вместимость корпуса 5 л Порошок П-2АП для тушения пожаров класса А, В, С | ОП-5(Б) | ОАО «Пожтехника», г. Торжок |  | шт | 3 | Подрядчик | субподрядчик | 4500 | 13500
1 | 2 этап | Отстойно-ремонтный корпус (ОРК) | 801-Д02300.2.2/18-1-ТХ.ТР | ТХ (МТР) | 6936509 | Урна черная Габаритные размеры 332х250х250 мм | К250 | Компания "Железная мебель" |  | шт | 1 | Подрядчик | субподрядчик | 1400 | 1400
1 | 2 этап | Отстойно-ремонтный корпус (ОРК) | 801-Д02300.2.2/18-1-ТХ.ТР | ТХ (МТР) | 6936510 | Жалюзи вертикальные Габаритные размеры 1900х1700х10 мм |  | Торговая сеть |  | шт | 6 | Подрядчик | субподрядчик | 15000 | 90000
1 | 2 этап | Отстойно-ремонтный корпус (ОРК) | 801-Д02300.2.2/18-1-ТХ.ТР | ТХ (ВО) | 6936511 | Холодильник бытовой напольный Габаритные размеры 600х600х1500 мм Установленная мощность 0,14 кВт. Напряжение 220 В |  | Торговая сеть |  | шт | 1 | Подрядчик | субподрядчик | 36000 | 36000
1 | 2 этап | Отстойно-ремонтный корпус (ОРК) | 801-Д02300.2.2/18-1-ТХ.ТР | ТХ (ВО) | 6936512 | Печь СВЧ Установленная мощность 1,2 кВт. Напряжение 220 В |  | Торговая сеть |  | шт | 2 | Подрядчик | субподрядчик | 6700 | 13400
1 | 2 этап | Отстойно-ремонтный корпус (ОРК) | 801-Д02300.2.2/18-1-ТХ.ТР | ТХ (ВО) | 6936513 | Термопот Установленная мощность 1,45 кВт. Напряжение 220-240 В Частота 50 Гц. Объем 5 л | По типу Redmond RTR-M810S | Торговая сеть |  | шт | 1 | Подрядчик | субподрядчик | 24000 | 24000
1 | 2 этап | Отстойно-ремонтный корпус (ОРК) | 801-Д02300.2.2/18-1-ТХ.ТР | ТХ (ВО) | 6936514 | Стол обеденный Габаритные размеры 1000х800х800 мм |  | Торговая сеть |  | шт | 10 | Подрядчик | субподрядчик | 7500 | 75000
1 | 2 этап | Отстойно-ремонтный корпус (ОРК) | 801-Д02300.2.2/18-1-ТХ.ТР | Мебель | 6936515 | Стул обеденный |  | Торговая сеть |  | шт | 20 | Подрядчик | субподрядчик | 3400 | 68000
1 | 2 этап | Отстойно-ремонтный корпус (ОРК) | 801-Д02300.2.2/18-1-ТХ.ТР | ТХ (ВО) | 6936516 | Шкаф кухонный Габаритные размеры 950х600х1750 мм |  | Торговая сеть |  | шт | 1 | Подрядчик | субподрядчик | 18800 | 18800
1 | 2 этап | Отстойно-ремонтный корпус (ОРК) | 801-Д02300.2.2/18-1-ТХ.ТР | ТХ (ВО) | 6936517 | Стол кухонный Габаритные размеры 1200х700х1000 мм |  | Торговая сеть |  | шт | 2 | Подрядчик | субподрядчик | 8500 | 17000
1 | 2 этап | Отстойно-ремонтный корпус (ОРК) | 801-Д02300.2.2/18-1-ТХ.ТР | ТХ (МТР) | 6936518 | Кулер напольный Напряжение 220 В |  | Торговая сеть |  | шт | 1 | Подрядчик | субподрядчик | 15500 | 15500
1 | 2 этап | Отстойно-ремонтный корпус (ОРК) | 801-Д02300.2.2/18-1-ТХ.ТР | ТХ (МТР) | 6936519 | Урна черная Габаритные размеры 332х250х250 мм | К250 | Компания "Железная мебель" |  | шт | 4 | Подрядчик | субподрядчик | 1400 | 5600
1 | 2 этап | Отстойно-ремонтный корпус (ОРК) | 801-Д02300.2.2/18-1-ТХ.ТР | ТХ (ВО) | 6936520 | Верстак двухтумбовый Каждая тумба с 6 выдвижными ящиками Габаритные размеры 1500х650х770 мм | ШП 17-03* | ЗАО «ГАРО-Трейд», г. Великий Новгород* |  | шт | 12 | Подрядчик | субподрядчик | 37000 | 444000
1 | 2 этап | Отстойно-ремонтный корпус (ОРК) | 801-Д02300.2.2/18-1-ТХ.ТР | ТХ (МТР) | 6936521 | Набор инструментов универсальный слесарный, в составе: 339. Набор ключей гаечных рожковых (8; 10; 12; 14; 17; 19; 22; 24) 340. Набор ключей гаечных комбинированных трещеточных (8; 10; 12; 13; 14; 15; 17; 19) 341. Набор ключей имбусовых HEX 1.5-10; TORX T10-T50 (угловые ключи шестигранные: 1.5, 2, 2.5, 3, 4, 5, 6, 7, 8, 10 мм; угловые ключи TORX c отверстием: Т10, Т15, Т20, Т25, Т27, Т30, Т40, Т45, Т50;) 342. Набор торцевых головок 1/2" (8-24 мм) 343. Вороток для торц.головок 250мм 1/2" (1 шт) 344. Ключ трещетка 1/2" (1 шт) 345. Ключ разводной 300мм (1 шт) 346. Штангенциркуль 125мм (1 шт) 347. Молоток слесарный с фиберглассовой рукояткой 300 гр (1 шт) 348. Набор ударного инструмента: выколотка, зубило, кернер, бородок 349. Нож монтажный с выдвижным лезвием 18мм (1 шт) 350. Клещи переставные 250мм (1 шт) 351. Плоскогубцы слесарные 180мм (1 шт) 352. Бокорезы усиленные слесарные 180мм (1 шт) 353. Набор напильников (2 шт) 354. Набор надфилей (5 шт) 355. Ножовка по металлу 300мм (с запасными лезвиями 5 шт) (1 шт) 356. Ножницы по металлу (1 шт) 357. Набор слесарных отверток: 3×75; 5×100; 6,5×150; PH0×75; PH1×100; PH2×150; PZ1×100; PZ2×150; PH2×SL6×38 мм 358. Рулетка 3м (1 шт) 359. Очки защитные прозрачные (1 шт) 360. Перчатки рабочие х/б (1 шт) 361. Масло бытовое (1 шт) 362. Фонарь налобный светодиодный (1 шт) 363. Изолента трех цветов 364. Сумка слесаря с наплечным ремнем, с отделениями под инструменты (1 шт) | По типу НУС-1 | Торговая сеть |  | компл | 12 | Подрядчик | субподрядчик | 45000 | 540000
1 | 2 этап | Отстойно-ремонтный корпус (ОРК) | 801-Д02300.2.2/18-1-ТХ.ТР | ТХ (ВО) | 6936522 | Тиски | ТСС-125* | Фирма «Кибер», |  | шт | 4 | Подрядчик | субподрядчик | 15000 | 60000
1 | 2 этап | Отстойно-ремонтный корпус (ОРК) | 801-Д02300.2.2/18-1-ТХ.ТР | ТХ (СиПМ) | 6936527 | Стеллаж сборно-разборный 3 секции, 6 полок, Нагрузка на полку 150 кг Габаритные размеры 1500х600х2400 мм | СРМ-16 | ООО "ПКП "Завод ВТО", г. Ульяновск |  | шт | 5 | Подрядчик | субподрядчик | 12400 | 62000
1 | 2 этап | Отстойно-ремонтный корпус (ОРК) | 801-Д02300.2.2/18-1-ТХ.ТР | Мебель | 6936528 | Стул промышленный | По типу СР-2К | ООО «Контакт», |  | шт | 3 | Подрядчик | субподрядчик | 12100 | 36300
1 | 2 этап | Отстойно-ремонтный корпус (ОРК) | 801-Д02300.2.2/18-1-ТХ.ТР | ТХ (ВО) | 6936529 | Бокс для ветоши Габаритные размеры: 810x510x760 мм | 05.Э.078.07.000сб-12 | ООО "НПП Источник" г. С-Петербург |  | шт | 1 | Подрядчик | субподрядчик | 8000 | 8000
1 | 2 этап | Отстойно-ремонтный корпус (ОРК) | 801-Д02300.2.2/18-1-ТХ.ТР | СПЗиОС | 6936530 | Огнетушитель переносной порошковый Вместимость 5 л Тушение пожаров класса А, В, С Длина выброса 3,5 м Габаритные размеры 532х350х355 мм Диапазон рабочих температур -40°С ÷ +50°С | ОП-5(з) | ОАО «Пожтехника», |  | шт | 1 | Подрядчик | субподрядчик | 5000 | 5000
1 | 2 этап | Отстойно-ремонтный корпус (ОРК) | 801-Д02300.2.2/18-1-ТХ.ТР | ТХ (МТР) | 6936533 | Отвертка ГОСТ Р 57979-2017 | Руководство по эксплуатации КЖИС.466451.048 РЭ | Торговая сеть |  | шт | 5 | Подрядчик | субподрядчик | 500 | 2500
1 | 2 этап | Отстойно-ремонтный корпус (ОРК) | 801-Д02300.2.2/18-1-ТХ.ТР | ТХ (ВО) | 6936534 | Пломбир ТУ 498-699-86, ТУРСФСР 28-01-08-103-86 | Руководство по эксплуатации КЖИС.466451.048 РЭ | Торговая сеть |  | шт | 5 | Подрядчик | субподрядчик | 5000 | 25000
1 | 2 этап | Отстойно-ремонтный корпус (ОРК) | 801-Д02300.2.2/18-1-ТХ.ТР | ТХ (ВО) | 6936535 | Верстак слесарный Габаритные размеры: 1500х700х850 мм | ВСО-01-03 исп.2 | ООО «ПКП» Завод ВТО» г.Ульяновск |  | шт | 5 | Подрядчик | субподрядчик | 26700 | 133500
1 | 2 этап | Отстойно-ремонтный корпус (ОРК) | 801-Д02300.2.2/18-1-ТХ.ТР | Мебель | 6936536 | Кресло рабочее |  | Торговая сеть* |  | шт | 2 | Подрядчик | субподрядчик | 10200 | 20400
1 | 2 этап | Отстойно-ремонтный корпус (ОРК) | 801-Д02300.2.2/18-1-ТХ.ТР | Мебель | 6936537 | Тумба Габаритные размеры 420х574х560 мм |  | Торговая сеть* |  | шт | 2 | Подрядчик | субподрядчик | 6700 | 13400
1 | 2 этап | Отстойно-ремонтный корпус (ОРК) | 801-Д02300.2.2/18-1-ТХ.ТР | ТХ (ВО) | 6936538 | Стол Габаритные размеры 1600х1600х720 мм |  | Торговая сеть* |  | шт | 2 | Подрядчик | субподрядчик | 16800 | 33600
1 | 2 этап | Отстойно-ремонтный корпус (ОРК) | 801-Д02300.2.2/18-1-ТХ.ТР | Мебель | 6936540 | Шкаф для документов Габаритные размеры 800х400х1942 мм | По типу ГШ-05 | Торговая сеть* |  | шт | 2 | Подрядчик | субподрядчик | 14300 | 28600
1 | 2 этап | Отстойно-ремонтный корпус (ОРК) | 801-Д02300.2.2/18-1-ТХ.ТР | Мебель | 6936541 | Шкаф для одежды Габаритные размеры 600х400х1942 мм | По типу ГШ-06 | Торговая сеть* |  | шт | 2 | Подрядчик | субподрядчик | 11400 | 22800
1 | 2 этап | Отстойно-ремонтный корпус (ОРК) | 801-Д02300.2.2/18-1-ТХ.ТР | Мебель | 6936543 | Тумба под ксерокс Габаритные размеры 800х600х610 мм | К4-В | Фирма "Фаворит" |  | шт | 1 | Подрядчик | субподрядчик | 6500 | 6500
1 | 2 этап | Отстойно-ремонтный корпус (ОРК) | 801-Д02300.2.2/18-1-ТХ.ТР | ТХ (МТР) | 6936544 | Урна черная Габаритные размеры 332х250х250 мм | К250 | Компания "Железная мебель" |  | шт | 2 | Подрядчик | субподрядчик | 1400 | 2800
1 | 2 этап | Отстойно-ремонтный корпус (ОРК) | 801-Д02300.2.2/18-1-ТХ.ТР | ТХ (СиПМ) | 6936545 | Стеллаж для деталей Габаритные размеры: 1200х600х2000 мм | СРМ-13 | ООО «ПКП» Завод ВТО» г.Ульяновск |  | шт | 16 | Подрядчик | субподрядчик | 8800 | 140800
1 | 2 этап | Отстойно-ремонтный корпус (ОРК) | 801-Д02300.2.2/18-1-ТХ.ТР | Мебель | 6936546 | Стул промышленный | По типу СР-2К | ООО «Контакт», |  | шт | 5 | Подрядчик | субподрядчик | 12100 | 60500
1 | 2 этап | Отстойно-ремонтный корпус (ОРК) | 801-Д02300.2.2/18-1-ТХ.ТР | ТХ (ВО) | 6936547 | Бокс для ветоши Габаритные размеры: 810x510x760 мм | 05.Э.078.07.000сб-12 | ООО "НПП Источник" г. С-Петербург |  | шт | 1 | Подрядчик | субподрядчик | 8000 | 8000
1 | 2 этап | Отстойно-ремонтный корпус (ОРК) | 801-Д02300.2.2/18-1-ТХ.ТР | ТХ (СиПМ) | 6936548 | Вертикальный стеллаж для бухт и катушек Габаритные размеры: 4000х500 мм | СК 8-0,5 | ООО “Совтест АТЕ” г. Курск |  | шт | 1 | Подрядчик | субподрядчик | 0 | 0
1 | 2 этап | Отстойно-ремонтный корпус (ОРК) | 801-Д02300.2.2/18-1-ТХ.ТР | ТХ (ВО) | 6936549 | Автомат для мерной резки и снятия изоляции провода и кабеля Габаритные размеры: 340х340х150 мм Мощность 0,5 кВА Габаритные размеры: 847х790х1300 мм | МеgaStrip 9600 | ООО “Совтест АТЕ” г. Курск |  | шт | 1 | Подрядчик | субподрядчик | 0 | 0
1 | 2 этап | Отстойно-ремонтный корпус (ОРК) | 801-Д02300.2.2/18-1-ТХ.ТР | ТХ (ВО) | 6936550 | Стол для раскроя высоковольтных и низковольтных проводов Габаритные размеры: 8000х1000х500 мм | Спецоргтехоснастка |  |  | шт | 1 | Подрядчик | субподрядчик | 0 | 0
1 | 2 этап | Отстойно-ремонтный корпус (ОРК) | 801-Д02300.2.2/18-1-ТХ.ТР | ТХ (ВО) | 6936551 | Пневматический пресс для обжима контактов Мощность 0,01 кВА Габаритные размеры: 720х550х1250 мм | SafeCrimp 40 | ООО “Совтест АТЕ” г. Курск |  | шт | 1 | Подрядчик | субподрядчик | 0 | 0
1 | 2 этап | Отстойно-ремонтный корпус (ОРК) | 801-Д02300.2.2/18-1-ТХ.ТР | ТХ (Станки) | 6936552 | Станок для набивки номеров пневматический Габаритные размеры: 720х550х1250 мм | BM22 |  |  | шт | 1 | Подрядчик | субподрядчик | 0 | 0
1 | 2 этап | Отстойно-ремонтный корпус (ОРК) | 801-Д02300.2.2/18-1-ТХ.ТР | ТХ (ВО) | 6936553 | Электротигель для облуживания проводов Мощность 1,5 кВт Габаритные размеры: 150х150х100 мм |  | Фирма “SL” г. Москва |  | шт | 1 | Подрядчик | субподрядчик | 0 | 0
1 | 2 этап | Отстойно-ремонтный корпус (ОРК) | 801-Д02300.2.2/18-1-ТХ.ТР | ТХ (ВО) | 6936554 | Фильтр для очистки воздуха при пайке и лужении Производительность 400 м3/ч Мощность 1,2 кВт Габаритные размеры: 400х400х800 мм к нему: | ФПЛ-400 | ООО “Элстат” г. Москва |  | шт | 1 | Подрядчик | субподрядчик | 0 | 0
1 | 2 этап | Отстойно-ремонтный корпус (ОРК) | 801-Д02300.2.2/18-1-ТХ.ТР | ТХ (ВО) | 6936555 | Полнопроводное вытяжное устройство Радиус обслуживания 1,5 м Габаритные размеры: 1500х160 мм | ПВУ-1.5 | ООО “Элстат” г. Москва |  | шт | 1 | Подрядчик | субподрядчик | 0 | 0
1 | 2 этап | Отстойно-ремонтный корпус (ОРК) | 801-Д02300.2.2/18-1-ТХ.ТР | ТХ (СиПМ) | 6936556 | Стол паяльщика с местным освещением Мощность 2,2 кВт Габаритные размеры: 1300х750х1450 мм | СП-02 | ООО “ПКП” завод ВТО” г. Ульяновск |  | шт | 1 | Подрядчик | субподрядчик | 52100 | 52100
1 | 2 этап | Отстойно-ремонтный корпус (ОРК) | 801-Д02300.2.2/18-1-ТХ.ТР | ТХ (СиПМ) | 6936561 | Подставка по оборудование Габаритные размеры: 800х600х800 мм | СМ-02-02 | ООО “ПКП” завод ВТО” г. Ульяновск |  | шт | 1 | Подрядчик | субподрядчик | 10100 | 10100
1 | 2 этап | Отстойно-ремонтный корпус (ОРК) | 801-Д02300.2.2/18-1-ТХ.ТР | ТХ (ВО) | 6936562 | Верстак слесарный Габаритные размеры: 1400х700х810 мм | ВС-2М | “Диком” |  | шт | 1 | Подрядчик | субподрядчик | 19310 | 19310
1 | 2 этап | Отстойно-ремонтный корпус (ОРК) | 801-Д02300.2.2/18-1-ТХ.ТР | ТХ (МТР) | 6936563 | Набор инструментов универсальный слесарный, в составе: 365. Набор ключей гаечных рожковых (8; 10; 12; 14; 17; 19; 22; 24) 366. Набор ключей гаечных комбинированных трещеточных (8; 10; 12; 13; 14; 15; 17; 19) 367. Набор ключей имбусовых HEX 1.5-10; TORX T10-T50 (угловые ключи шестигранные: 1.5, 2, 2.5, 3, 4, 5, 6, 7, 8, 10 мм; угловые ключи TORX c отверстием: Т10, Т15, Т20, Т25, Т27, Т30, Т40, Т45, Т50;) 368. Набор торцевых головок 1/2" (8-24 мм) 369. Вороток для торц.головок 250мм 1/2" (1 шт) 370. Ключ трещетка 1/2" (1 шт) 371. Ключ разводной 300мм (1 шт) 372. Штангенциркуль 125мм (1 шт) 373. Молоток слесарный с фиберглассовой рукояткой 300 гр (1 шт) 374. Набор ударного инструмента: выколотка, зубило, кернер, бородок 375. Нож монтажный с выдвижным лезвием 18мм (1 шт) 376. Клещи переставные 250мм (1 шт) 377. Плоскогубцы слесарные 180мм (1 шт) 378. Бокорезы усиленные слесарные 180мм (1 шт) 379. Набор напильников (2 шт) 380. Набор надфилей (5 шт) 381. Ножовка по металлу 300мм (с запасными лезвиями 5 шт) (1 шт) 382. Ножницы по металлу (1 шт) 383. Набор слесарных отверток: 3×75; 5×100; 6,5×150; PH0×75; PH1×100; PH2×150; PZ1×100; PZ2×150; PH2×SL6×38 мм 384. Рулетка 3м (1 шт) 385. Очки защитные прозрачные (1 шт) 386. Перчатки рабочие х/б (1 шт) 387. Масло бытовое (1 шт) 388. Фонарь налобный светодиодный (1 шт) 389. Изолента трех цветов 390. Сумка слесаря с наплечным ремнем, с отделениями под инструменты (1 шт) | По типу НУС-1 | Торговая сеть |  | компл | 2 | Подрядчик | субподрядчик | 45000 | 90000
1 | 2 этап | Отстойно-ремонтный корпус (ОРК) | 801-Д02300.2.2/18-1-ТХ.ТР | ТХ (СиПМ) | 6936564 | Стол электромонтажника Мощность 0,1 кВт Габаритные размеры: 1500х750х2000 мм | СЭ-01 | ООО “ПКП” завод ВТО” г. Ульяновск |  | шт | 1 | Подрядчик | субподрядчик | 39900 | 39900
1 | 2 этап | Отстойно-ремонтный корпус (ОРК) | 801-Д02300.2.2/18-1-ТХ.ТР | ТХ (ВО) | 6936565 | Паяльная станция Мощность 50 Вт. Напряжение 220 В Габаритные размеры 170x103х90 мм | По типу SR-976 | «SOLOMON» |  | шт | 3 | Подрядчик | субподрядчик | 7700 | 23100
1 | 2 этап | Отстойно-ремонтный корпус (ОРК) | 801-Д02300.2.2/18-1-ТХ.ТР | ТХ (СиПМ) | 6936566 | Стеллаж Габаритные размеры: 1320х500х2000 мм | СРМ-14 | ООО “ПКП” завод ВТО” г. Ульяновск |  | шт | 2 | Подрядчик | субподрядчик | 10390 | 20780
1 | 2 этап | Отстойно-ремонтный корпус (ОРК) | 801-Д02300.2.2/18-1-ТХ.ТР | ТХ (ВО) | 6936567 | Тестер проводного монтажа Габаритные размеры: 1000х400х1000 мм | МРТ-5000 | ООО “Совтест АТЕ” |  | шт | 2 | Подрядчик | субподрядчик | 0 | 0
1 | 2 этап | Отстойно-ремонтный корпус (ОРК) | 801-Д02300.2.2/18-1-ТХ.ТР | ТХ (ВО) | 6936568 | Пневматическая машинка для зачистки провода Габаритные размеры: 295х100х125 мм | US 2500 | ООО “Совтест АТЕ” |  | шт | 2 | Подрядчик | субподрядчик | 0 | 0
1 | 2 этап | Отстойно-ремонтный корпус (ОРК) | 801-Д02300.2.2/18-1-ТХ.ТР | ТХ (ВО) | 6936569 | Пневматическая машинка для зачистки провода Габаритные размеры: 400х600х520 мм | ISO-STRIP 25/230 | ООО “Совтест АТЕ” |  | шт | 2 | Подрядчик | субподрядчик | 0 | 0
1 | 2 этап | Отстойно-ремонтный корпус (ОРК) | 801-Д02300.2.2/18-1-ТХ.ТР | Мебель | 6936570 | Стул промышленный | По типу СР-2К | ООО «Контакт», |  | шт | 3 | Подрядчик | субподрядчик | 12100 | 36300
1 | 2 этап | Отстойно-ремонтный корпус (ОРК) | 801-Д02300.2.2/18-1-ТХ.ТР | ТХ (ВО) | 6936572 | Верстак слесарный Габаритные размеры: 1400х700х810 мм | по типу ВС-2М | ООО “Диком” |  | шт | 2 | Подрядчик | субподрядчик | 19310 | 38620
1 | 2 этап | Отстойно-ремонтный корпус (ОРК) | 801-Д02300.2.2/18-1-ТХ.ТР | ТХ (МТР) | 6936573 | Набор инструментов универсальный слесарный, в составе: 391. Набор ключей гаечных рожковых (8; 10; 12; 14; 17; 19; 22; 24) 392. Набор ключей гаечных комбинированных трещеточных (8; 10; 12; 13; 14; 15; 17; 19) 393. Набор ключей имбусовых HEX 1.5-10; TORX T10-T50 (угловые ключи шестигранные: 1.5, 2, 2.5, 3, 4, 5, 6, 7, 8, 10 мм; угловые ключи TORX c отверстием: Т10, Т15, Т20, Т25, Т27, Т30, Т40, Т45, Т50;) 394. Набор торцевых головок 1/2" (8-24 мм) 395. Вороток для торц.головок 250мм 1/2" (1 шт) 396. Ключ трещетка 1/2" (1 шт) 397. Ключ разводной 300мм (1 шт) 398. Штангенциркуль 125мм (1 шт) 399. Молоток слесарный с фиберглассовой рукояткой 300 гр (1 шт) 400. Набор ударного инструмента: выколотка, зубило, кернер, бородок 401. Нож монтажный с выдвижным лезвием 18мм (1 шт) 402. Клещи переставные 250мм (1 шт) 403. Плоскогубцы слесарные 180мм (1 шт) 404. Бокорезы усиленные слесарные 180мм (1 шт) 405. Набор напильников (2 шт) 406. Набор надфилей (5 шт) 407. Ножовка по металлу 300мм (с запасными лезвиями 5 шт) (1 шт) 408. Ножницы по металлу (1 шт) 409. Набор слесарных отверток: 3×75; 5×100; 6,5×150; PH0×75; PH1×100; PH2×150; PZ1×100; PZ2×150; PH2×SL6×38 мм 410. Рулетка 3м (1 шт) 411. Очки защитные прозрачные (1 шт) 412. Перчатки рабочие х/б (1 шт) 413. Масло бытовое (1 шт) 414. Фонарь налобный светодиодный (1 шт) 415. Изолента трех цветов 416. Сумка слесаря с наплечным ремнем, с отделениями под инструменты (1 шт) | По типу НУС-1 | Торговая сеть |  | компл | 2 | Подрядчик | субподрядчик | 45000 | 90000
1 | 2 этап | Отстойно-ремонтный корпус (ОРК) | 801-Д02300.2.2/18-1-ТХ.ТР | ТХ (ВО) | 6936575 | Устройство заправочное передвижное баков гребнесмазывателей АПГС8 Емкость резервуара для смазки 50 л Габаритные размеры: 520х515х1135 мм | по типу УЗП1.306591.002 -50 л | ООО НПП “ФРОМИР” г. Ростов-на- Дону |  | шт | 1 | Подрядчик | субподрядчик | 333200 | 333200
1 | 2 этап | Отстойно-ремонтный корпус (ОРК) | 801-Д02300.2.2/18-1-ТХ.ТР | ТХ (СиПМ) | 6936577 | Стеллаж для деталей (3 полки) Габаритные размеры: 850х630х1000 мм | по типу СМС-03 | ООО “ПКП” завод ВТО” г. Ульяновск |  | шт | 4 | Подрядчик | субподрядчик | 28800 | 115200
1 | 2 этап | Отстойно-ремонтный корпус (ОРК) | 801-Д02300.2.2/18-1-ТХ.ТР | ТХ (ВО) | 6936578 | Шаблоны для установки форсунок на вагоне |  |  |  | шт | 2 | Подрядчик | субподрядчик | 0 | 0
1 | 2 этап | Отстойно-ремонтный корпус (ОРК) | 801-Д02300.2.2/18-1-ТХ.ТР | ТХ (СиПМ) | 6936580 | Шкаф для инструмента Габаритные размеры:1200х510х1900 мм | по типу ШИМ-06 | ООО ”ПКП” Завод ВТО” г. Ульяновск |  | шт | 1 | Подрядчик | субподрядчик | 15200 | 15200
1 | 2 этап | Отстойно-ремонтный корпус (ОРК) | 801-Д02300.2.2/18-1-ТХ.ТР | Мебель | 6936581 | Стул промышленный | По типу СР-2К | ООО «Контакт», |  | шт | 3 | Подрядчик | субподрядчик | 12100 | 36300
1 | 2 этап | Отстойно-ремонтный корпус (ОРК) | 801-Д02300.2.2/18-1-ТХ.ТР | ТХ (ВО) | 6936582 | Бокс для ветоши Габаритные размеры: 810x510x760 мм | 05.Э.078.07.000сб-12 | ООО "НПП Источник" г. С-Петербург |  | шт | 2 | Подрядчик | субподрядчик | 8000 | 16000
1 | 2 этап | Отстойно-ремонтный корпус (ОРК) | 801-Д02300.2.2/18-1-ТХ.ТР | СПЗиОС | 6936583 | Огнетушитель переносной порошковый Вместимость 5 л Тушение пожаров класса А, В, С Длина выброса 3,5 м Габаритные размеры 532х350х355 мм Диапазон рабочих температур -40°С ÷ +50°С | ОП-5(з)* | ОАО «Пожтехника», |  | шт | 1 | Подрядчик | субподрядчик | 5000 | 5000
1 | 2 этап | Отстойно-ремонтный корпус (ОРК) | 801-Д02300.2.2/18-1-ТХ.ТР | ТХ (СиПМ) | 6936585 | Рабочее место регулировщика радиоаппаратуры Мощность на сетевой фильтр 2 кВт Напряжение 220 В Габаритные размеры 1500х800х1710 мм | АРМ-4250 | «Актаком», г. Москва |  | шт | 1 | Подрядчик | субподрядчик | 99400 | 99400
1 | 2 этап | Отстойно-ремонтный корпус (ОРК) | 801-Д02300.2.2/18-1-ТХ.ТР | ТХ (СиПМ) | 6936586 | Рабочее место регулировщика радиоаппаратуры Мощность на сетевой фильтр 2 кВт Напряжение 220 В Габаритные размеры 1500х800х1710 мм | АРМ-4250 | «Актаком», г. Москва |  | шт | 1 | Подрядчик | субподрядчик | 99400 | 99400
1 | 2 этап | Отстойно-ремонтный корпус (ОРК) | 801-Д02300.2.2/18-1-ТХ.ТР | ТХ (ВО) | 6936587 | Мультиметр цифровой Питание 9 В Элементы питания типа «Крона» Габаритные размеры 88x170х38 мм | M890 | MASTECH |  | шт | 2 | Подрядчик | субподрядчик | 2500 | 5000
1 | 2 этап | Отстойно-ремонтный корпус (ОРК) | 801-Д02300.2.2/18-1-ТХ.ТР | ТХ (ВО) | 6936588 | Источник питания постоянного тока Напряжение 220 В Габаритные размеры 128x145х285 мм | GP-3030 D | «GW Instek» |  | шт | 3 | Подрядчик | субподрядчик | 116130 | 348390
1 | 2 этап | Отстойно-ремонтный корпус (ОРК) | 801-Д02300.2.2/18-1-ТХ.ТР | ТХ (ВО) | 6936589 | Вольтметр Напряжение 220 В Габаритные размеры 265x107х350 мм | GDM-78251 A | «GW Instek» |  | шт | 3 | Подрядчик | субподрядчик | 119930 | 359790
1 | 2 этап | Отстойно-ремонтный корпус (ОРК) | 801-Д02300.2.2/18-1-ТХ.ТР | ТХ (ВО) | 6936590 | Генератор сигналов низкочастотный Габаритные размеры 312х133х322 мм | Г3-118 | ЗАО «Прибортех- инжиниринг», г. Москва |  | шт | 3 | Подрядчик | субподрядчик | 68600 | 205800
1 | 2 этап | Отстойно-ремонтный корпус (ОРК) | 801-Д02300.2.2/18-1-ТХ.ТР | ТХ (СиПМ) | 6936591 | Рабочее место регулировщика радиоаппаратуры Мощность на сетевой фильтр 2 кВт Напряжение 220 В Габаритные размеры 1500х800х1710 мм к нему: | АРМ-4250 | «Актаком», г. Москва |  | шт | 1 | Подрядчик | субподрядчик | 99400 | 99400
1 | 2 этап | Отстойно-ремонтный корпус (ОРК) | 801-Д02300.2.2/18-1-ТХ.ТР | ТХ (ВО) | 6936592 | - генератор сигналов высокачастотный Мощность 80 ВА Габаритные размеры 320х175х375 мм | Г4-151 |  |  | шт | 2 | Подрядчик | субподрядчик | 214340 | 428680
1 | 2 этап | Отстойно-ремонтный корпус (ОРК) | 801-Д02300.2.2/18-1-ТХ.ТР | ТХ (ВО) | 6936593 | - генератор сигналов низкочастотный Мощность 20 ВА. Напряжение 220 В Габаритные размеры 341х180х338 мм | Г3-112 |  |  | шт | 2 | Подрядчик | субподрядчик | 82600 | 165200
1 | 2 этап | Отстойно-ремонтный корпус (ОРК) | 801-Д02300.2.2/18-1-ТХ.ТР | ТХ (ВО) | 6936594 | - источник питания Мощность 650 ВА. Напряжение 220 В Габаритные размеры 230х105х310 мм | Б5-71 |  |  | шт | 2 | Подрядчик | субподрядчик | 61600 | 123200
1 | 2 этап | Отстойно-ремонтный корпус (ОРК) | 801-Д02300.2.2/18-1-ТХ.ТР | ТХ (ВО) | 6936595 | - милливольтметр Мощность 10 ВА. Напряжение 220 В Габаритные размеры 150x205x300 мм | В3-38 |  |  | шт | 2 | Подрядчик | субподрядчик | 42560 | 85120
1 | 2 этап | Отстойно-ремонтный корпус (ОРК) | 801-Д02300.2.2/18-1-ТХ.ТР | ТХ (ВО) | 6936596 | - осциллограф двухлучевой Мощность 70 ВА. Напряжение 220 В Габаритные размеры 360х160х420 мм | С1-96 |  |  | шт | 2 | Подрядчик | субподрядчик | 98000 | 196000
1 | 2 этап | Отстойно-ремонтный корпус (ОРК) | 801-Д02300.2.2/18-1-ТХ.ТР | ТХ (ВО) | 6936597 | - блок питания Выходное напряжение 80 В Мощность 0,2 кВт. Напряжение 220 В |  |  |  | шт | 2 | Подрядчик | субподрядчик | 0 | 0
1 | 2 этап | Отстойно-ремонтный корпус (ОРК) | 801-Д02300.2.2/18-1-ТХ.ТР | ТХ (ВО) | 6936598 | Шумомер Габаритные размеры 309x68x50 мм | Testo 816 | «Testo», Германия |  | шт | 2 | Подрядчик | субподрядчик | 117600 | 235200
1 | 2 этап | Отстойно-ремонтный корпус (ОРК) | 801-Д02300.2.2/18-1-ТХ.ТР | ТХ (ВО) | 6936599 | Громкоговоритель Габаритные размеры 125х80х41,7 мм | 2ГДШ-4 |  |  | шт | 2 | Подрядчик | субподрядчик | 1400 | 2800
1 | 2 этап | Отстойно-ремонтный корпус (ОРК) | 801-Д02300.2.2/18-1-ТХ.ТР | ТХ (ВО) | 6936600 | Генератор сигналов высокочастотный Напряжение 220 В Габаритные размеры 486х173х482 мм | Г4-164 | ЗАО «Прибортех- инжиниринг», г. Москва |  | шт | 3 | Подрядчик | субподрядчик | 234220 | 702660
1 | 2 этап | Отстойно-ремонтный корпус (ОРК) | 801-Д02300.2.2/18-1-ТХ.ТР | ТХ (ВО) | 6936601 | Измеритель мощности | М3-56 | ЗАО «Прибортех- инжиниринг», г. Москва |  | шт | 3 | Подрядчик | субподрядчик | 407680 | 1223040
1 | 2 этап | Отстойно-ремонтный корпус (ОРК) | 801-Д02300.2.2/18-1-ТХ.ТР | ТХ (ВО) | 6936602 | Частотомер электронный Напряжение 220 В Габаритные размеры 312x953x35 мм | Ч3-63 | «Астэна», г. Рязань |  | шт | 3 | Подрядчик | субподрядчик | 179200 | 537600
1 | 2 этап | Отстойно-ремонтный корпус (ОРК) | 801-Д02300.2.2/18-1-ТХ.ТР | ТХ (ВО) | 6936603 | Милливольтметр Мощность 15 ВА. Напряжение 220 В Габаритные размеры 171х209х332 мм | В3-56 | «Элиз», г. Москва |  | шт | 3 | Подрядчик | субподрядчик | 18200 | 54600
1 | 2 этап | Отстойно-ремонтный корпус (ОРК) | 801-Д02300.2.2/18-1-ТХ.ТР | ТХ (ВО) | 6936604 | Измеритель модуляции вычислительный Мощность 120 ВА. Напряжение 220 В Габаритные размеры 490х175х480 мм | СК3-45 |  |  | шт | 3 | Подрядчик | субподрядчик | 441900 | 1325700
1 | 2 этап | Отстойно-ремонтный корпус (ОРК) | 801-Д02300.2.2/18-1-ТХ.ТР | ТХ (ВО) | 6936605 | Измеритель нелинейных искажений автоматический Мощность 95 ВА. Напряжение 220 В Габаритные размеры 490х355х135 мм | С6-11 | «Элиз», г. Москва |  | шт | 3 | Подрядчик | субподрядчик | 130900 | 392700
1 | 2 этап | Отстойно-ремонтный корпус (ОРК) | 801-Д02300.2.2/18-1-ТХ.ТР | ТХ (ВО) | 6936606 | Осциллограф Мощность 50 ВА. Напряжение 220 В Габаритные размеры 273x180х465 мм | С1-117 | Россия |  | шт | 3 | Подрядчик | субподрядчик | 137720 | 413160
1 | 2 этап | Отстойно-ремонтный корпус (ОРК) | 801-Д02300.2.2/18-1-ТХ.ТР | ТХ (ВО) | 6936607 | Амперметр | М42300 (0-10) А |  |  | шт | 2 | Подрядчик | субподрядчик | 38920 | 77840
1 | 2 этап | Отстойно-ремонтный корпус (ОРК) | 801-Д02300.2.2/18-1-ТХ.ТР | ТХ (ВО) | 6936608 | Мегаомметр | М4101/3 500 В |  |  | шт | 2 | Подрядчик | субподрядчик | 32900 | 65800
1 | 2 этап | Отстойно-ремонтный корпус (ОРК) | 801-Д02300.2.2/18-1-ТХ.ТР | ТХ (ВО) | 6936609 | Мультиметр цифровой Питание 9 В Элементы питания типа «Крона» Габаритные размеры 88x170х38 мм | M890 | MASTECH |  | шт | 2 | Подрядчик | субподрядчик | 2500 | 5000
1 | 2 этап | Отстойно-ремонтный корпус (ОРК) | 801-Д02300.2.2/18-1-ТХ.ТР | ТХ (СиПМ) | 6936610 | Рабочее место регулировщика радиоаппаратуры Мощность на сетевой фильтр 2 кВт Напряжение 220 В Габаритные размеры 1500х800х1710 мм | АРМ-4250 | «Актаком», г. Москва |  | шт | 1 | Подрядчик | субподрядчик | 99400 | 99400
1 | 2 этап | Отстойно-ремонтный корпус (ОРК) | 801-Д02300.2.2/18-1-ТХ.ТР | ТХ (ВО) | 6936613 | Радиостанция | «РВС-1» |  |  | шт | 1 | Подрядчик | субподрядчик | 0 | 0
1 | 2 этап | Отстойно-ремонтный корпус (ОРК) | 801-Д02300.2.2/18-1-ТХ.ТР | ТХ (СиПМ) | 6936618 | Стеллаж Габаритные размеры 1200х600х2000 мм | СРМ-13 | ООО ”ПКП” Завод ВТО”, г. Ульяновск |  | шт | 18 | Подрядчик | субподрядчик | 8800 | 158400
1 | 2 этап | Отстойно-ремонтный корпус (ОРК) | 801-Д02300.2.2/18-1-ТХ.ТР | ТХ (МТР) | 6936619 | Набор инструментов универсальный слесарный, в составе: 417. Набор ключей гаечных рожковых (8; 10; 12; 14; 17; 19; 22; 24) 418. Набор ключей гаечных комбинированных трещеточных (8; 10; 12; 13; 14; 15; 17; 19) 419. Набор ключей имбусовых HEX 1.5-10; TORX T10-T50 (угловые ключи шестигранные: 1.5, 2, 2.5, 3, 4, 5, 6, 7, 8, 10 мм; угловые ключи TORX c отверстием: Т10, Т15, Т20, Т25, Т27, Т30, Т40, Т45, Т50;) 420. Набор торцевых головок 1/2" (8-24 мм) 421. Вороток для торц.головок 250мм 1/2" (1 шт) 422. Ключ трещетка 1/2" (1 шт) 423. Ключ разводной 300мм (1 шт) 424. Штангенциркуль 125мм (1 шт) 425. Молоток слесарный с фиберглассовой рукояткой 300 гр (1 шт) 426. Набор ударного инструмента: выколотка, зубило, кернер, бородок 427. Нож монтажный с выдвижным лезвием 18мм (1 шт) 428. Клещи переставные 250мм (1 шт) 429. Плоскогубцы слесарные 180мм (1 шт) 430. Бокорезы усиленные слесарные 180мм (1 шт) 431. Набор напильников (2 шт) 432. Набор надфилей (5 шт) 433. Ножовка по металлу 300мм (с запасными лезвиями 5 шт) (1 шт) 434. Ножницы по металлу (1 шт) 435. Набор слесарных отверток: 3×75; 5×100; 6,5×150; PH0×75; PH1×100; PH2×150; PZ1×100; PZ2×150; PH2×SL6×38 мм 436. Рулетка 3м (1 шт) 437. Очки защитные прозрачные (1 шт) 438. Перчатки рабочие х/б (1 шт) 439. Масло бытовое (1 шт) 440. Фонарь налобный светодиодный (1 шт) 441. Изолента трех цветов 442. Сумка слесаря с наплечным ремнем, с отделениями под инструменты (1 шт) | По типу НУС-1 | Торговая сеть |  | компл | 1 | Подрядчик | субподрядчик | 45000 | 45000
1 | 2 этап | Отстойно-ремонтный корпус (ОРК) | 801-Д02300.2.2/18-1-ТХ.ТР | ТХ (ВО) | 6936620 | Паяльник Мощность 80 Вт. Напряжение 220 В | SP80L | «WELLER», Германия |  | шт | 6 | Подрядчик | субподрядчик | 14000 | 84000
1 | 2 этап | Отстойно-ремонтный корпус (ОРК) | 801-Д02300.2.2/18-1-ТХ.ТР | ТХ (ВО) | 6936621 | Паяльная станция Мощность 50 Вт. Напряжение 220 В Габаритные размеры 170x103х90 мм | По типу SR-976 | «SOLOMON» |  | шт | 1 | Подрядчик | субподрядчик | 7700 | 7700
1 | 2 этап | Отстойно-ремонтный корпус (ОРК) | 801-Д02300.2.2/18-1-ТХ.ТР | Мебель | 6936622 | Стул промышленный | По типу СР-2К | ООО «Контакт», |  | шт | 4 | Подрядчик | субподрядчик | 12100 | 48400
1 | 2 этап | Отстойно-ремонтный корпус (ОРК) | 801-Д02300.2.2/18-1-ТХ.ТР | СПЗиОС | 6936623 | Огнетушитель переносной порошковый Вместимость 5 л Тушение пожаров класса А, В, С Длина выброса 3,5 м Габаритные размеры 532х350х355 мм Диапазон рабочих температур -40°С ÷ +50°С | ОП-5(з)* | ОАО «Пожтехника», |  | шт | 1 | Подрядчик | субподрядчик | 5000 | 5000
1 | 2 этап | Отстойно-ремонтный корпус (ОРК) | 801-Д02300.2.2/18-1-ТХ.ТР | ТХ (ВО) | 6936624 | Комплект инструментов SG104827R10001: - глубиномер W-6; - инструмент Secheron для заглушек; - инструмент для извлечения штырьков 3 мм; - калибр для дугогасительной камеры (20x300 мм); - калибр для дугогасительной камеры (80x200 мм); - роликовый съемник. | Руководство по эксплуатации SG105272TRU |  |  | компл | 2 | Подрядчик | субподрядчик | 0 | 0
1 | 2 этап | Отстойно-ремонтный корпус (ОРК) | 801-Д02300.2.2/18-1-ТХ.ТР | ТХ (ВО) | 6936625 | Цифровой мультиметр | Fluke 289/FVF Руководство по эксплуатации SG105272TRU |  |  | шт | 2 | Подрядчик | субподрядчик | 19400 | 38800
1 | 2 этап | Отстойно-ремонтный корпус (ОРК) | 801-Д02300.2.2/18-1-ТХ.ТР | ТХ (МТР) | 6936626 | Регулируемый ключ с торсиометром с гаечными ключами и открытым зевом | Руководство по эксплуатации SG105272TRU |  |  | шт | 2 | Подрядчик | субподрядчик | 2600 | 5200
1 | 2 этап | Отстойно-ремонтный корпус (ОРК) | 801-Д02300.2.2/18-1-ТХ.ТР | ТХ (СиПМ) | 6936627 | Рабочее место регулировщика радиоаппаратуры Мощность на сетевой фильтр 2 кВт Напряжение 220 В Габаритные размеры 1500х800х1710 мм | АРМ-4250 | «Актаком», г. Москва |  | шт | 1 | Подрядчик | субподрядчик | 99400 | 99400
1 | 2 этап | Отстойно-ремонтный корпус (ОРК) | 801-Д02300.2.2/18-1-ТХ.ТР | ТХ (СиПМ) | 6936628 | Рабочее место регулировщика радиоаппаратуры Мощность на сетевой фильтр 2 кВт Напряжение 220 В Габаритные размеры 1500х800х1710 мм | АРМ-4250 | «Актаком», г. Москва |  | шт | 1 | Подрядчик | субподрядчик | 99400 | 99400
1 | 2 этап | Отстойно-ремонтный корпус (ОРК) | 801-Д02300.2.2/18-1-ТХ.ТР | ТХ (ВО) | 6936629 | Вольтметр Габаритные размеры 255x145x420 мм | GPC-6030 D | «GW Instek» |  | шт | 2 | Подрядчик | субподрядчик | 112000 | 224000
1 | 2 этап | Отстойно-ремонтный корпус (ОРК) | 801-Д02300.2.2/18-1-ТХ.ТР | ТХ (СиПМ) | 6936635 | Рабочее место регулировщика радиоаппаратуры Мощность на сетевой фильтр 2 кВт Напряжение 220 В Габаритные размеры 1500х800х1710 мм | АРМ-4250 | «Актаком», г. Москва |  | шт | 1 | Подрядчик | субподрядчик | 99400 | 99400
1 | 2 этап | Отстойно-ремонтный корпус (ОРК) | 801-Д02300.2.2/18-1-ТХ.ТР | ТХ (СиПМ) | 6936636 | Рабочее место регулировщика радиоаппаратуры Мощность на сетевой фильтр 2 кВт Напряжение 220 В Габаритные размеры 1500х800х1710 мм | АРМ-4250 | «Актаком», г. Москва |  | шт | 1 | Подрядчик | субподрядчик | 99400 | 99400
1 | 2 этап | Отстойно-ремонтный корпус (ОРК) | 801-Д02300.2.2/18-1-ТХ.ТР | ТХ (СиПМ) | 6936637 | Рабочее место регулировщика радиоаппаратуры Мощность на сетевой фильтр 2 кВт Напряжение 220 В Габаритные размеры 1500х800х1710 мм | АРМ-4250 | «Актаком», г. Москва |  | шт | 1 | Подрядчик | субподрядчик | 99400 | 99400
1 | 2 этап | Отстойно-ремонтный корпус (ОРК) | 801-Д02300.2.2/18-1-ТХ.ТР | ТХ (СиПМ) | 6936638 | Рабочее место регулировщика радиоаппаратуры Мощность на сетевой фильтр 2 кВт Напряжение 220 В Габаритные размеры 1500х800х1710 мм | АРМ-4250 | «Актаком», г. Москва |  | шт | 1 | Подрядчик | субподрядчик | 99400 | 99400
1 | 2 этап | Отстойно-ремонтный корпус (ОРК) | 801-Д02300.2.2/18-1-ТХ.ТР | ТХ (СиПМ) | 6936639 | Рабочее место регулировщика радиоаппаратуры Мощность на сетевой фильтр 2 кВт Напряжение 220 В Габаритные размеры 1500х800х1710 мм | АРМ-4250 | «Актаком», г. Москва |  | шт | 1 | Подрядчик | субподрядчик | 99400 | 99400
1 | 2 этап | Отстойно-ремонтный корпус (ОРК) | 801-Д02300.2.2/18-1-ТХ.ТР | ТХ (СиПМ) | 6936641 | Рабочее место регулировщика радиоаппаратуры Мощность на сетевой фильтр 2 кВт Напряжение 220 В Габаритные размеры 1500х800х1710 мм | АРМ-4250 | «Актаком», г. Москва |  | шт | 1 | Подрядчик | субподрядчик | 99400 | 99400
1 | 2 этап | Отстойно-ремонтный корпус (ОРК) | 801-Д02300.2.2/18-1-ТХ.ТР | ТХ (ВО) | 6936642 | Паяльная станция Мощность 50 Вт. Напряжение 220 В Габаритные размеры 170x103х90 мм | SR-976 | «SOLOMON» |  | шт | 1 | Подрядчик | субподрядчик | 7700 | 7700
1 | 2 этап | Отстойно-ремонтный корпус (ОРК) | 801-Д02300.2.2/18-1-ТХ.ТР | ТХ (ВО) | 6936643 | Мегаомметр Испытательное напряжение 100; 250; 500; 1000 В. Мощность 6 Вт Габаритные размеры 120х250х80 мм | Е6-24/1 |  |  | шт | 2 | Подрядчик | субподрядчик | 53200 | 106400
1 | 2 этап | Отстойно-ремонтный корпус (ОРК) | 801-Д02300.2.2/18-1-ТХ.ТР | ТХ (ВО) | 6936644 | Паяльная станция Мощность 50 Вт. Напряжение 220 В Габаритные размеры 170x103х90 мм | SR-976 | «SOLOMON» |  | шт | 1 | Подрядчик | субподрядчик | 7700 | 7700
1 | 2 этап | Отстойно-ремонтный корпус (ОРК) | 801-Д02300.2.2/18-1-ТХ.ТР | ТХ (ВО) | 6936645 | Мультиметр цифровой Габаритные размеры 91x189х32 мм | MY 68 | «MASTECH» |  | шт | 2 | Подрядчик | субподрядчик | 7200 | 14400
1 | 2 этап | Отстойно-ремонтный корпус (ОРК) | 801-Д02300.2.2/18-1-ТХ.ТР | ТХ (СиПМ) | 6936646 | Рабочее место регулировщика радиоаппаратуры Мощность на сетевой фильтр 2 кВт Напряжение 220 В Габаритные размеры 1500х800х1710 мм | АРМ-4250 | «Актаком», г. Москва |  | шт | 1 | Подрядчик | субподрядчик | 99400 | 99400
1 | 2 этап | Отстойно-ремонтный корпус (ОРК) | 801-Д02300.2.2/18-1-ТХ.ТР | ТХ (ВО) | 6936647 | Паяльная станция Мощность 50 Вт. Напряжение 220 В Габаритные размеры 170x103х90 мм | типу SR-976 | SOLOMON |  | шт | 1 | Подрядчик | субподрядчик | 7700 | 7700
1 | 2 этап | Отстойно-ремонтный корпус (ОРК) | 801-Д02300.2.2/18-1-ТХ.ТР | ТХ (ВО) | 6936648 | Мультиметр цифровой Питание 9 В Элементы питания типа «Крона» Габаритные размеры 88x170х38 мм | M890 | MASTECH |  | шт | 2 | Подрядчик | субподрядчик | 2500 | 5000
1 | 2 этап | Отстойно-ремонтный корпус (ОРК) | 801-Д02300.2.2/18-1-ТХ.ТР | ТХ (ВО) | 6936649 | Прибор электроизмерительный комбинированный Питание от батарей 3х1,5 В Габаритные размеры 215х115х87 мм | 43101 |  |  | шт | 2 | Подрядчик | субподрядчик | 22410 | 44820
1 | 2 этап | Отстойно-ремонтный корпус (ОРК) | 801-Д02300.2.2/18-1-ТХ.ТР | ТХ (ВО) | 6936650 | Паяльная станция Мощность 50 Вт. Напряжение 220 В Габаритные размеры 170x103х90 мм | SR-976 | SOLOMON |  | шт | 1 | Подрядчик | субподрядчик | 7700 | 7700
1 | 2 этап | Отстойно-ремонтный корпус (ОРК) | 801-Д02300.2.2/18-1-ТХ.ТР | ТХ (СиПМ) | 6936651 | Рабочее место регулировщика радиоаппаратуры Мощность на сетевой фильтр 2 кВт Напряжение 220 В Габаритные размеры 1500х800х1710 мм | АРМ-4250 | «Актаком», г. Москва |  | шт | 2 | Подрядчик | субподрядчик | 99400 | 198800
1 | 2 этап | Отстойно-ремонтный корпус (ОРК) | 801-Д02300.2.2/18-1-ТХ.ТР | ТХ (СиПМ) | 6936653 | - Рабочее место регулировщика радиоаппаратуры Мощность на сетевой фильтр 2 кВт Напряжение 220 В Габаритные размеры 1500х800х1710 мм | АРМ-4250 | «Актаком», г. Москва |  | шт | 1 | Подрядчик | субподрядчик | 99400 | 99400
1 | 2 этап | Отстойно-ремонтный корпус (ОРК) | 801-Д02300.2.2/18-1-ТХ.ТР | ТХ (ВО) | 6936654 | - регулятор напряжения |  |  |  | шт | 2 | Подрядчик | субподрядчик | 2300 | 4600
1 | 2 этап | Отстойно-ремонтный корпус (ОРК) | 801-Д02300.2.2/18-1-ТХ.ТР | ТХ (ВО) | 6936655 | - Измеритель иммитанса Мощность 20 ВА. Напряжение 220 В | Е7-15 | ЗАО «Прибортех- инжиниринг», г. Москва |  | шт | 2 | Подрядчик | субподрядчик | 74250 | 148500
1 | 2 этап | Отстойно-ремонтный корпус (ОРК) | 801-Д02300.2.2/18-1-ТХ.ТР | ТХ (ВО) | 6936656 | - осциллограф двухлучевой Мощность 70 ВА. Напряжение 220 В Габаритные размеры 360х160х420 мм | С1-96 |  |  | шт | 2 | Подрядчик | субподрядчик | 133560 | 267120
1 | 2 этап | Отстойно-ремонтный корпус (ОРК) | 801-Д02300.2.2/18-1-ТХ.ТР | ТХ (ВО) | 6936657 | - Источник питания постоянного тока Напряжение 220 В Габаритные размеры 128х145х285 мм | SPS-606 | GW Instek |  | шт | 2 | Подрядчик | субподрядчик | 53200 | 106400
1 | 2 этап | Отстойно-ремонтный корпус (ОРК) | 801-Д02300.2.2/18-1-ТХ.ТР | ТХ (ВО) | 6936658 | - Блок питания Мощность 400 ВА. Напряжение 220 В Габаритные размеры 236х326х133 мм | Б5-47 | ЗАО «Прибортех- инжиниринг», г. Москва |  | шт | 2 | Подрядчик | субподрядчик | 99450 | 198900
1 | 2 этап | Отстойно-ремонтный корпус (ОРК) | 801-Д02300.2.2/18-1-ТХ.ТР | ТХ (ВО) | 6936659 | - Мультиметр цифровой Габаритные размеры 91x189х32 мм | MY 68 | “MASTECH” |  | шт | 2 | Подрядчик | субподрядчик | 7200 | 14400
1 | 2 этап | Отстойно-ремонтный корпус (ОРК) | 801-Д02300.2.2/18-1-ТХ.ТР | ТХ (ВО) | 6936660 | - Паяльная станция Мощность 50 Вт. Напряжение 220 В Габаритные размеры 170x103х90 мм | SR-976 | SOLOMON |  | шт | 2 | Подрядчик | субподрядчик | 7700 | 15400
1 | 2 этап | Отстойно-ремонтный корпус (ОРК) | 801-Д02300.2.2/18-1-ТХ.ТР | ТХ (ВО) | 6936661 | Пылесос бытовой Мощность 1,5 кВт. Напряжение 220 В |  |  |  | шт | 3 | Подрядчик | субподрядчик | 8500 | 25500
1 | 2 этап | Отстойно-ремонтный корпус (ОРК) | 801-Д02300.2.2/18-1-ТХ.ТР | ТХ (ВО) | 6936668 | Паяльник Мощность 80 Вт. Напряжение 220 В | SP80L | «WELLER», Германия |  | шт | 4 | Подрядчик | субподрядчик | 14000 | 56000
1 | 2 этап | Отстойно-ремонтный корпус (ОРК) | 801-Д02300.2.2/18-1-ТХ.ТР | ТХ (ВО) | 6936669 | Вольтметр универсальный Сила тока 8 мА. Напряжение 220 В / питание от батарей типа «Крона» | В7-41 |  |  | шт | 2 | Подрядчик | субподрядчик | 55600 | 111200
1 | 2 этап | Отстойно-ремонтный корпус (ОРК) | 801-Д02300.2.2/18-1-ТХ.ТР | ТХ (ВО) | 6936670 | Мегаомметр Испытательное напряжение 100; 250; 500; 1000 В. Мощность 6 Вт Габаритные размеры 120х250х80 мм | Е6-24/1 | «Электронприбор», |  | шт | 4 | Подрядчик | субподрядчик | 53200 | 212800
1 | 2 этап | Отстойно-ремонтный корпус (ОРК) | 801-Д02300.2.2/18-1-ТХ.ТР | ТХ (СиПМ) | 6936671 | Стеллаж Габаритные размеры: 1200х600х2000 мм | СРМ-13 | ООО ”ПКП” Завод ВТО”, г. Ульяновск |  | шт | 2 | Подрядчик | субподрядчик | 8800 | 17600
1 | 2 этап | Отстойно-ремонтный корпус (ОРК) | 801-Д02300.2.2/18-1-ТХ.ТР | ТХ (МТР) | 6936672 | Набор инструментов универсальный слесарный, в составе: 443. Набор ключей гаечных рожковых (8; 10; 12; 14; 17; 19; 22; 24) 444. Набор ключей гаечных комбинированных трещеточных (8; 10; 12; 13; 14; 15; 17; 19) 445. Набор ключей имбусовых HEX 1.5-10; TORX T10-T50 (угловые ключи шестигранные: 1.5, 2, 2.5, 3, 4, 5, 6, 7, 8, 10 мм; угловые ключи TORX c отверстием: Т10, Т15, Т20, Т25, Т27, Т30, Т40, Т45, Т50;) 446. Набор торцевых головок 1/2" (8-24 мм) 447. Вороток для торц.головок 250мм 1/2" (1 шт) 448. Ключ трещетка 1/2" (1 шт) 449. Ключ разводной 300мм (1 шт) 450. Штангенциркуль 125мм (1 шт) 451. Молоток слесарный с фиберглассовой рукояткой 300 гр (1 шт) 452. Набор ударного инструмента: выколотка, зубило, кернер, бородок 453. Нож монтажный с выдвижным лезвием 18мм (1 шт) 454. Клещи переставные 250мм (1 шт) 455. Плоскогубцы слесарные 180мм (1 шт) 456. Бокорезы усиленные слесарные 180мм (1 шт) 457. Набор напильников (2 шт) 458. Набор надфилей (5 шт) 459. Ножовка по металлу 300мм (с запасными лезвиями 5 шт) (1 шт) 460. Ножницы по металлу (1 шт) 461. Набор слесарных отверток: 3×75; 5×100; 6,5×150; PH0×75; PH1×100; PH2×150; PZ1×100; PZ2×150; PH2×SL6×38 мм 462. Рулетка 3м (1 шт) 463. Очки защитные прозрачные (1 шт) 464. Перчатки рабочие х/б (1 шт) 465. Масло бытовое (1 шт) 466. Фонарь налобный светодиодный (1 шт) 467. Изолента трех цветов 468. Сумка слесаря с наплечным ремнем, с отделениями под инструменты (1 шт) | По типу НУС-1 | Торговая сеть |  | компл | 1 | Подрядчик | субподрядчик | 45000 | 45000
1 | 2 этап | Отстойно-ремонтный корпус (ОРК) | 801-Д02300.2.2/18-1-ТХ.ТР | ТХ (ВО) | 6936673 | Импульсный сервисный источник питания Мощность 650 ВА Габаритные размеры 230х105х310 мм | Б5-71/4 | ООО «Приборы-Спб», г. С.-Петербург |  | шт | 4 | Подрядчик | субподрядчик | 60750 | 243000
1 | 2 этап | Отстойно-ремонтный корпус (ОРК) | 801-Д02300.2.2/18-1-ТХ.ТР | Мебель | 6936674 | Стул промышленный | По типу СР-2К | ООО «Контакт», |  | шт | 16 | Подрядчик | субподрядчик | 12100 | 193600
1 | 2 этап | Отстойно-ремонтный корпус (ОРК) | 801-Д02300.2.2/18-1-ТХ.ТР | СПЗиОС | 6936675 | Огнетушитель переносной порошковый Вместимость 5 л Тушение пожаров класса А, В, С Длина выброса 3,5 м Габаритные размеры 532х350х355 мм Диапазон рабочих температур -40°С ÷ +50°С | ОП-5(з)* | ОАО «Пожтехника», |  | шт | 1 | Подрядчик | субподрядчик | 5000 | 5000
1 | 2 этап | Отстойно-ремонтный корпус (ОРК) | 801-Д02300.2.2/18-1-ТХ.ТР | Мебель | 6936676 | Кресло рабочее |  | Торговая сеть* |  | шт | 10 | Подрядчик | субподрядчик | 10200 | 102000
1 | 2 этап | Отстойно-ремонтный корпус (ОРК) | 801-Д02300.2.2/18-1-ТХ.ТР | Мебель | 6936677 | Тумба Габаритные размеры 420х574х560 мм |  | Торговая сеть* |  | шт | 10 | Подрядчик | субподрядчик | 6700 | 67000
1 | 2 этап | Отстойно-ремонтный корпус (ОРК) | 801-Д02300.2.2/18-1-ТХ.ТР | ТХ (ВО) | 6936678 | Стол Габаритные размеры 1600х1600х720 мм |  | Торговая сеть* |  | шт | 10 | Подрядчик | субподрядчик | 16800 | 168000
1 | 2 этап | Отстойно-ремонтный корпус (ОРК) | 801-Д02300.2.2/18-1-ТХ.ТР | Мебель | 6936680 | Шкаф для документов Габаритные размеры 800х400х1942 мм | По типу ГШ-05 | Торговая сеть* |  | шт | 10 | Подрядчик | субподрядчик | 14300 | 143000
1 | 2 этап | Отстойно-ремонтный корпус (ОРК) | 801-Д02300.2.2/18-1-ТХ.ТР | Мебель | 6936681 | Шкаф для одежды Габаритные размеры 600х400х1942 мм | По типу ГШ-06 | Торговая сеть* |  | шт | 4 | Подрядчик | субподрядчик | 11400 | 45600
1 | 2 этап | Отстойно-ремонтный корпус (ОРК) | 801-Д02300.2.2/18-1-ТХ.ТР | ТХ (СиПМ) | 6936682 | Стеллаж сборно разборный 3 секции, 6 полок, Нагрузка на полку 150 кг Габаритные размеры 1500х600х2400 мм | СРМ-16 | ООО "ПКП "Завод ВТО", г. Ульяновск |  | шт | 2 | Подрядчик | субподрядчик | 12400 | 24800
1 | 2 этап | Отстойно-ремонтный корпус (ОРК) | 801-Д02300.2.2/18-1-ТХ.ТР | СПЗиОС | 6936683 | Огнетушитель переносной порошковый Вместимость 5 л Тушение пожаров класса А, В, С Длина выброса 3,5 м Габаритные размеры 532х350х355 мм Диапазон рабочих температур -40°С ÷ +50°С | ОП-5(з)* | ОАО «Пожтехника», |  | шт | 1 | Подрядчик | субподрядчик | 5000 | 5000
1 | 2 этап | Отстойно-ремонтный корпус (ОРК) | 801-Д02300.2.2/18-1-ТХ.ТР | Мебель | 6936685 | Тумба под ксерокс Габаритные размеры 800х600х610 мм | К4-В | Фирма "Фаворит" |  | шт | 2 | Подрядчик | субподрядчик | 6500 | 13000
1 | 2 этап | Отстойно-ремонтный корпус (ОРК) | 801-Д02300.2.2/18-1-ТХ.ТР | ТХ (МТР) | 6936686 | Урна черная Габаритные размеры 332х250х250 мм | К250 | Компания "Железная мебель" |  | шт | 1 | Подрядчик | субподрядчик | 1400 | 1400
1 | 2 этап | Отстойно-ремонтный корпус (ОРК) | 801-Д02300.2.2/18-1-ТХ.ТР | ТХ (МТР) | 6936687 | Жалюзи вертикальные Габаритные размеры 2000х1600х10 мм |  | Торговая сеть |  | шт | 3 | Подрядчик | субподрядчик | 18600 | 55800
1 | 2 этап | Отстойно-ремонтный корпус (ОРК) | 801-Д02300.2.2/18-1-ТХ.ТР | ТХ (СиПМ) | 6936688 | Стеллаж полочный Габаритные разменры 1000х400х2000 мм | СРМ-11 | ООО "ПКП "Завод ВТО", г. Ульяновск |  | шт | 6 | Подрядчик | субподрядчик | 5700 | 34200
1 | 2 этап | Отстойно-ремонтный корпус (ОРК) | 801-Д02300.2.2/18-1-ТХ.ТР | ТХ (ВО) | 6936689 | Стол рабочий офисный Габаритные размеры 1400 х 700 х 732 мм | Т-14 | Фирма "Фаворит" |  | шт | 1 | Подрядчик | субподрядчик | 7700 | 7700
1 | 2 этап | Отстойно-ремонтный корпус (ОРК) | 801-Д02300.2.2/18-1-ТХ.ТР | ТХ (ВО) | 6936690 | Верстак слесарный Габаритные размеры 1500x750x850 мм | ВСМ-03-02 | ООО ПКП "Завод ВТО" г. Ульяновск |  | шт | 2 | Подрядчик | субподрядчик | 16500 | 33000
1 | 2 этап | Отстойно-ремонтный корпус (ОРК) | 801-Д02300.2.2/18-1-ТХ.ТР | ТХ (МТР) | 6936691 | Набор инструментов универсальный слесарный, в составе: 469. Набор ключей гаечных рожковых (8; 10; 12; 14; 17; 19; 22; 24) 470. Набор ключей гаечных комбинированных трещеточных (8; 10; 12; 13; 14; 15; 17; 19) 471. Набор ключей имбусовых HEX 1.5-10; TORX T10-T50 (угловые ключи шестигранные: 1.5, 2, 2.5, 3, 4, 5, 6, 7, 8, 10 мм; угловые ключи TORX c отверстием: Т10, Т15, Т20, Т25, Т27, Т30, Т40, Т45, Т50;) 472. Набор торцевых головок 1/2" (8-24 мм) 473. Вороток для торц.головок 250мм 1/2" (1 шт) 474. Ключ трещетка 1/2" (1 шт) 475. Ключ разводной 300мм (1 шт) 476. Штангенциркуль 125мм (1 шт) 477. Молоток слесарный с фиберглассовой рукояткой 300 гр (1 шт) 478. Набор ударного инструмента: выколотка, зубило, кернер, бородок 479. Нож монтажный с выдвижным лезвием 18мм (1 шт) 480. Клещи переставные 250мм (1 шт) 481. Плоскогубцы слесарные 180мм (1 шт) 482. Бокорезы усиленные слесарные 180мм (1 шт) 483. Набор напильников (2 шт) 484. Набор надфилей (5 шт) 485. Ножовка по металлу 300мм (с запасными лезвиями 5 шт) (1 шт) 486. Ножницы по металлу (1 шт) 487. Набор слесарных отверток: 3×75; 5×100; 6,5×150; PH0×75; PH1×100; PH2×150; PZ1×100; PZ2×150; PH2×SL6×38 мм 488. Рулетка 3м (1 шт) 489. Очки защитные прозрачные (1 шт) 490. Перчатки рабочие х/б (1 шт) 491. Масло бытовое (1 шт) 492. Фонарь налобный светодиодный (1 шт) 493. Изолента трех цветов 494. Сумка слесаря с наплечным ремнем, с отделениями под инструменты (1 шт) | По типу НУС-1 | Торговая сеть |  | компл | 2 | Подрядчик | субподрядчик | 45000 | 90000
1 | 2 этап | Отстойно-ремонтный корпус (ОРК) | 801-Д02300.2.2/18-1-ТХ.ТР | ТХ (СиПМ) | 6936692 | Шкаф металлический Габаритные размеры: 1000 x 500 x 1800 мм | ШИМ-13-03 | ООО ПКП "Завод ВТО" г. Ульяновск |  | шт | 4 | Подрядчик | субподрядчик | 27220 | 108880
1 | 2 этап | Отстойно-ремонтный корпус (ОРК) | 801-Д02300.2.2/18-1-ТХ.ТР | ТХ (СиПМ) | 6936697 | Шкаф для материалов и инструмента Габаритные размеры 1400х450х1800 мм | ШИМ-05-03 | ООО ”ПКП ”Завод ВТО”, г. Ульяновск |  | шт | 5 | Подрядчик | субподрядчик | 41970 | 209850
1 | 2 этап | Отстойно-ремонтный корпус (ОРК) | 801-Д02300.2.2/18-1-ТХ.ТР | Мебель | 6936698 | Кресло офисное |  |  |  | шт | 1 | Подрядчик | субподрядчик | 12000 | 12000
1 | 2 этап | Отстойно-ремонтный корпус (ОРК) | 801-Д02300.2.2/18-1-ТХ.ТР | СПЗиОС | 6936700 | Огнетушитель переносной порошковый Вместимость 5 л Тушение пожаров класса А, В, С Длина выброса 3,5 м Габаритные размеры 532х350х355 мм Диапазон рабочих температур -40°С ÷ +50°С | ОП-5(з) | ОАО «Пожтехника», |  | шт | 1 | Подрядчик | субподрядчик | 5000 | 5000
1 | 2 этап | Отстойно-ремонтный корпус (ОРК) | 801-Д02300.2.2/18-1-ТХ.ТР | Мебель | 6936701 | Стул промышленный | По типу СР-2К | ООО «Контакт», |  | шт | 3 | Подрядчик | субподрядчик | 12100 | 36300
1 | 2 этап | Отстойно-ремонтный корпус (ОРК) | 801-Д02300.2.2/18-1-ТХ.ТР | ТХ (ВО) | 6936702 | Бокс для ветоши Габаритные размеры: 810x510x760 мм | 05.Э.078.07.000сб-12 | ООО "НПП Источник" г. С-Петербург |  | шт | 1 | Подрядчик | субподрядчик | 8000 | 8000
1 | 2 этап | Отстойно-ремонтный корпус (ОРК) | 801-Д02300.2.2/18-1-ТХ.ТР | ТХ (СиПМ) | 6936703 | Шкаф металлический Габаритные размеры: 1000 x 500 x 1800 мм | ШИМ-13-03 | ООО ПКП "Завод ВТО" г. Ульяновск |  | шт | 2 | Подрядчик | субподрядчик | 27220 | 54440
1 | 2 этап | Отстойно-ремонтный корпус (ОРК) | 801-Д02300.2.2/18-1-ТХ.ТР | ТХ (ВО) | 6936704 | Верстак слесарный Габаритные размеры: 1500х700х850 мм | ВСО-01-03 исп.2 | ООО «ПКП» Завод ВТО» г.Ульяновск |  | шт | 2 | Подрядчик | субподрядчик | 26700 | 53400
1 | 2 этап | Отстойно-ремонтный корпус (ОРК) | 801-Д02300.2.2/18-1-ТХ.ТР | ТХ (СиПМ) | 6936705 | Стеллаж Габаритные размеры: 1200х600х2000 мм | СРМ-13 | ООО «ПКП» Завод ВТО» г.Ульяновск |  | шт | 7 | Подрядчик | субподрядчик | 8800 | 61600
1 | 2 этап | Отстойно-ремонтный корпус (ОРК) | 801-Д02300.2.2/18-1-ТХ.ТР | ТХ (ВО) | 6936706 | Шкаф вытяжной без воды взрывозащищенный Габаритные размеры 1500х720х2000 мм Установленная мощность 1,2 кВт Напряжение 220 В. Частота 50 Гц | 1500 ШВн-взр | ООО «ЛаМо», г. Санкт-Петербург |  | шт | 1 | Подрядчик | субподрядчик | 195000 | 195000
1 | 2 этап | Отстойно-ремонтный корпус (ОРК) | 801-Д02300.2.2/18-1-ТХ.ТР | ТХ (ВО) | 6936707 | Стол усиленный высокий большой Габаритные размеры 1500х900х900 мм | 1500/900 СЛВУкгм-У | ООО «ЛаМо», г. Санкт-Петербург |  | шт | 2 | Подрядчик | субподрядчик | 49000 | 98000
1 | 2 этап | Отстойно-ремонтный корпус (ОРК) | 801-Д02300.2.2/18-1-ТХ.ТР | ТХ (ВО) | 6936708 | Надстолье-стеллаж пристенное регулируемое Габаритные размеры 1500х300х1880 мм | 1500НСПРм-У | ООО «ЛаМо», г. Санкт-Петербург |  | шт | 2 | Подрядчик | субподрядчик | 26200 | 52400
1 | 2 этап | Отстойно-ремонтный корпус (ОРК) | 801-Д02300.2.2/18-1-ТХ.ТР | ТХ (ВО) | 6936709 | Стол компьютерный Габаритные размеры 1500х900х750 мм | 1500 СКУлв | ООО «ЛаМо», г. Санкт-Петербург |  | шт | 1 | Подрядчик | субподрядчик | 12900 | 12900
1 | 2 этап | Отстойно-ремонтный корпус (ОРК) | 801-Д02300.2.2/18-1-ТХ.ТР | ТХ (ВО) | 6936715 | Образцовый манометр МО Диапазон измерения избыточного давления 6 кгс/см2 Класс точности 0,4 |  |  |  | шт | 2 | Подрядчик | субподрядчик | 16000 | 32000
1 | 2 этап | Отстойно-ремонтный корпус (ОРК) | 801-Д02300.2.2/18-1-ТХ.ТР | ТХ (ВО) | 6936716 | Образцовый манометр МО Диапазон измерения избыточного давления 10 кгс/см2 Класс точности 0,4 |  |  |  | шт | 2 | Подрядчик | субподрядчик | 16000 | 32000
1 | 2 этап | Отстойно-ремонтный корпус (ОРК) | 801-Д02300.2.2/18-1-ТХ.ТР | ТХ (ВО) | 6936717 | Образцовый манометр МО Диапазон измерения избыточного давления 16 кгс/см2 Класс точности 0,4 |  |  |  | шт | 2 | Подрядчик | субподрядчик | 17500 | 35000
1 | 2 этап | Отстойно-ремонтный корпус (ОРК) | 801-Д02300.2.2/18-1-ТХ.ТР | ТХ (ВО) | 6936718 | Образцовый манометр МО Диапазон измерения избыточного давления 25 кгс/см2 Класс точности 0,4 |  |  |  | шт | 2 | Подрядчик | субподрядчик | 17500 | 35000
1 | 2 этап | Отстойно-ремонтный корпус (ОРК) | 801-Д02300.2.2/18-1-ТХ.ТР | ТХ (ВО) | 6936719 | Психрометр аспирационный Диапазон измерения температуры воздуха: от -25 до +50 С Диапазон измерения “смоченного” термометра: от -10 до +50 С Диапазон измерения относительной влажности воздуха при температуре от +5 до +40 "С, (10... 100)% Погрешность МВ-4-2М в зависимости от температуры: ± (2...6) % Напряжение: 220 В. мощность 30 ВА. Габаритные размеры: 0105x420 мм. |  |  |  | шт | 1 | Подрядчик | субподрядчик | 49000 | 49000
1 | 2 этап | Отстойно-ремонтный корпус (ОРК) | 801-Д02300.2.2/18-1-ТХ.ТР | ТХ (МТР) | 6936720 | Масло трансформаторное 20 л |  |  |  | шт | 1 | Подрядчик | субподрядчик | 6500 | 6500
1 | 2 этап | Отстойно-ремонтный корпус (ОРК) | 801-Д02300.2.2/18-1-ТХ.ТР | ТХ (МТР) | 6936721 | Тиски слесарные | По типу Т-160СМ | ООО «Диком», |  | шт | 2 | Подрядчик | субподрядчик | 14200 | 28400
1 | 2 этап | Отстойно-ремонтный корпус (ОРК) | 801-Д02300.2.2/18-1-ТХ.ТР | ТХ (МТР) | 6936722 | Набор инструментов универсальный слесарный, в составе: 27. Набор ключей гаечных рожковых (8; 10; 12; 14; 17; 19; 22; 24) 28. Набор ключей гаечных комбинированных трещеточных (8; 10; 12; 13; 14; 15; 17; 19) 29. Набор ключей имбусовых HEX 1.5-10; TORX T10-T50 (угловые ключи шестигранные: 1.5, 2, 2.5, 3, 4, 5, 6, 7, 8, 10 мм; угловые ключи TORX c отверстием: Т10, Т15, Т20, Т25, Т27, Т30, Т40, Т45, Т50;) 30. Набор торцевых головок 1/2" (8-24 мм) 31. Вороток для торц.головок 250мм 1/2" (1 шт) 32. Ключ трещетка 1/2" (1 шт) 33. Ключ разводной 300мм (1 шт) 34. Штангенциркуль 125мм (1 шт) 35. Молоток слесарный с фиберглассовой рукояткой 300 гр (1 шт) 36. Набор ударного инструмента: выколотка, зубило, кернер, бородок 37. Нож монтажный с выдвижным лезвием 18мм (1 шт) 38. Клещи переставные 250мм (1 шт) 39. Плоскогубцы слесарные 180мм (1 шт) 40. Бокорезы усиленные слесарные 180мм (1 шт) 41. Набор напильников (2 шт) 42. Набор надфилей (5 шт) 43. Ножовка по металлу 300мм (с запасными лезвиями 5 шт) (1 шт) 44. Ножницы по металлу (1 шт) 45. Набор слесарных отверток: 3×75; 5×100; 6,5×150; PH0×75; PH1×100; PH2×150; PZ1×100; PZ2×150; PH2×SL6×38 мм 46. Рулетка 3м (1 шт) 47. Очки защитные прозрачные (1 шт) 48. Перчатки рабочие х/б (1 шт) 49. Масло бытовое (1 шт) 50. Фонарь налобный светодиодный (1 шт) 51. Изолента трех цветов 52. Сумка слесаря с наплечным ремнем, с отделениями под инструменты (1 шт) | По типу НУС-1 | Торговая сеть |  | компл | 2 | Подрядчик | субподрядчик | 45000 | 90000
1 | 2 этап | Отстойно-ремонтный корпус (ОРК) | 801-Д02300.2.2/18-1-ТХ.ТР | ТХ (ВО) | 6936723 | Бокс для ветоши Габаритные размеры: 810x510x760 мм | 05.Э.078.07.000сб-12 | ООО "НПП Источник" г. С-Петербург |  | шт | 1 | Подрядчик | субподрядчик | 8000 | 8000
1 | 2 этап | Отстойно-ремонтный корпус (ОРК) | 801-Д02300.2.2/18-1-ТХ.ТР | ТХ (МТР) | 6936724 | Урна черная Габаритные размеры 332х250х250 мм | К250 | Компания "Железная мебель" |  | шт | 4 | Подрядчик | субподрядчик | 1400 | 5600
1 | 2 этап | Отстойно-ремонтный корпус (ОРК) | 801-Д02300.2.2/18-1-ТХ.ТР | ТХ (ВО) | 6936725 | Стол рабочий офисный Габаритные размеры 1400х700х732 мм | Т-14 | Фирма "Фаворит" |  | шт | 4 | Подрядчик | субподрядчик | 7700 | 30800
1 | 2 этап | Отстойно-ремонтный корпус (ОРК) | 801-Д02300.2.2/18-1-ТХ.ТР | Мебель | 6936726 | Тумба под МФУ Габаритные размеры 800х600х610 мм | К4-В | Фирма "Фаворит" |  | шт | 1 | Подрядчик | субподрядчик | 6500 | 6500
1 | 2 этап | Отстойно-ремонтный корпус (ОРК) | 801-Д02300.2.2/18-1-ТХ.ТР | Мебель | 6936727 | Кресло рабочее |  | Торговая сеть |  | шт | 4 | Подрядчик | субподрядчик | 10200 | 40800
1 | 2 этап | Отстойно-ремонтный корпус (ОРК) | 801-Д02300.2.2/18-1-ТХ.ТР | Мебель | 6936728 | Стул полумягкий |  | Торговая сеть |  | шт | 4 | Подрядчик | субподрядчик | 8700 | 34800
1 | 2 этап | Отстойно-ремонтный корпус (ОРК) | 801-Д02300.2.2/18-1-ТХ.ТР | Мебель | 6936729 | Шкаф для документов Габаритные размеры 800х400х1942 мм | По типу ГШ-05 | Торговая сеть* |  | шт | 2 | Подрядчик | субподрядчик | 14300 | 28600
1 | 2 этап | Отстойно-ремонтный корпус (ОРК) | 801-Д02300.2.2/18-1-ТХ.ТР | Мебель | 6936730 | Шкаф для одежды Габаритные размеры 600х400х1942 мм | По типу ГШ-06 | Торговая сеть* |  | шт | 2 | Подрядчик | субподрядчик | 11400 | 22800
1 | 2 этап | Отстойно-ремонтный корпус (ОРК) | 801-Д02300.2.2/18-1-ТХ.ТР | ТХ (МТР) | 6936731 | Чайник электрический из нержавеющей стали Установленная мощность 1,5 кВт. Напряжение 220-240 В Частота 50 Гц. Объем 1,8 л | По типу Good Helper KS-18B02 | Торговая сеть |  | шт | 1 | Подрядчик | субподрядчик | 1600 | 1600
1 | 2 этап | Отстойно-ремонтный корпус (ОРК) | 801-Д02300.2.2/18-1-ТХ.ТР | ТХ (ВО) | 6936734 | Мультиметр | По типу «Fluke 179» |  |  | шт | 2 | Подрядчик | субподрядчик | 105300 | 210600
1 | 2 этап | Отстойно-ремонтный корпус (ОРК) | 801-Д02300.2.2/18-1-ТХ.ТР | ТХ (ВО) | 6936735 | Токоизмерительные клещи | По типу «Fluke 373» |  |  | шт | 2 | Подрядчик | субподрядчик | 55000 | 110000
1 | 2 этап | Отстойно-ремонтный корпус (ОРК) | 801-Д02300.2.2/18-1-ТХ.ТР | ТХ (ВО) | 6936736 | Манометрическая станция с газовыми шлангами и быстросъемными разъемами | По типу «Testo 570» |  |  | компл | 2 | Подрядчик | субподрядчик | 156000 | 312000
1 | 2 этап | Отстойно-ремонтный корпус (ОРК) | 801-Д02300.2.2/18-1-ТХ.ТР | ТХ (ВО) | 6936737 | Течеискатель | По типу «CPS LS3000B» |  |  | шт | 2 | Подрядчик | субподрядчик | 73000 | 146000
1 | 2 этап | Отстойно-ремонтный корпус (ОРК) | 801-Д02300.2.2/18-1-ТХ.ТР | ТХ (ВО) | 6936738 | Станция сбора фреона | По типу «CPS CR-500» |  |  | шт | 2 | Подрядчик | субподрядчик | 260000 | 520000
1 | 2 этап | Отстойно-ремонтный корпус (ОРК) | 801-Д02300.2.2/18-1-ТХ.ТР | ТХ (ВО) | 6936739 | Весы электронные | По типу «CPS CC220» |  |  | шт | 2 | Подрядчик | субподрядчик | 90000 | 180000
1 | 2 этап | Отстойно-ремонтный корпус (ОРК) | 801-Д02300.2.2/18-1-ТХ.ТР | ТХ (ВО) | 6936740 | Газовая горелка (станция в комплекте с баллонами) | По типу Rothenberger ROFIRE PIEZO |  |  | шт | 2 | Подрядчик | субподрядчик | 19000 | 38000
1 | 2 этап | Отстойно-ремонтный корпус (ОРК) | 801-Д02300.2.2/18-1-ТХ.ТР | ТХ (ВО) | 6936741 | Припой медный с добавлением серебра, для пайки медных труб | По типу Rothenberger ROLOT S5 CP 104 |  |  | шт | 5 | Подрядчик | субподрядчик | 9000 | 45000
1 | 2 этап | Отстойно-ремонтный корпус (ОРК) | 801-Д02300.2.2/18-1-ТХ.ТР | ТХ (МТР) | 6936742 | Труборез | По типу Rothenberger ROTRAC 28 PLUS CHROM |  |  | шт | 2 | Подрядчик | субподрядчик | 38000 | 76000
1 | 2 этап | Отстойно-ремонтный корпус (ОРК) | 801-Д02300.2.2/18-1-ТХ.ТР | ТХ (ВО) | 6936743 | Набор для развальцовки и гибки труб | По типу Rothenberger |  |  | шт | 2 | Подрядчик | субподрядчик | 210000 | 420000
1 | 2 этап | Отстойно-ремонтный корпус (ОРК) | 801-Д02300.2.2/18-1-ТХ.ТР | ТХ (ВО) | 6936744 | Комплект инструмента | JONNESWAY S04H524128S | Торговая сеть |  | компл | 1 | Подрядчик | субподрядчик | 59000 | 59000
1 | 2 этап | Отстойно-ремонтный корпус (ОРК) | 801-Д02300.2.2/18-1-ТХ.ТР | ТХ (ВО) | 6936745 | Универсальный верстак-тренога | По типу Rothenberger |  |  | шт | 2 | Подрядчик | субподрядчик | 77000 | 154000
1 | 2 этап | Отстойно-ремонтный корпус (ОРК) | 801-Д02300.2.2/18-1-ТХ.ТР | ТХ (ВО) | 6936746 | Тиски трубные | По типу Rothenberger |  |  | шт | 2 | Подрядчик | субподрядчик | 19100 | 38200
1 | 2 этап | Отстойно-ремонтный корпус (ОРК) | 801-Д02300.2.2/18-1-ТХ.ТР | ТХ (СиПМ) | 6936747 | Стеллаж полочный Габаритные разменры 1000х400х2000 мм | СРМ-11 | ООО "ПКП "Завод ВТО", г. Ульяновск |  | шт | 6 | Подрядчик | субподрядчик | 5700 | 34200
1 | 2 этап | Отстойно-ремонтный корпус (ОРК) | 801-Д02300.2.2/18-1-ТХ.ТР | ТХ (ВО) | 6936748 | Стол рабочий офисный Габаритные размеры 1400 х 700 х 732 мм | Т-14 | Фирма "Фаворит" |  | шт | 2 | Подрядчик | субподрядчик | 7700 | 15400
1 | 2 этап | Отстойно-ремонтный корпус (ОРК) | 801-Д02300.2.2/18-1-ТХ.ТР | ТХ (СиПМ) | 6936749 | Шкаф для материалов и инструмента Габаритные размеры 1400х450х1800 мм | ШИМ-05-03 | ООО ”ПКП ”Завод ВТО”, г. Ульяновск |  | шт | 2 | Подрядчик | субподрядчик | 41970 | 83940
1 | 2 этап | Отстойно-ремонтный корпус (ОРК) | 801-Д02300.2.2/18-1-ТХ.ТР | Мебель | 6936750 | Кресло офисное |  |  |  | шт | 2 | Подрядчик | субподрядчик | 12000 | 24000
1 | 2 этап | Отстойно-ремонтный корпус (ОРК) | 801-Д02300.2.2/18-1-ТХ.ТР | Мебель | 6936753 | Шкаф для документов Габаритные размеры 800х400х1942 мм | По типу ГШ-05 | Торговая сеть* |  | шт | 2 | Подрядчик | субподрядчик | 14300 | 28600
1 | 2 этап | Отстойно-ремонтный корпус (ОРК) | 801-Д02300.2.2/18-1-ТХ.ТР | Мебель | 6936754 | Шкаф для одежды Габаритные размеры 600х400х1942 мм | По типу ГШ-06 | Торговая сеть* |  | шт | 2 | Подрядчик | субподрядчик | 11400 | 22800
1 | 2 этап | Отстойно-ремонтный корпус (ОРК) | 801-Д02300.2.2/18-1-ТХ.ТР | ТХ (ВО) | 6936755 | Верстак слесарный Габаритные размеры 1500x750x850 мм | ВСМ-03-02 | ООО ПКП "Завод ВТО" г. Ульяновск |  | шт | 2 | Подрядчик | субподрядчик | 16500 | 33000
1 | 2 этап | Отстойно-ремонтный корпус (ОРК) | 801-Д02300.2.2/18-1-ТХ.ТР | ТХ (МТР) | 6936756 | Набор инструментов универсальный слесарный, в составе: 495. Набор ключей гаечных рожковых (8; 10; 12; 14; 17; 19; 22; 24) 496. Набор ключей гаечных комбинированных трещеточных (8; 10; 12; 13; 14; 15; 17; 19) 497. Набор ключей имбусовых HEX 1.5-10; TORX T10-T50 (угловые ключи шестигранные: 1.5, 2, 2.5, 3, 4, 5, 6, 7, 8, 10 мм; угловые ключи TORX c отверстием: Т10, Т15, Т20, Т25, Т27, Т30, Т40, Т45, Т50;) 498. Набор торцевых головок 1/2" (8-24 мм) 499. Вороток для торц.головок 250мм 1/2" (1 шт) 500. Ключ трещетка 1/2" (1 шт) 501. Ключ разводной 300мм (1 шт) 502. Штангенциркуль 125мм (1 шт) 503. Молоток слесарный с фиберглассовой рукояткой 300 гр (1 шт) 504. Набор ударного инструмента: выколотка, зубило, кернер, бородок 505. Нож монтажный с выдвижным лезвием 18мм (1 шт) 506. Клещи переставные 250мм (1 шт) 507. Плоскогубцы слесарные 180мм (1 шт) 508. Бокорезы усиленные слесарные 180мм (1 шт) 509. Набор напильников (2 шт) 510. Набор надфилей (5 шт) 511. Ножовка по металлу 300мм (с запасными лезвиями 5 шт) (1 шт) 512. Ножницы по металлу (1 шт) 513. Набор слесарных отверток: 3×75; 5×100; 6,5×150; PH0×75; PH1×100; PH2×150; PZ1×100; PZ2×150; PH2×SL6×38 мм 514. Рулетка 3м (1 шт) 515. Очки защитные прозрачные (1 шт) 516. Перчатки рабочие х/б (1 шт) 517. Масло бытовое (1 шт) 518. Фонарь налобный светодиодный (1 шт) 519. Изолента трех цветов 520. Сумка слесаря с наплечным ремнем, с отделениями под инструменты (1 шт) | По типу НУС-1 | Торговая сеть |  | компл | 2 | Подрядчик | субподрядчик | 45000 | 90000
1 | 2 этап | Отстойно-ремонтный корпус (ОРК) | 801-Д02300.2.2/18-1-ТХ.ТР | ТХ (ВО) | 6936757 | Стремянка двухсторонняя | По типу Krause – Stabilo | Krause |  | шт | 2 | Подрядчик | субподрядчик | 5200 | 10400
1 | 2 этап | Отстойно-ремонтный корпус (ОРК) | 801-Д02300.2.2/18-1-ТХ.ТР | ТХ (ВО) | 6936758 | Привязь страховочная | По типу MILLER ЭЙЧ ДИЗАЙН |  |  | шт | 3 | Подрядчик | субподрядчик | 2500 | 7500
1 | 2 этап | Отстойно-ремонтный корпус (ОРК) | 801-Д02300.2.2/18-1-ТХ.ТР | ТХ (СиПМ) | 6936759 | Шкаф для хранения газовых баллонов Габаритные размеры 900х320х1450 мм | ШГМ-06 | ООО ПКП "Завод ВТО" г. Ульяновск |  | шт | 1 | Подрядчик | субподрядчик | 25000 | 25000
1 | 2 этап | Отстойно-ремонтный корпус (ОРК) | 801-Д02300.2.2/18-1-ТХ.ТР | Мебель | 6936762 | Стул промышленный | По типу СР-2К | ООО «Контакт», |  | шт | 2 | Подрядчик | субподрядчик | 12100 | 24200
1 | 2 этап | Отстойно-ремонтный корпус (ОРК) | 801-Д02300.2.2/18-1-ТХ.ТР | ТХ (ВО) | 6936763 | Бокс для ветоши Габаритные размеры: 810x510x760 мм | 05.Э.078.07.000сб-12 | ООО "НПП Источник" г. С-Петербург |  | шт | 1 | Подрядчик | субподрядчик | 8000 | 8000
1 | 2 этап | Отстойно-ремонтный корпус (ОРК) | 801-Д02300.2.2/18-1-ТХ.ТР | ТХ (ВО) | 6936764 | Стол компьютерный Габаритные размеры: 1200х1200х1280 мм | АРМ-6021 | "Актаком", г. Москва |  | шт | 1 | Подрядчик | субподрядчик | 22300 | 22300
1 | 2 этап | Отстойно-ремонтный корпус (ОРК) | 801-Д02300.2.2/18-1-ТХ.ТР | Мебель | 6936765 | Шкаф для документации Габаритные размеры: 800х480х1820 мм | КД-152/Б | ОАО "ПКП "Завод ВТО" г. Ульяновск |  | шт | 7 | Подрядчик | субподрядчик | 18600 | 130200
1 | 2 этап | Отстойно-ремонтный корпус (ОРК) | 801-Д02300.2.2/18-1-ТХ.ТР | ТХ (ВО) | 6936776 | Пылесос бытовой Мощность 1,5 кВт. Напряжение 220 В |  |  |  | шт | 1 | Подрядчик | субподрядчик | 10300 | 10300
1 | 2 этап | Отстойно-ремонтный корпус (ОРК) | 801-Д02300.2.2/18-1-ТХ.ТР | ТХ (СиПМ) | 6936778 | Рабочее место регулировщика радиоаппаратуры Мощность на сетевой фильтр 2 кВт Напряжение 220 В Габаритные размеры: 1500х800х1710 мм | по типу АРМ-4250 | "Актаком", г. Москва |  | шт | 1 | Подрядчик | субподрядчик | 0 | 0
1 | 2 этап | Отстойно-ремонтный корпус (ОРК) | 801-Д02300.2.2/18-1-ТХ.ТР | ТХ (МТР) | 6936779 | Набор инструментов универсальный слесарный, в составе: 521. Набор ключей гаечных рожковых (8; 10; 12; 14; 17; 19; 22; 24) 522. Набор ключей гаечных комбинированных трещеточных (8; 10; 12; 13; 14; 15; 17; 19) 523. Набор ключей имбусовых HEX 1.5-10; TORX T10-T50 (угловые ключи шестигранные: 1.5, 2, 2.5, 3, 4, 5, 6, 7, 8, 10 мм; угловые ключи TORX c отверстием: Т10, Т15, Т20, Т25, Т27, Т30, Т40, Т45, Т50;) 524. Набор торцевых головок 1/2" (8-24 мм) 525. Вороток для торц.головок 250мм 1/2" (1 шт) 526. Ключ трещетка 1/2" (1 шт) 527. Ключ разводной 300мм (1 шт) 528. Штангенциркуль 125мм (1 шт) 529. Молоток слесарный с фиберглассовой рукояткой 300 гр (1 шт) 530. Набор ударного инструмента: выколотка, зубило, кернер, бородок 531. Нож монтажный с выдвижным лезвием 18мм (1 шт) 532. Клещи переставные 250мм (1 шт) 533. Плоскогубцы слесарные 180мм (1 шт) 534. Бокорезы усиленные слесарные 180мм (1 шт) 535. Набор напильников (2 шт) 536. Набор надфилей (5 шт) 537. Ножовка по металлу 300мм (с запасными лезвиями 5 шт) (1 шт) 538. Ножницы по металлу (1 шт) 539. Набор слесарных отверток: 3×75; 5×100; 6,5×150; PH0×75; PH1×100; PH2×150; PZ1×100; PZ2×150; PH2×SL6×38 мм 540. Рулетка 3м (1 шт) 541. Очки защитные прозрачные (1 шт) 542. Перчатки рабочие х/б (1 шт) 543. Масло бытовое (1 шт) 544. Фонарь налобный светодиодный (1 шт) 545. Изолента трех цветов 546. Сумка слесаря с наплечным ремнем, с отделениями под инструменты (1 шт) | По типу НУС-1 | Торговая сеть |  | компл | 1 | Подрядчик | субподрядчик | 45000 | 45000
1 | 2 этап | Отстойно-ремонтный корпус (ОРК) | 801-Д02300.2.2/18-1-ТХ.ТР | ТХ (СиПМ) | 6936780 | Стеллаж Габаритные размеры: 1500х600х2200 мм | по типу СРМ-19 | ОАО "ПКП "Завод ВТО" г. Ульяновск |  | шт | 4 | Подрядчик | субподрядчик | 17940 | 71760
1 | 2 этап | Отстойно-ремонтный корпус (ОРК) | 801-Д02300.2.2/18-1-ТХ.ТР | Мебель | 6936781 | Стул промышленный | По типу СР-2К | ООО «Контакт», |  | шт | 7 | Подрядчик | субподрядчик | 12100 | 84700
1 | 2 этап | Отстойно-ремонтный корпус (ОРК) | 801-Д02300.2.2/18-1-ТХ.ТР | СПЗиОС | 6936782 | Огнетушитель переносной порошковый Вместимость 5 л Тушение пожаров класса А, В, С Длина выброса 3,5 м Габаритные размеры 532х350х355 мм Диапазон рабочих температур -40°С ÷ +50°С | ОП-5(з)* | ОАО «Пожтехника», |  | шт | 1 | Подрядчик | субподрядчик | 5000 | 5000
1 | 2 этап | Отстойно-ремонтный корпус (ОРК) | 801-Д02300.2.2/18-1-ТХ.ТР | ТХ (МТР) | 6936783 | Жалюзи вертикальные Габаритные размеры 3800х1600х10 мм |  | Торговая сеть |  | шт | 1 | Подрядчик | субподрядчик | 33000 | 33000
1 | 2 этап | Отстойно-ремонтный корпус (ОРК) | 801-Д02300.2.2/18-1-ТХ.ТР | ТХ (МТР) | 6936784 | Урна черная Габаритные размеры 332х250х250 мм | К250 | Компания "Железная мебель" |  | шт | 7 | Подрядчик | субподрядчик | 1400 | 9800
1 | 2 этап | Отстойно-ремонтный корпус (ОРК) | 801-Д02300.2.2/18-1-ТХ.ТР | ТХ (ВО) | 6936785 | Цифровой мультиметр | Fluke 289/FVF |  |  | шт | 2 | Подрядчик | субподрядчик | 19400 | 38800
1 | 2 этап | Отстойно-ремонтный корпус (ОРК) | 801-Д02300.2.2/18-1-ТХ.ТР | ТХ (ВО) | 6936786 | LAN тестер | NS-468 САЕШ.465615.071 РЭ |  |  | шт | 2 | Подрядчик | субподрядчик | 9300 | 18600
1 | 2 этап | Отстойно-ремонтный корпус (ОРК) | 801-Д02300.2.2/18-1-ТХ.ТР | ТХ (ВО) | 6936787 | Мегаомметр | Е6-24/1 Руководство по эксплуатации САЕШ.468382.008 РЭ |  |  | шт | 1 | Подрядчик | субподрядчик | 32900 | 32900
1 | 2 этап | Отстойно-ремонтный корпус (ОРК) | 801-Д02300.2.2/18-1-ТХ.ТР | ТХ (ВО) | 6936788 | Цифровой мультиметр | 289/FVF Руководство по эксплуатации САЕШ.468382.008 РЭ |  |  | шт | 1 | Подрядчик | субподрядчик | 19400 | 19400
1 | 2 этап | Отстойно-ремонтный корпус (ОРК) | 801-Д02300.2.2/18-1-ТХ.ТР | ТХ (СиПМ) | 6936789 | Рабочее место регулировщика радиоаппаратуры Мощность на сетевой фильтр 2 кВт Напряжение 220 В Габаритные размеры: 1500х800х1710 мм | АРМ-4250 | "Актаком", г. Москва |  | шт | 1 | Подрядчик | субподрядчик | 99400 | 99400
1 | 2 этап | Отстойно-ремонтный корпус (ОРК) | 801-Д02300.2.2/18-1-ТХ.ТР | ТХ (СиПМ) | 6936791 | Рабочее место регулировщика радиоаппаратуры Мощность на сетевой фильтр 2 кВт Напряжение 220 В Габаритные размеры: 1500х800х1710 мм | АРМ-4250 | "Актаком", г. Москва |  | шт | 1 | Подрядчик | субподрядчик | 99400 | 99400
1 | 2 этап | Отстойно-ремонтный корпус (ОРК) | 801-Д02300.2.2/18-1-ТХ.ТР | ТХ (СиПМ) | 6936793 | Рабочее место регулировщика радиоаппаратуры Мощность на сетевой фильтр 2 кВт Напряжение 220 В Габаритные размеры: 1500х800х1710 мм к нему: | АРМ-4250 | "Актаком", г. Москва |  | шт | 1 | Подрядчик | субподрядчик | 99400 | 99400
1 | 2 этап | Отстойно-ремонтный корпус (ОРК) | 801-Д02300.2.2/18-1-ТХ.ТР | ТХ (СиПМ) | 6936794 | Рабочее место регулировщика радиоаппаратуры Мощность на сетевой фильтр 2 кВт Напряжение 220 В Габаритные размеры: 1500х800х1710 мм | АРМ-4250 | "Актаком", г. Москва |  | шт | 1 | Подрядчик | субподрядчик | 99400 | 99400
1 | 2 этап | Отстойно-ремонтный корпус (ОРК) | 801-Д02300.2.2/18-1-ТХ.ТР | ТХ (СиПМ) | 6936795 | Рабочее место регулировщика радиоаппаратуры Мощность на сетевой фильтр 2 кВт Напряжение 220 В Габаритные размеры: 1500х800х1710 мм | АРМ-4250 | "Актаком", г. Москва |  | шт | 1 | Подрядчик | субподрядчик | 99400 | 99400
1 | 2 этап | Отстойно-ремонтный корпус (ОРК) | 801-Д02300.2.2/18-1-ТХ.ТР | ТХ (ВО) | 6936797 | Вольтметр Габаритные размеры: 255x145x420 мм | GPC-6030 D | "GW Instek" |  | шт | 2 | Подрядчик | субподрядчик | 112000 | 224000
1 | 2 этап | Отстойно-ремонтный корпус (ОРК) | 801-Д02300.2.2/18-1-ТХ.ТР | ТХ (ВО) | 6936798 | - паяльная станция Мощность 50 Вт. Напряжение 220 В Габаритные размеры: 170x103х90 мм | SR-976 | SOLOMON |  | шт | 2 | Подрядчик | субподрядчик | 7700 | 15400
1 | 2 этап | Отстойно-ремонтный корпус (ОРК) | 801-Д02300.2.2/18-1-ТХ.ТР | ТХ (ВО) | 6936799 | - вольтметр универсальный Сила тока 8 мА. Напряжение 220 В / питание от батарей типа "Крона" | В7-41 |  |  | шт | 2 | Подрядчик | субподрядчик | 55600 | 111200
1 | 2 этап | Отстойно-ремонтный корпус (ОРК) | 801-Д02300.2.2/18-1-ТХ.ТР | ТХ (СиПМ) | 6936804 | Рабочее место регулировщика радиоаппаратуры Мощность на сетевой фильтр 2 кВт Напряжение 220 В Габаритные размеры: 1500х800х1710 мм | АРМ-4250 | "Актаком", г. Москва |  | шт | 1 | Подрядчик | субподрядчик | 99400 | 99400
1 | 2 этап | Отстойно-ремонтный корпус (ОРК) | 801-Д02300.2.2/18-1-ТХ.ТР | ТХ (СиПМ) | 6936805 | Рабочее место регулировщика радиоаппаратуры Мощность на сетевой фильтр 2 кВт Напряжение 220 В Габаритные размеры: 1500х800х1710 мм | АРМ-4250 | "Актаком", г. Москва |  | шт | 1 | Подрядчик | субподрядчик | 99400 | 99400
1 | 2 этап | Отстойно-ремонтный корпус (ОРК) | 801-Д02300.2.2/18-1-ТХ.ТР | ТХ (СиПМ) | 6936806 | Рабочее место регулировщика радиоаппаратуры Мощность на сетевой фильтр 2 кВт Напряжение 220 В Габаритные размеры: 1500х800х1710 мм | АРМ-4250 | "Актаком", г. Москва |  | шт | 1 | Подрядчик | субподрядчик | 99400 | 99400
1 | 2 этап | Отстойно-ремонтный корпус (ОРК) | 801-Д02300.2.2/18-1-ТХ.ТР | ТХ (СиПМ) | 6936807 | Рабочее место регулировщика радиоаппаратуры Мощность на сетевой фильтр 2 кВт Напряжение 220 В Габаритные размеры: 1500х800х1710 мм | АРМ-4250 | "Актаком", г. Москва |  | шт | 1 | Подрядчик | субподрядчик | 99400 | 99400
1 | 2 этап | Отстойно-ремонтный корпус (ОРК) | 801-Д02300.2.2/18-1-ТХ.ТР | ТХ (ВО) | 6936808 | Паяльная станция Мощность 50 Вт. Напряжение 220 В Габаритные размеры: 170x103х90 мм | SR-976 | "SOLOMON" |  | шт | 2 | Подрядчик | субподрядчик | 7700 | 15400
1 | 2 этап | Отстойно-ремонтный корпус (ОРК) | 801-Д02300.2.2/18-1-ТХ.ТР | ТХ (ВО) | 6936809 | Мегаомметр Испытательное напряжение 100; 250; 500; 1000 В. Мощность 6 Вт Габаритные размеры: 120х250х80 мм | Е6-24/1 |  |  | шт | 2 | Подрядчик | субподрядчик | 53200 | 106400
1 | 2 этап | Отстойно-ремонтный корпус (ОРК) | 801-Д02300.2.2/18-1-ТХ.ТР | ТХ (ВО) | 6936810 | Паяльная станция Мощность 50 Вт. Напряжение 220 В Габаритные размеры: 170x103х90 мм | SR-976 | "SOLOMON" |  | шт | 2 | Подрядчик | субподрядчик | 7700 | 15400
1 | 2 этап | Отстойно-ремонтный корпус (ОРК) | 801-Д02300.2.2/18-1-ТХ.ТР | ТХ (ВО) | 6936811 | Мультиметр цифровой Габаритные размеры: 91x189х32 мм | MY 68 | "MASTECH" |  | шт | 2 | Подрядчик | субподрядчик | 7200 | 14400
1 | 2 этап | Отстойно-ремонтный корпус (ОРК) | 801-Д02300.2.2/18-1-ТХ.ТР | ТХ (ВО) | 6936812 | Паяльная станция Мощность 50 Вт. Напряжение 220 В Габаритные размеры: 170x103х90 мм | типу SR-976 | SOLOMON |  | шт | 2 | Подрядчик | субподрядчик | 7700 | 15400
1 | 2 этап | Отстойно-ремонтный корпус (ОРК) | 801-Д02300.2.2/18-1-ТХ.ТР | ТХ (ВО) | 6936813 | Мультиметр цифровой Питание 9 В Элементы питания типа "Крона" Габаритные размеры: 88x170х38 мм | M890 | MASTECH |  | шт | 2 | Подрядчик | субподрядчик | 2500 | 5000
1 | 2 этап | Отстойно-ремонтный корпус (ОРК) | 801-Д02300.2.2/18-1-ТХ.ТР | ТХ (ВО) | 6936814 | Прибор электроизмерительный комбинированный Питание от батарей 3х1,5 В Габаритные размеры: 215х115х87 мм | 43101 |  |  | шт | 2 | Подрядчик | субподрядчик | 16800 | 33600
1 | 2 этап | Отстойно-ремонтный корпус (ОРК) | 801-Д02300.2.2/18-1-ТХ.ТР | ТХ (ВО) | 6936815 | Паяльная станция Мощность 50 Вт. Напряжение 220 В Габаритные размеры: 170x103х90 мм | SR-976 | SOLOMON |  | шт | 2 | Подрядчик | субподрядчик | 7700 | 15400
1 | 2 этап | Отстойно-ремонтный корпус (ОРК) | 801-Д02300.2.2/18-1-ТХ.ТР | ТХ (СиПМ) | 6936817 | - рабочее место регулировщика радиоаппаратуры Мощность на сетевой фильтр 2 кВт Напряжение 220 В Габаритные размеры: 1500х800х1710 мм | АРМ-4250 | "Актаком", г. Москва |  | шт | 1 | Подрядчик | субподрядчик | 99400 | 99400
1 | 2 этап | Отстойно-ремонтный корпус (ОРК) | 801-Д02300.2.2/18-1-ТХ.ТР | ТХ (ВО) | 6936818 | - регулятор напряжения |  |  |  | шт | 2 | Подрядчик | субподрядчик | 2300 | 4600
1 | 2 этап | Отстойно-ремонтный корпус (ОРК) | 801-Д02300.2.2/18-1-ТХ.ТР | ТХ (ВО) | 6936819 | - измеритель иммитанса Мощность 20 ВА. Напряжение 220 В | Е7-15 | ЗАО "Прибортех-Инжиниринг" г. Москва |  | шт | 2 | Подрядчик | субподрядчик | 74250 | 148500
1 | 2 этап | Отстойно-ремонтный корпус (ОРК) | 801-Д02300.2.2/18-1-ТХ.ТР | ТХ (ВО) | 6936820 | - осциллограф двухлучевой Мощность 70 ВА. Напряжение 220 В Габаритные размеры: 360х160х420 мм | С1-96 |  |  | шт | 2 | Подрядчик | субподрядчик | 133560 | 267120
1 | 2 этап | Отстойно-ремонтный корпус (ОРК) | 801-Д02300.2.2/18-1-ТХ.ТР | ТХ (ВО) | 6936821 | - источник питания постоянного тока Напряжение 220 В Габаритные размеры: 128х145х285 мм | SPS-606 | GW Instek |  | шт | 2 | Подрядчик | субподрядчик | 53200 | 106400
1 | 2 этап | Отстойно-ремонтный корпус (ОРК) | 801-Д02300.2.2/18-1-ТХ.ТР | ТХ (ВО) | 6936822 | - Блок питания Мощность 400 ВА. Напряжение 220 В Габаритные размеры: 236х326х133 мм | Б5-47 | ЗАО "Прибортех-Инжиниринг" г. Москва |  | шт | 2 | Подрядчик | субподрядчик | 99450 | 198900
1 | 2 этап | Отстойно-ремонтный корпус (ОРК) | 801-Д02300.2.2/18-1-ТХ.ТР | ТХ (ВО) | 6936823 | - мультиметр цифровой Габаритные размеры: 91x189х32 мм | MY 68 | "MASTECH" |  | шт | 2 | Подрядчик | субподрядчик | 7200 | 14400
1 | 2 этап | Отстойно-ремонтный корпус (ОРК) | 801-Д02300.2.2/18-1-ТХ.ТР | ТХ (ВО) | 6936824 | - паяльная станция, Мощность 50 Вт. Напряжение 220 В Габаритные размеры: 170x103х90 мм | SR-976 | SOLOMON |  | шт | 2 | Подрядчик | субподрядчик | 7700 | 15400
1 | 2 этап | Отстойно-ремонтный корпус (ОРК) | 801-Д02300.2.2/18-1-ТХ.ТР | ТХ (ВО) | 6936825 | Пылесос бытовой Мощность 1,5 кВт. Напряжение 220 В |  |  |  | шт | 3 | Подрядчик | субподрядчик | 10300 | 30900
1 | 2 этап | Отстойно-ремонтный корпус (ОРК) | 801-Д02300.2.2/18-1-ТХ.ТР | ТХ (ВО) | 6936826 | Паяльник Мощность 80 Вт. Напряжение 220 В | SP80L | "WELLER" Германия |  | шт | 4 | Подрядчик | субподрядчик | 14000 | 56000
1 | 2 этап | Отстойно-ремонтный корпус (ОРК) | 801-Д02300.2.2/18-1-ТХ.ТР | ТХ (ВО) | 6936827 | Вольтметр универсальный Сила тока 8 мА. Напряжение 220 В / питание от батарей типа "Крона" | В7-41 |  |  | шт | 2 | Подрядчик | субподрядчик | 55600 | 111200
1 | 2 этап | Отстойно-ремонтный корпус (ОРК) | 801-Д02300.2.2/18-1-ТХ.ТР | ТХ (ВО) | 6936828 | Мегаомметр Испытательное напряжение 100; 250; 500; 1000 В. Мощность 6 Вт Габаритные размеры: 120х250х80 мм | Е6-24/1 | "Электрон- прибор" г. Москва |  | шт | 4 | Подрядчик | субподрядчик | 53200 | 212800
1 | 2 этап | Отстойно-ремонтный корпус (ОРК) | 801-Д02300.2.2/18-1-ТХ.ТР | ТХ (СиПМ) | 6936829 | Стеллаж Габаритные размеры: 1200х600х2000 мм | СРМ-13 | ОАО "ПКП "Завод ВТО" |  | шт | 6 | Подрядчик | субподрядчик | 8800 | 52800
1 | 2 этап | Отстойно-ремонтный корпус (ОРК) | 801-Д02300.2.2/18-1-ТХ.ТР | ТХ (МТР) | 6936830 | Набор инструментов универсальный слесарный, в составе: 547. Набор ключей гаечных рожковых (8; 10; 12; 14; 17; 19; 22; 24) 548. Набор ключей гаечных комбинированных трещеточных (8; 10; 12; 13; 14; 15; 17; 19) 549. Набор ключей имбусовых HEX 1.5-10; TORX T10-T50 (угловые ключи шестигранные: 1.5, 2, 2.5, 3, 4, 5, 6, 7, 8, 10 мм; угловые ключи TORX c отверстием: Т10, Т15, Т20, Т25, Т27, Т30, Т40, Т45, Т50;) 550. Набор торцевых головок 1/2" (8-24 мм) 551. Вороток для торц.головок 250мм 1/2" (1 шт) 552. Ключ трещетка 1/2" (1 шт) 553. Ключ разводной 300мм (1 шт) 554. Штангенциркуль 125мм (1 шт) 555. Молоток слесарный с фиберглассовой рукояткой 300 гр (1 шт) 556. Набор ударного инструмента: выколотка, зубило, кернер, бородок 557. Нож монтажный с выдвижным лезвием 18мм (1 шт) 558. Клещи переставные 250мм (1 шт) 559. Плоскогубцы слесарные 180мм (1 шт) 560. Бокорезы усиленные слесарные 180мм (1 шт) 561. Набор напильников (2 шт) 562. Набор надфилей (5 шт) 563. Ножовка по металлу 300мм (с запасными лезвиями 5 шт) (1 шт) 564. Ножницы по металлу (1 шт) 565. Набор слесарных отверток: 3×75; 5×100; 6,5×150; PH0×75; PH1×100; PH2×150; PZ1×100; PZ2×150; PH2×SL6×38 мм 566. Рулетка 3м (1 шт) 567. Очки защитные прозрачные (1 шт) 568. Перчатки рабочие х/б (1 шт) 569. Масло бытовое (1 шт) 570. Фонарь налобный светодиодный (1 шт) 571. Изолента трех цветов 572. Сумка слесаря с наплечным ремнем, с отделениями под инструменты (1 шт) | По типу НУС-1 | Торговая сеть |  | компл | 2 | Подрядчик | субподрядчик | 45000 | 90000
1 | 2 этап | Отстойно-ремонтный корпус (ОРК) | 801-Д02300.2.2/18-1-ТХ.ТР | ТХ (ВО) | 6936831 | Импульсный сервисный источник питания Мощность 650 ВА Габаритные размеры: 230х105х310 мм | Б5-71/4 | ООО "Приборы-Спб" |  | шт | 4 | Подрядчик | субподрядчик | 60750 | 243000
1 | 2 этап | Отстойно-ремонтный корпус (ОРК) | 801-Д02300.2.2/18-1-ТХ.ТР | Мебель | 6936832 | Стул промышленный | По типу СР-2К | ООО «Контакт», |  | шт | 10 | Подрядчик | субподрядчик | 12100 | 121000
1 | 2 этап | Отстойно-ремонтный корпус (ОРК) | 801-Д02300.2.2/18-1-ТХ.ТР | СПЗиОС | 6936833 | Огнетушитель переносной порошковый Вместимость 5 л Тушение пожаров класса А, В, С Длина выброса 3,5 м Габаритные размеры 532х350х355 мм Диапазон рабочих температур -40°С ÷ +50°С | ОП-5(з)* | ОАО «Пожтехника», |  | шт | 1 | Подрядчик | субподрядчик | 5000 | 5000
1 | 2 этап | Отстойно-ремонтный корпус (ОРК) | 801-Д02300.2.2/18-1-ТХ.ТР | ТХ (МТР) | 6936834 | Урна черная Габаритные размеры 332х250х250 мм | К250 | Компания "Железная мебель" |  | шт | 2 | Подрядчик | субподрядчик | 1400 | 2800
1 | 2 этап | Отстойно-ремонтный корпус (ОРК) | 801-Д02300.2.2/18-1-ТХ.ТР | ТХ (ВО) | 6936835 | Стол угловой письменный с держателем для системного блока Габаритные размеры 1600х1200х600 мм | По типу серии Галант | Торговая сеть |  | шт | 4 | Подрядчик | субподрядчик | 14300 | 57200
1 | 2 этап | Отстойно-ремонтный корпус (ОРК) | 801-Д02300.2.2/18-1-ТХ.ТР | Мебель | 6936836 | Стол |  | Торговая сеть |  | шт | 1 | Подрядчик | субподрядчик | 8500 | 8500
1 | 2 этап | Отстойно-ремонтный корпус (ОРК) | 801-Д02300.2.2/18-1-ТХ.ТР | Мебель | 6936837 | Кресло рабочее |  | Торговая сеть |  | шт | 11 | Подрядчик | субподрядчик | 10200 | 112200
1 | 2 этап | Отстойно-ремонтный корпус (ОРК) | 801-Д02300.2.2/18-1-ТХ.ТР | Мебель | 6936838 | Шкаф для документов Габаритные размеры 870х420х1477 мм | ОМ-02 | Торговая сеть |  | шт | 4 | Подрядчик | субподрядчик | 15700 | 62800
1 | 2 этап | Отстойно-ремонтный корпус (ОРК) | 801-Д02300.2.2/18-1-ТХ.ТР | Мебель | 6936839 | Шкаф для одежды Габаритные размеры 870х420х2080 мм | ОМ-1 | Торговая сеть |  | шт | 4 | Подрядчик | субподрядчик | 13700 | 54800
1 | 2 этап | Отстойно-ремонтный корпус (ОРК) | 801-Д02300.2.2/18-1-ТХ.ТР | Мебель | 6936840 | Тумба подкатная с 4 ящиками Габаритные размеры 440х660х580 мм | По типу серии Эффектив | Торговая сеть |  | шт | 4 | Подрядчик | субподрядчик | 7500 | 30000
1 | 2 этап | Отстойно-ремонтный корпус (ОРК) | 801-Д02300.2.2/18-1-ТХ.ТР | ТХ (ВО) | 6936842 | Холодильник бытовой напольный Габаритные размеры 600х600х1500 мм Установленная мощность 0,14 кВт. Напряжение 220 В |  | Торговая сеть |  | шт | 1 | Подрядчик | субподрядчик | 36000 | 36000
1 | 2 этап | Отстойно-ремонтный корпус (ОРК) | 801-Д02300.2.2/18-1-ТХ.ТР | ТХ (ВО) | 6936843 | Печь СВЧ Установленная мощность 1,2 кВт. Напряжение 220 В |  | Торговая сеть |  | шт | 1 | Подрядчик | субподрядчик | 6700 | 6700
1 | 2 этап | Отстойно-ремонтный корпус (ОРК) | 801-Д02300.2.2/18-1-ТХ.ТР | ТХ (МТР) | 6936844 | Чайник электрический из нержавеющей стали Установленная мощность 1,5 кВт. Напряжение 220-240 В Частота 50 Гц. Объем 1,8 л | По типу Good Helper KS-18B02 | Торговая сеть |  | шт | 1 | Подрядчик | субподрядчик | 1600 | 1600
1 | 2 этап | Отстойно-ремонтный корпус (ОРК) | 801-Д02300.2.2/18-1-ТХ.ТР | ТХ (ВО) | 6936845 | Стол Габаритные размеры 1200х700х1000 мм |  | Торговая сеть |  | шт | 8 | Подрядчик | субподрядчик | 10400 | 83200
1 | 2 этап | Отстойно-ремонтный корпус (ОРК) | 801-Д02300.2.2/18-1-ТХ.ТР | Мебель | 6936846 | Стул полумягкий |  | Торговая сеть |  | шт | 16 | Подрядчик | субподрядчик | 8700 | 139200
1 | 2 этап | Отстойно-ремонтный корпус (ОРК) | 801-Д02300.2.2/18-1-ТХ.ТР | Мебель | 6936847 | Диван мягкий Габаритные размеры 1800х800х1000 мм |  | Торговая сеть |  | шт | 2 | Подрядчик | субподрядчик | 76000 | 152000
1 | 2 этап | Отстойно-ремонтный корпус (ОРК) | 801-Д02300.2.2/18-1-ТХ.ТР | СПЗиОС | 6936848 | Огнетушитель переносной порошковый Вместимость корпуса 5 л Порошок П-2АП для тушения пожаров класса А, В, С | ОП-5(Б) | ОАО «Пожтехника», |  | шт | 2 | Подрядчик | субподрядчик | 4500 | 9000
1 | 2 этап | Отстойно-ремонтный корпус (ОРК) | 801-Д02300.2.2/18-1-ТХ.ТР | ТХ (МТР) | 6936849 | Жалюзи вертикальные Габаритные размеры 2000х1600х10 мм |  | Торговая сеть |  | шт | 3 | Подрядчик | субподрядчик | 18600 | 55800
1 | 2 этап | Отстойно-ремонтный корпус (ОРК) | 801-Д02300.2.2/18-1-ТХ.ТР | ТХ (СиПМ) | 6936850 | Стеллаж Габаритные размеры 1320х500х2000 мм | СРМ-14* | ООО "ПКП "Завод ВТО", г. Ульяновск |  | шт | 38 | Подрядчик | субподрядчик | 10390 | 394820
1 | 2 этап | Отстойно-ремонтный корпус (ОРК) | 801-Д02300.2.2/18-1-ТХ.ТР | ТХ (ВО) | 6936851 | Сигнальный знак «СТОП» для опробования автотормозов после длительного отстоя при выезде из элсктродепо. |  | Торговая сеть |  | шт | 34 | Подрядчик | субподрядчик | 3900 | 132600
1 | 2 этап | Отстойно-ремонтный корпус (ОРК) | 801-Д02300.2.2/18-1-ТХ.ТР | ТХ (ВО) | 6936852 | Сигнальный знак «СТОП» при выезде с канав на парковые пути |  | Торговая сеть |  | шт | 34 | Подрядчик | субподрядчик | 3900 | 132600
1 | 2 этап | Отстойно-ремонтный корпус (ОРК) | 801-Д02300.2.2/18-1-ТХ.ТР | ТХ (ВО) | 6936853 | Сигнальный знак «Отключить тяговые двигатели» |  | Торговая сеть |  | шт | 34 | Подрядчик | субподрядчик | 3900 | 132600
1 | 2 этап | Отстойно-ремонтный корпус (ОРК) | 801-Д02300.2.2/18-1-ТХ.ТР | ТХ (ВО) | 6936854 | Сигнальный знак остановки составов на канавах в зависимости от количества вагонов «1» |  | Торговая сеть |  | шт | 34 | Подрядчик | субподрядчик | 6000 | 204000
1 | 2 этап | Отстойно-ремонтный корпус (ОРК) | 801-Д02300.2.2/18-1-ТХ.ТР | ТХ (ВО) | 6936855 | Сигнальный знак остановки составов на канавах в зависимости от количества вагонов «2» |  | Торговая сеть |  | шт | 34 | Подрядчик | субподрядчик | 6000 | 204000
1 | 2 этап | Отстойно-ремонтный корпус (ОРК) | 801-Д02300.2.2/18-1-ТХ.ТР | ТХ (ВО) | 6936856 | Сигнальный знак остановки составов на канавах в зависимости от количества вагонов «3» |  | Торговая сеть |  | шт | 34 | Подрядчик | субподрядчик | 6000 | 204000
1 | 2 этап | Отстойно-ремонтный корпус (ОРК) | 801-Д02300.2.2/18-1-ТХ.ТР | ТХ (ВО) | 6936857 | Сигнальный знак остановки составов на канавах в зависимости от количества вагонов «4» |  | Торговая сеть |  | шт | 34 | Подрядчик | субподрядчик | 6000 | 204000
1 | 2 этап | Отстойно-ремонтный корпус (ОРК) | 801-Д02300.2.2/18-1-ТХ.ТР | ТХ (ВО) | 6936858 | Сигнальный знак остановки составов на канавах в зависимости от количества вагонов «5» |  | Торговая сеть |  | шт | 34 | Подрядчик | субподрядчик | 6000 | 204000
1 | 2 этап | Отстойно-ремонтный корпус (ОРК) | 801-Д02300.2.2/18-1-ТХ.ТР | ТХ (ВО) | 6936859 | Сигнальный знак остановки составов на канавах в зависимости от количества вагонов «6» |  | Торговая сеть |  | шт | 34 | Подрядчик | субподрядчик | 6000 | 204000
1 | 2 этап | Отстойно-ремонтный корпус (ОРК) | 801-Д02300.2.2/18-1-ТХ.ТР | ТХ (ВО) | 6936860 | Сигнальный знак остановки составов на канавах в зависимости от количества вагонов «7» |  | Торговая сеть |  | шт | 34 | Подрядчик | субподрядчик | 6000 | 204000
1 | 2 этап | Отстойно-ремонтный корпус (ОРК) | 801-Д02300.2.2/18-1-ТХ.ТР | ТХ (ВО) | 6936861 | Сигнальный знак остановки составов на канавах в зависимости от количества вагонов «8» |  | Торговая сеть |  | шт | 34 | Подрядчик | субподрядчик | 6000 | 204000
1 | 2 этап | Отстойно-ремонтный корпус (ОРК) | 801-Д02300.2.2/18-1-ТХ.ТР | ТХ (ВО) | 6936862 | Сигнальный знак «Стоп 25 метров» остановка для опробования автотормозов перед заездом на канаву |  | Торговая сеть |  | шт | 34 | Подрядчик | субподрядчик | 6000 | 204000
1 | 2 этап | Отстойно-ремонтный корпус (ОРК) | 801-Д02300.2.2/18-1-ТХ.ТР | ТХ (ВО) | 6936863 | Сигнальный знак «начало ПТ» для проверки автотормозов на эффективность в движении |  | Торговая сеть |  | шт | 6 | Подрядчик | субподрядчик | 6800 | 40800
1 | 2 этап | Отстойно-ремонтный корпус (ОРК) | 801-Д02300.2.2/18-1-ТХ.ТР | ТХ (ВО) | 6936864 | Сигнальный знак «конец ПТ» для проверки автотормозов на эффективность в движении |  | Торговая сеть |  | шт | 6 | Подрядчик | субподрядчик | 6800 | 40800
1 | 2 этап | Отстойно-ремонтный корпус (ОРК) | 801-Д02300.2.2/18-1-ТХ.ТР | ТХ (ВО) | 6936865 | Сигнальный знак «включи КТР» для включения тормоза резервного при выезде с линии на парковые пути |  | Торговая сеть |  | шт | 2 | Подрядчик | субподрядчик | 6800 | 13600
1 | 2 этап | Отстойно-ремонтный корпус (ОРК) | 801-Д02300.2.2/18-1-ТХ.ТР | ТХ (ВО) | 6936866 | Сигнальный знак «Стой сцеп» для производства учебного сцепа |  | Торговая сеть |  | шт | 2 | Подрядчик | субподрядчик | 6800 | 13600
1 | 2 этап | Отстойно-ремонтный корпус (ОРК) | 801-Д02300.2.2/18-1-ТХ.ТР | ТХ (ВО) | 6936867 | Сигнальный знак «25 метров до сцепа» |  | Торговая сеть |  | шт | 2 | Подрядчик | субподрядчик | 6800 | 13600
1 | 2 этап | Отстойно-ремонтный корпус (ОРК) | 801-Д02300.2.2/18-1-ТХ.ТР | ТХ (ВО) | 6936868 | Сигнальные знаки с цифрой от 2 до 20 метров через каждые 2 метра, тормозная линейка для проверки длинны тормозного пути от торможения присрабатывании срывного клапана и к ним инерционный автостоп |  | Торговая сеть |  | шт | 20 | Подрядчик | субподрядчик | 6000 | 120000
1 | 2 этап | Отстойно-ремонтный корпус (ОРК) | 801-Д02300.2.2/18-1-ТХ.ТР | ТХ (ВО) | 6936869 | Сигнальные знаки предварительной остановки при заезде состава на деповской путь «6» |  | Торговая сеть |  | шт | 34 | Подрядчик | субподрядчик | 6000 | 204000
1 | 2 этап | Отстойно-ремонтный корпус (ОРК) | 801-Д02300.2.2/18-1-ТХ.ТР | ТХ (ВО) | 6936870 | Сигнальные знаки остановка первого вагона на деповском пути «СТОП» |  | Торговая сеть |  | шт | 34 | Подрядчик | субподрядчик | 6000 | 204000
1 | 2 этап | Отстойно-ремонтный корпус (ОРК) | 801-Д02300.2.2/18-1-ТХ.ТР | ТХ (ВО) | 6936871 | Сигнальные знаки огораживающие отдельно стоящие вагоны |  | Торговая сеть |  | шт | 16 | Подрядчик | субподрядчик | 6000 | 96000
1 | 2 этап | Отстойно-ремонтный корпус (ОРК) | 801-Д02300.2.2/18-1-ТХ.ТР | ТХ (ВО) | 6936872 | Сигнальные таблички «Включены БРУ» на резервные составы |  | Торговая сеть |  | шт | 25 | Подрядчик | субподрядчик | 0 | 0
1 | 2 этап | Отстойно-ремонтный корпус (ОРК) | 801-Д02300.2.2/18-1-ТХ.ТР | ТХ (ВО) | 6936873 | Сигнальные таблички «Включен СТОЯНОЧНЫЙ ТОРМОЗ» |  | Торговая сеть |  | шт | 82 | Подрядчик | субподрядчик | 0 | 0
1 | 2 этап | Отстойно-ремонтный корпус (ОРК) | 801-Д02300.2.2/18-1-ТХ.ТР | ТХ (ВО) | 6936874 | Башмак крепительный |  | Торговая сеть |  | шт | 60 | Подрядчик | субподрядчик | 11700 | 702000
1 | 2 этап | Отстойно-ремонтный корпус (ОРК) | 801-Д02300.2.2/18-1-ТХ.ТР | ТХ (ВО) | 6936875 | Закоротка |  | Торговая сеть |  | шт | 100 | Подрядчик | субподрядчик | 78000 | 7800000
1 | 2 этап | Отстойно-ремонтный корпус (ОРК) | 801-Д02300.2.2/18-1-ТХ.ТР | ТХ (ВО) | 6936876 | Перчатки диэлектрические |  | Торговая сеть |  | шт | 200 | Подрядчик | субподрядчик | 4200 | 840000
1 | 2 этап | Отстойно-ремонтный корпус (ОРК) | 801-Д02300.2.2/18-1-ТХ.ТР | ТХ (ВО) | 6936877 | Рельсовые закрепители под Р50 |  | Торговая сеть |  | шт | 100 | Подрядчик | субподрядчик | 0 | 0
1 | 2 этап | Отстойно-ремонтный корпус (ОРК) | 801-Д02300.2.2/18-1-ТХ.ТР | ТХ (ВО) | 6936878 | Рельсовые закрепители под Р65 |  | Торговая сеть |  | шт | 100 | Подрядчик | субподрядчик | 0 | 0
1 | 2 этап | Отстойно-ремонтный корпус (ОРК) | 801-Д02300.2.2/18-1-ТХ.ТР | ТХ (МТР) | 6936879 | Молоток для закрепителей |  | Торговая сеть |  | шт | 100 | Подрядчик | субподрядчик | 0 | 0
1 | 2 этап | Отстойно-ремонтный корпус (ОРК) | 801-Д02300.2.2/18-1-ТХ.ТР | ТХ (ВО) | 6936880 | Штанга для отжатия башмаков токоприемника |  | Торговая сеть |  | шт | 100 | Подрядчик | субподрядчик | 0 | 0
1 | 2 этап | Отстойно-ремонтный корпус (ОРК) | 801-Д02300.2.2/18-1-ТХ.ТР | ТХ (ВО) | 6936881 | Ящик с аварийным инструментом |  | Торговая сеть |  | шт | 50 | Подрядчик | субподрядчик | 52000 | 2600000
1 | 2 этап | Отстойно-ремонтный корпус (ОРК) | 801-Д02300.2.2/18-1-ТХ.ТР | ТХ (ВО) | 6936882 | ГДЗК (газодымозащитный комплект) |  | Торговая сеть |  | шт | 100 | Подрядчик | субподрядчик | 7300 | 730000
1 | 2 этап | Отстойно-ремонтный корпус (ОРК) | 801-Д02300.2.2/18-1-ТХ.ТР | ТХ (ВО) | 6936883 | Кошма противопожарная |  | Торговая сеть |  | шт | 850 | Подрядчик | субподрядчик | 2600 | 2210000
1 | 2 этап | Отстойно-ремонтный корпус (ОРК) | 801-Д02300.2.2/18-1-ТХ.ТР | ТХ (МТР) | 6936884 | Аптечка |  |  |  | шт | 80 | Подрядчик | субподрядчик | 1850 | 148000
1 | 2 этап | Отстойно-ремонтный корпус (ОРК) | 801-Д02300.2.2/18-1-ТХ.ТР | ТХ (МТР) | 6936885 | Фонарь смотровой |  |  |  | шт | 100 | Подрядчик | субподрядчик | 0 | 0
1 | 2 этап | Отстойно-ремонтный корпус (ОРК) | 801-Д02300.2.2/18-1-ТХ.ТР | ТХ (МТР) | 6936886 | Смотровой молоток |  |  |  | шт | 50 | Подрядчик | субподрядчик | 4100 | 205000
1 | 2 этап | Отстойно-ремонтный корпус (ОРК) | 801-Д02300.2.2/18-1-ТХ.ТР | ТХ (ВО) | 6936887 | Защитные пластиковые щитки на токоприемники |  | Торговая сеть |  | шт | 1000 | Подрядчик | субподрядчик | 0 | 0
1 | 2 этап | Отстойно-ремонтный корпус (ОРК) | 801-Д02300.2.2/18-1-ТХ.ТР | ТХ (ВО) | 6936888 | Свистки для подачи звуковых сигналов |  | Торговая сеть |  | шт | 40 | Подрядчик | субподрядчик | 230 | 9200
1 | 2 этап | Отстойно-ремонтный корпус (ОРК) | 801-Д02300.2.2/18-1-ТХ.ТР | ТХ (ВО) | 6936889 | Перчатки диэлектрические |  | Торговая сеть |  | шт | 38 | Подрядчик | субподрядчик | 4200 | 159600
1 | 2 этап | Отстойно-ремонтный корпус (ОРК) | 801-Д02300.2.2/18-1-ТХ.ТР | ТХ (ВО) | 6936890 | Ковры диэлектрические (щитовая) |  | Торговая сеть |  | шт | 10 | Подрядчик | субподрядчик | 2500 | 25000
1 | 2 этап | Отстойно-ремонтный корпус (ОРК) | 801-Д02300.2.2/18-1-ТХ.ТР | ТХ (ВО) | 6936891 | Указатели напряжения – трубки Мурашева до 1000В |  | Торговая сеть |  | шт | 4 | Подрядчик | субподрядчик | 6500 | 26000
1 | 2 этап | Отстойно-ремонтный корпус (ОРК) | 801-Д02300.2.2/18-1-ТХ.ТР | ТХ (ВО) | 6936892 | Диэлектрические галоши |  | Торговая сеть |  | шт | 4 | Подрядчик | субподрядчик | 1400 | 5600
1 | 2 этап | Отстойно-ремонтный корпус (ОРК) | 801-Д02300.2.2/18-1-ТХ.ТР | ТХ (МТР) | 6936893 | Сигнальные фонари |  | Торговая сеть |  | шт | 12 | Подрядчик | субподрядчик | 0 | 0
1 | 2 этап | Отстойно-ремонтный корпус (ОРК) | 801-Д02300.2.2/18-1-ТХ.ТР | ТХ (ВО) | 6936894 | Сигнальные жилеты 2кл |  | Торговая сеть |  | шт | 10 | Подрядчик | субподрядчик | 650 | 6500
1 | 2 этап | Отстойно-ремонтный корпус (ОРК) | 801-Д02300.2.2/18-1-ТХ.ТР | ТХ (ВО) | 6936895 | Сигнальные флаги желтого и красного цвета |  | Торговая сеть |  | шт | 10 | Подрядчик | субподрядчик | 1200 | 12000
1 | 2 этап | Отстойно-ремонтный корпус (ОРК) | 801-Д02300.2.2/18-1-ТХ.ТР | ТХ (ВО) | 6936896 | Стенды |  | Торговая сеть |  | компл | 5 | Подрядчик | субподрядчик | 0 | 0
1 | 2 этап | Отстойно-ремонтный корпус (ОРК) | 801-Д02300.2.2/18-1-ТХ.ТР | ТХ (ВО) | 6936897 | Папки для документов |  | Торговая сеть |  | шт | 30 | Подрядчик | субподрядчик | 455 | 13650
1 | 2 этап | Отстойно-ремонтный корпус (ОРК) | 801-Д02300.2.2/18-1-ТХ.ТР | ТХ (ВО) | 6936898 | Стол для размещения книг заявок на подачу напряжения Габаритные размеры 1200х700х1000 мм |  | Торговая сеть |  | шт | 2 | Подрядчик | субподрядчик | 4500 | 9000
1 | 2 этап | Отстойно-ремонтный корпус (ОРК) | 801-Д02300.2.2/18-1-ТХ.ТР | ТХ (ВО) | 6936899 | Стенды к столам для размещения книг заявок на подачу напряжения |  | Торговая сеть |  | шт | 2 | Подрядчик | субподрядчик | 6500 | 13000
1 | 2 этап | Отстойно-ремонтный корпус (ОРК) | 801-Д02300.2.2/18-1-ТХ.ТР | ТХ (ВО) | 6936900 | Металлические ящики для хранения оборудования ДДЭ |  | Торговая сеть |  | шт | 11 | Подрядчик | субподрядчик | 10800 | 118800
1 | 2 этап | Отстойно-ремонтный корпус (ОРК) | 801-Д02300.2.2/18-1-ТХ.ТР | ТХ (ВО) | 6936901 | Маршрутная доска со схемой парковых путей |  | Торговая сеть |  | шт | 1 | Подрядчик | субподрядчик | 29000 | 29000
1 | 2 этап | Отстойно-ремонтный корпус (ОРК) | 801-Д02300.2.2/18-1-ТХ.ТР | ТХ (ВО) | 6936902 | Ящик для хранения резервных ручек БРУ |  | Торговая сеть |  | шт | 1 | Подрядчик | субподрядчик | 5900 | 5900
1 | 2 этап | Отстойно-ремонтный корпус (ОРК) | 801-Д02300.2.2/18-1-ТХ.ТР | ТХ (ВО) | 6936903 | Ящики для хранения личных вещей операторов |  | Торговая сеть |  | шт | 4 | Подрядчик | субподрядчик | 13000 | 52000
1 | 2 этап | Отстойно-ремонтный корпус (ОРК) | 801-Д02300.2.2/18-1-ТХ.ТР | ТХ (ВО) | 6936904 | Ящик с прозрачной дверцей для хранения ключей (аварийная доска) |  | Торговая сеть |  | шт | 4 | Подрядчик | субподрядчик | 6500 | 26000
1 | 2 этап | Отстойно-ремонтный корпус (ОРК) | 801-Д02300.2.2/18-1-ТХ.ТР | ТХ (ВО) | 6936905 | Ящик для хранения рабочих ключей |  | Торговая сеть |  | шт | 1 | Подрядчик | субподрядчик | 3300 | 3300
1 | 2 этап | Отстойно-ремонтный корпус (ОРК) | 801-Д02300.2.2/18-1-ТХ.ТР | ТХ (ВО) | 6936906 | Контейнер грузовой на колесах |  | Торговая сеть |  | шт | 40 | Подрядчик | субподрядчик | 63800 | 2552000
1 | 2 этап | Отстойно-ремонтный корпус (ОРК) | 801-Д02300.2.2/18-1-ТХ.ТР | ТХ (ВО) | 6936907 | Информационные стенды пластиковые на 8 карманов А4 Габаритные размеры 800х960 мм. |  | Торговая сеть |  | шт | 4 | Подрядчик | субподрядчик | 7100 | 28400
1 | 2 этап | Отстойно-ремонтный корпус (ОРК) | 801-Д02300.2.2/18-1-ТХ.ТР | ТХ (ВО) | 6936908 | Часы настенные |  | Торговая сеть |  | шт | 1 | Подрядчик | субподрядчик | 3000 | 3000
1 | 2 этап | Отстойно-ремонтный корпус (ОРК) | 801-Д02300.2.2/18-1-ТХ.ТР | ТХ (МТР) | 6936909 | Плоскогубцы. | По типу ЗУБР 2201-1-20_z01 | Торговая сеть |  | шт | 1 | Подрядчик | субподрядчик | 556 | 556
1 | 2 этап | Отстойно-ремонтный корпус (ОРК) | 801-Д02300.2.2/18-1-ТХ.ТР | ТХ (МТР) | 6936910 | Кисть филеночная. | По типу Ремоколор | Торговая сеть |  | шт | 1 | Подрядчик | субподрядчик | 270 | 270
1 | 2 этап | Отстойно-ремонтный корпус (ОРК) | 801-Д02300.2.2/18-1-ТХ.ТР | ТХ (МТР) | 6936911 | Ключ трехгранный. | По типу TUNDRA | Торговая сеть |  | шт | 1 | Подрядчик | субподрядчик | 280 | 280
1 | 2 этап | Отстойно-ремонтный корпус (ОРК) | 801-Д02300.2.2/18-1-ТХ.ТР | ТХ (МТР) | 6936912 | Ключ торцовый (5,5x7). | По типу SITOMO | Торговая сеть |  | шт | 1 | Подрядчик | субподрядчик | 500 | 500
1 | 2 этап | Отстойно-ремонтный корпус (ОРК) | 801-Д02300.2.2/18-1-ТХ.ТР | ТХ (МТР) | 6936913 | Ключ (8x10). | По типу «Gedore» | Торговая сеть |  | шт | 1 | Подрядчик | субподрядчик | 825 | 825
1 | 2 этап | Отстойно-ремонтный корпус (ОРК) | 801-Д02300.2.2/18-1-ТХ.ТР | ТХ (МТР) | 6936914 | Ключ (10x12). | По типу «Gedore» | Торговая сеть |  | шт | 1 | Подрядчик | субподрядчик | 1000 | 1000
1 | 2 этап | Отстойно-ремонтный корпус (ОРК) | 801-Д02300.2.2/18-1-ТХ.ТР | ТХ (МТР) | 6936915 | Ключ (12x13). | По типу «Gedore» | Торговая сеть |  | шт | 1 | Подрядчик | субподрядчик | 1120 | 1120
1 | 2 этап | Отстойно-ремонтный корпус (ОРК) | 801-Д02300.2.2/18-1-ТХ.ТР | ТХ (МТР) | 6936916 | Ключ (16x17). | По типу «Gedore» | Торговая сеть |  | шт | 1 | Подрядчик | субподрядчик | 1350 | 1350
1 | 2 этап | Отстойно-ремонтный корпус (ОРК) | 801-Д02300.2.2/18-1-ТХ.ТР | ТХ (МТР) | 6936917 | Ключ (18x19). | По типу «Gedore» | Торговая сеть |  | шт | 1 | Подрядчик | субподрядчик | 1540 | 1540
1 | 2 этап | Отстойно-ремонтный корпус (ОРК) | 801-Д02300.2.2/18-1-ТХ.ТР | ТХ (МТР) | 6936918 | Ключ (24x27). | По типу «Gedore» | Торговая сеть |  | шт | 1 | Подрядчик | субподрядчик | 1890 | 1890
1 | 2 этап | Отстойно-ремонтный корпус (ОРК) | 801-Д02300.2.2/18-1-ТХ.ТР | ТХ (МТР) | 6936919 | Отвертка крестовая, плоская. | По типу Berger BG BG1037, Gigant GS SL6150 | Торговая сеть |  | шт | 1 | Подрядчик | субподрядчик | 300 | 300
1 | 2 этап | Отстойно-ремонтный корпус (ОРК) | 801-Д02300.2.2/18-1-ТХ.ТР | ТХ (ВО) | 6936920 | Пинцет медицинский. | По типу Surgicon | Торговая сеть |  | шт | 1 | Подрядчик | субподрядчик | 320 | 320
1 | 2 этап | Отстойно-ремонтный корпус (ОРК) | 801-Д02300.2.2/18-1-ТХ.ТР | ТХ (ВО) | 6936921 | Набор инструментов | По типу Secheron | Торговая сеть |  | шт | 1 | Подрядчик | субподрядчик | 11950 | 11950
1 | 2 этап | Отстойно-ремонтный корпус (ОРК) | 801-Д02300.2.2/18-1-ТХ.ТР | ТХ (ВО) | 6936922 | Сменная головка 17 | По типу Jonnesway | Торговая сеть |  | шт | 1 | Подрядчик | субподрядчик | 335 | 335
1 | 2 этап | Отстойно-ремонтный корпус (ОРК) | 801-Д02300.2.2/18-1-ТХ.ТР | ТХ (ВО) | 6936923 | Сменная головка 19 | По типу Jonnesway | Торговая сеть |  | шт | 1 | Подрядчик | субподрядчик | 365 | 365
1 | 2 этап | Отстойно-ремонтный корпус (ОРК) | 801-Д02300.2.2/18-1-ТХ.ТР | ТХ (МТР) | 6936924 | Ключ трещотка № 10 | По типу Inforce | Торговая сеть |  | шт | 8 | Подрядчик | субподрядчик | 2115 | 16920
1 | 2 этап | Отстойно-ремонтный корпус (ОРК) | 801-Д02300.2.2/18-1-ТХ.ТР | ТХ (МТР) | 6936925 | Ключ трещотка № 10 трубчатый | По типу TUNDRA | Торговая сеть |  | шт | 4 | Подрядчик | субподрядчик | 2520 | 10080
1 | 2 этап | Отстойно-ремонтный корпус (ОРК) | 801-Д02300.2.2/18-1-ТХ.ТР | ТХ (МТР) | 6936926 | Ключ трещотка № 12 | По типу Inforce | Торговая сеть |  | шт | 8 | Подрядчик | субподрядчик | 2180 | 17440
1 | 2 этап | Отстойно-ремонтный корпус (ОРК) | 801-Д02300.2.2/18-1-ТХ.ТР | ТХ (МТР) | 6936927 | Ключ трещотка № 13 | По типу Inforce | Торговая сеть |  | шт | 8 | Подрядчик | субподрядчик | 2210 | 17680
1 | 2 этап | Отстойно-ремонтный корпус (ОРК) | 801-Д02300.2.2/18-1-ТХ.ТР | ТХ (МТР) | 6936928 | Ключ трещотка № 14 | По типу Inforce | Торговая сеть |  | шт | 8 | Подрядчик | субподрядчик | 2290 | 18320
1 | 2 этап | Отстойно-ремонтный корпус (ОРК) | 801-Д02300.2.2/18-1-ТХ.ТР | ТХ (МТР) | 6936929 | Ключ трещотка № 17 | По типу Inforce | Торговая сеть |  | шт | 5 | Подрядчик | субподрядчик | 2320 | 11600
1 | 2 этап | Отстойно-ремонтный корпус (ОРК) | 801-Д02300.2.2/18-1-ТХ.ТР | ТХ (МТР) | 6936930 | Ключ трещотка № 19 | По типу Inforce | Торговая сеть |  | шт | 8 | Подрядчик | субподрядчик | 2410 | 19280
1 | 2 этап | Отстойно-ремонтный корпус (ОРК) | 801-Д02300.2.2/18-1-ТХ.ТР | ТХ (МТР) | 6936931 | Ключ № 22 | По типу Дело техники | Торговая сеть |  | шт | 4 | Подрядчик | субподрядчик | 370 | 1480
1 | 2 этап | Отстойно-ремонтный корпус (ОРК) | 801-Д02300.2.2/18-1-ТХ.ТР | ТХ (МТР) | 6936932 | Ключ № 24 | По типу Дело техники | Торговая сеть |  | шт | 6 | Подрядчик | субподрядчик | 385 | 2310
1 | 2 этап | Отстойно-ремонтный корпус (ОРК) | 801-Д02300.2.2/18-1-ТХ.ТР | ТХ (МТР) | 6936933 | Отвертка шлицевая № 5 | SANTOOL | Торговая сеть |  | шт | 6 | Подрядчик | субподрядчик | 110 | 660
1 | 2 этап | Отстойно-ремонтный корпус (ОРК) | 801-Д02300.2.2/18-1-ТХ.ТР | ТХ (ВО) | 6936934 | Устройство для поверки токов срабатывания автоматических выключателей | 7650.30.00.001 ИМ стр. 125 | Торговая сеть |  | шт | 1 | Подрядчик | субподрядчик | 450000 | 450000
1 | 2 этап | Отстойно-ремонтный корпус (ОРК) | 801-Д02300.2.2/18-1-ТХ.ТР | ТХ (ВО) | 6936935 | Электронный динамометр для проверки усилий | МЕГЕОН 031000 стр.125 | Торговая сеть |  | шт | 1 | Подрядчик | субподрядчик | 39000 | 39000
1 | 2 этап | Отстойно-ремонтный корпус (ОРК) | 801-Д02300.2.2/18-1-ТХ.ТР | ТХ (ВО) | 6936936 | Секундомер | ТАУ СЧЕТ-2 00-00000047 | Торговая сеть |  | шт | 2 | Подрядчик | субподрядчик | 23500 | 47000
1 | 2 этап | Отстойно-ремонтный корпус (ОРК) | 801-Д02300.2.2/18-1-ТХ.ТР | ТХ (ВО) | 6936937 | Паяльная станция .Мощность 50 Вт. Напряжение 220 В. Габаритные размеры: 170x103x90 мм | SR-976 | Торговая сеть |  | шт | 1 | Подрядчик | субподрядчик | 9200 | 9200
1 | 2 этап | Отстойно-ремонтный корпус (ОРК) | 801-Д02300.2.2/18-1-ТХ.ТР | ТХ (ВО) | 6936938 | Набор инструментов универсальный слесарный в составе: набор ключей гаечных рожковых (8; 10; 12; 14; 17; 19; 22; 24); набор ключей гаечных комбинированных трещеточных (8; 10; 12; 13; 14; 15; 17; 19); набор ключей имбусовых HEX 1.5-10; TORX Т10-Т50 (угловые ключи шестигранные: 1.5, 2, 2.5, 3, 4, 5, 6, 7, 8, 10 мм; угловые ключи TORX с отверстием: Т10, Т15, Т20, Т25, Т27, Т30, Т40,145, Т50); набор торцевых головок 1/2" (8-24 мм). | По типу Вихрь, Inforce ЗУБР 2745-3-1_z01, КВТ TORX КТ-9 Т10-Т50 79202, МАСТАК 0-4015H | Торговая сеть |  | компл | 11 | Подрядчик | субподрядчик | 45000 | 495000
1 | 2 этап | Отстойно-ремонтный корпус (ОРК) | 801-Д02300.2.2/18-1-ТХ.ТР | ТХ (ВО) | 6936939 | Вороток для торц.головок 250мм 1/2" | По типу FORCE 1/2 250 мм 8034250 | Торговая сеть |  | шт | 1 | Подрядчик | субподрядчик | 800 | 800
1 | 2 этап | Отстойно-ремонтный корпус (ОРК) | 801-Д02300.2.2/18-1-ТХ.ТР | ТХ (МТР) | 6936940 | Ключ трещетка 1/2" | По типу Inforce DR 06-05-47 | Торговая сеть |  | шт | 1 | Подрядчик | субподрядчик | 1500 | 1500
1 | 2 этап | Отстойно-ремонтный корпус (ОРК) | 801-Д02300.2.2/18-1-ТХ.ТР | ТХ (МТР) | 6936941 | Ключ разводной 300мм | По типу Вихрь 300мм 73/6/10/3 | Торговая сеть |  | шт | 1 | Подрядчик | субподрядчик | 1750 | 1750
1 | 2 этап | Отстойно-ремонтный корпус (ОРК) | 801-Д02300.2.2/18-1-ТХ.ТР | ТХ (МТР) | 6936942 | Штангенциркуль 125мм | По типу КАЛИБРОН 97722 | Торговая сеть |  | шт | 1 | Подрядчик | субподрядчик | 14600 | 14600
1 | 2 этап | Отстойно-ремонтный корпус (ОРК) | 801-Д02300.2.2/18-1-ТХ.ТР | ТХ (МТР) | 6936943 | Молоток слесарный с фиберглассовой рукояткой | По типу MIRAX 20031-04 | Торговая сеть |  | шт | 1 | Подрядчик | субподрядчик | 340 | 340
1 | 2 этап | Отстойно-ремонтный корпус (ОРК) | 801-Д02300.2.2/18-1-ТХ.ТР | ТХ (ВО) | 6936944 | Набор ударного инструмента: выколотка, зубило, кернер, бородок | По типу АвтоDело 40593 11553, ECO Bosch 2608578518, Дело Техники 374003, FIT 46865 | Торговая сеть |  | компл | 1 | Подрядчик | субподрядчик | 1560 | 1560
1 | 2 этап | Отстойно-ремонтный корпус (ОРК) | 801-Д02300.2.2/18-1-ТХ.ТР | ТХ (ВО) | 6936945 | Нож монтажный с выдвижным лезвием 18мм | По типу Gigant GWK 621 | Торговая сеть |  | шт | 1 | Подрядчик | субподрядчик | 210 | 210
1 | 2 этап | Отстойно-ремонтный корпус (ОРК) | 801-Д02300.2.2/18-1-ТХ.ТР | ТХ (ВО) | 6936946 | Клещи переставные 250мм | По типу ЭВРИКА ER-12125 | Торговая сеть |  | шт | 1 | Подрядчик | субподрядчик | 850 | 850
1 | 2 этап | Отстойно-ремонтный корпус (ОРК) | 801-Д02300.2.2/18-1-ТХ.ТР | ТХ (МТР) | 6936947 | Плоскогубцы слесарные 180мм | По типу Inforce 180мм 06-18-42 | Торговая сеть |  | шт | 1 | Подрядчик | субподрядчик | 820 | 820
1 | 2 этап | Отстойно-ремонтный корпус (ОРК) | 801-Д02300.2.2/18-1-ТХ.ТР | ТХ (ВО) | 6936948 | Бокорезы усиленные слесарные 180мм | По типу Berger BG BG1164 | Торговая сеть |  | шт | 1 | Подрядчик | субподрядчик | 990 | 990
1 | 2 этап | Отстойно-ремонтный корпус (ОРК) | 801-Д02300.2.2/18-1-ТХ.ТР | ТХ (МТР) | 6936949 | Набор напильников | По типу Berger BG BG1147 | Торговая сеть |  | шт | 2 | Подрядчик | субподрядчик | 3800 | 7600
1 | 2 этап | Отстойно-ремонтный корпус (ОРК) | 801-Д02300.2.2/18-1-ТХ.ТР | ТХ (ВО) | 6936950 | НАБОР НАДФИЛЕЙ | По типу MATRIX 15822 | Торговая сеть |  | шт | 5 | Подрядчик | субподрядчик | 440 | 2200
1 | 2 этап | Отстойно-ремонтный корпус (ОРК) | 801-Д02300.2.2/18-1-ТХ.ТР | ТХ (МТР) | 6936951 | Ножовка по металлу 300мм (с запасными лезвиями 5 шт.) | По типу Inforce 06-08-12 | Торговая сеть |  | шт | 1 | Подрядчик | субподрядчик | 2200 | 2200
1 | 2 этап | Отстойно-ремонтный корпус (ОРК) | 801-Д02300.2.2/18-1-ТХ.ТР | ТХ (ВО) | 6936952 | Ножницы по металлу | По типу Inforce 06-18-35 | Торговая сеть |  | шт | 1 | Подрядчик | субподрядчик | 1000 | 1000
1 | 2 этап | Отстойно-ремонтный корпус (ОРК) | 801-Д02300.2.2/18-1-ТХ.ТР | ТХ (ВО) | 6936953 | Набор слесарных отверток: 3*75; 5*100; 6,5*150; РН0*75; РН1*100; РН2* 150; PZ1 * 100; PZ2*150; PH2*SL6*38 мм | По типу Мастер 77396, КЕДР 053-0510 26283, Inforce 06-09-80, "VOREL" РН 0x75мм 60961, FIT IT 55807, Энкор 19677, Stanley ESSENTIAL STHT0-60274, ЭВРИКА ER-7DZ-11, LOM 1858795 | Торговая сеть |  | компл | 1 | Подрядчик | субподрядчик | 3500 | 3500
1 | 2 этап | Отстойно-ремонтный корпус (ОРК) | 801-Д02300.2.2/18-1-ТХ.ТР | ТХ (МТР) | 6936954 | Рулетка Зм | По типу Stanley MAX 3м STHT0-36121 | Торговая сеть |  | шт | 1 | Подрядчик | субподрядчик | 507 | 507
1 | 2 этап | Отстойно-ремонтный корпус (ОРК) | 801-Д02300.2.2/18-1-ТХ.ТР | ТХ (ВО) | 6936955 | Очки защитные прозрачные | По типу ОЧК201 0-13021 89171 | Торговая сеть |  | шт | 1 | Подрядчик | субподрядчик | 150 | 150
1 | 2 этап | Отстойно-ремонтный корпус (ОРК) | 801-Д02300.2.2/18-1-ТХ.ТР | ТХ (ВО) | 6936956 | Перчатки рабочие х/б | По типу Master-Pro® СТАНДАРТ-1Л 2513-CLA1-10 | Торговая сеть |  | шт | 1 | Подрядчик | субподрядчик | 655 | 655
1 | 2 этап | Отстойно-ремонтный корпус (ОРК) | 801-Д02300.2.2/18-1-ТХ.ТР | ТХ (МТР) | 6936957 | Масло бытовое | По типу REXANT 09-3941 | Торговая сеть |  | шт | 1 | Подрядчик | субподрядчик | 550 | 550
1 | 2 этап | Отстойно-ремонтный корпус (ОРК) | 801-Д02300.2.2/18-1-ТХ.ТР | ТХ (МТР) | 6936958 | Фонарь налобный светодиодный | По типу КОСМОС KOC-H101-COB | Торговая сеть |  | шт | 1 | Подрядчик | субподрядчик | 250 | 250
1 | 2 этап | Отстойно-ремонтный корпус (ОРК) | 801-Д02300.2.2/18-1-ТХ.ТР | ТХ (МТР) | 6936959 | Изолента трех цветов | По типу REXANT 7 цветов 09-2010-E | Торговая сеть |  | компл | 1 | Подрядчик | субподрядчик | 300 | 300
1 | 2 этап | Отстойно-ремонтный корпус (ОРК) | 801-Д02300.2.2/18-1-ТХ.ТР | ТХ (ВО) | 6936960 | Сумка слесаря с наплечным ремнем, с отделениями под инструмент | По типу Юртэкс С-007 | Торговая сеть |  | шт | 1 | Подрядчик | субподрядчик | 4700 | 4700
1 | 2 этап | Отстойно-ремонтный корпус (ОРК) | 801-Д02300.2.2/18-1-ТХ.ТР | ТХ (ВО) | 6936961 | Мультиметр | По типу М9502 | Торговая сеть |  | шт | 2 | Подрядчик | субподрядчик | 12600 | 25200
1 | 2 этап | Отстойно-ремонтный корпус (ОРК) | 801-Д02300.2.2/18-1-ТХ.ТР | ТХ (МТР) | 6936962 | Шуруповерт аккумуляторный | по типу МЕТАВО BS 18602207550 | Торговая сеть |  | шт | 2 | Подрядчик | субподрядчик | 19000 | 38000
1 | 2 этап | Отстойно-ремонтный корпус (ОРК) | 801-Д02300.2.2/18-1-ТХ.ТР | ТХ (ВО) | 6936963 | Насосная станция | По типу «TYPHOON» 20.15.С» | Торговая сеть |  | шт | 2 | Подрядчик | субподрядчик | 50700 | 101400
1 | 2 этап | Отстойно-ремонтный корпус (ОРК) | 801-Д02300.2.2/18-1-ТХ.ТР | ТХ (МТР) | 6936967 | Ключи рожковые: 8*10 | По типу «Gedore» | Торговая сеть |  | шт | 15 | Подрядчик | субподрядчик | 2020 | 30300
1 | 2 этап | Отстойно-ремонтный корпус (ОРК) | 801-Д02300.2.2/18-1-ТХ.ТР | ТХ (МТР) | 6936968 | Ключи рожковые: 11*12 | По типу «Gedore» | Торговая сеть |  | шт | 15 | Подрядчик | субподрядчик | 2140 | 32100
1 | 2 этап | Отстойно-ремонтный корпус (ОРК) | 801-Д02300.2.2/18-1-ТХ.ТР | ТХ (МТР) | 6936969 | Ключи рожковые: 13*14 | По типу «Gedore» | Торговая сеть |  | шт | 15 | Подрядчик | субподрядчик | 2210 | 33150
1 | 2 этап | Отстойно-ремонтный корпус (ОРК) | 801-Д02300.2.2/18-1-ТХ.ТР | ТХ (МТР) | 6936970 | Ключи рожковые: 17*19 | По типу «Gedore» | Торговая сеть |  | шт | 20 | Подрядчик | субподрядчик | 2320 | 46400
1 | 2 этап | Отстойно-ремонтный корпус (ОРК) | 801-Д02300.2.2/18-1-ТХ.ТР | ТХ (МТР) | 6936971 | Ключи рожковые: 22*24 | По типу «Gedore» | Торговая сеть |  | шт | 20 | Подрядчик | субподрядчик | 2410 | 48200
1 | 2 этап | Отстойно-ремонтный корпус (ОРК) | 801-Д02300.2.2/18-1-ТХ.ТР | ТХ (МТР) | 6936972 | Ключи рожковые: 27*30 | По типу «Gedore» | Торговая сеть |  | шт | 10 | Подрядчик | субподрядчик | 2520 | 25200
1 | 2 этап | Отстойно-ремонтный корпус (ОРК) | 801-Д02300.2.2/18-1-ТХ.ТР | ТХ (МТР) | 6936973 | Ключи рожковые: 30*32 | По типу «Gedore» | Торговая сеть |  | шт | 10 | Подрядчик | субподрядчик | 2600 | 26000
1 | 2 этап | Отстойно-ремонтный корпус (ОРК) | 801-Д02300.2.2/18-1-ТХ.ТР | ТХ (МТР) | 6936974 | Ключи рожковые: 32*36 | По типу «Gedore» | Торговая сеть |  | шт | 15 | Подрядчик | субподрядчик | 2750 | 41250
1 | 2 этап | Отстойно-ремонтный корпус (ОРК) | 801-Д02300.2.2/18-1-ТХ.ТР | ТХ (МТР) | 6936975 | Ключи рожковые: 41*46 | По типу «Gedore» | Торговая сеть |  | шт | 10 | Подрядчик | субподрядчик | 2900 | 29000
1 | 2 этап | Отстойно-ремонтный корпус (ОРК) | 801-Д02300.2.2/18-1-ТХ.ТР | ТХ (МТР) | 6936976 | Ключи рожковые: 50*55 | По типу «Gedore» | Торговая сеть |  | шт | 5 | Подрядчик | субподрядчик | 3100 | 15500
1 | 2 этап | Отстойно-ремонтный корпус (ОРК) | 801-Д02300.2.2/18-1-ТХ.ТР | ТХ (МТР) | 6936977 | Ключи рожковые: 65 | По типу FACOM | Торговая сеть |  | шт | 3 | Подрядчик | субподрядчик | 15800 | 47400
1 | 2 этап | Отстойно-ремонтный корпус (ОРК) | 801-Д02300.2.2/18-1-ТХ.ТР | ТХ (МТР) | 6936978 | Ключи рожковые: 75 | По типу FACOM | Торговая сеть |  | шт | 1 | Подрядчик | субподрядчик | 24180 | 24180
1 | 2 этап | Отстойно-ремонтный корпус (ОРК) | 801-Д02300.2.2/18-1-ТХ.ТР | ТХ (МТР) | 6936979 | Ключи накидные: 17x19 | По типу TUNDRA | Торговая сеть |  | шт | 10 | Подрядчик | субподрядчик | 800 | 8000
1 | 2 этап | Отстойно-ремонтный корпус (ОРК) | 801-Д02300.2.2/18-1-ТХ.ТР | ТХ (МТР) | 6936980 | Ключи накидные: 22*24 | По типу SITOMO | Торговая сеть |  | шт | 10 | Подрядчик | субподрядчик | 870 | 8700
1 | 2 этап | Отстойно-ремонтный корпус (ОРК) | 801-Д02300.2.2/18-1-ТХ.ТР | ТХ (МТР) | 6936981 | Ключи накидные: 36 | По типу Jonnesway | Торговая сеть |  | шт | 10 | Подрядчик | субподрядчик | 3100 | 31000
1 | 2 этап | Отстойно-ремонтный корпус (ОРК) | 801-Д02300.2.2/18-1-ТХ.ТР | ТХ (МТР) | 6936982 | Ключи накидные: 30 | По типу Jonnesway | Торговая сеть |  | шт | 3 | Подрядчик | субподрядчик | 1950 | 5850
1 | 2 этап | Отстойно-ремонтный корпус (ОРК) | 801-Д02300.2.2/18-1-ТХ.ТР | ТХ (МТР) | 6936983 | Ключи накидные: 13 | По типу Jonnesway | Торговая сеть |  | шт | 5 | Подрядчик | субподрядчик | 620 | 3100
1 | 2 этап | Отстойно-ремонтный корпус (ОРК) | 801-Д02300.2.2/18-1-ТХ.ТР | ТХ (МТР) | 6936984 | Головки под «трещетку» 1/2: 8, 9, 10, 11, 12, 13, 14 | По типу Дело Техники 622314 | Торговая сеть |  | шт | 6 | Подрядчик | субподрядчик | 2800 | 16800
1 | 2 этап | Отстойно-ремонтный корпус (ОРК) | 801-Д02300.2.2/18-1-ТХ.ТР | ТХ (МТР) | 6936985 | Головки под «трещетку» 1/2: 17, 19, 22, 24 | По типу Дело Техники 622314 | Торговая сеть |  | шт | 5 | Подрядчик | субподрядчик | 3100 | 15500
1 | 2 этап | Отстойно-ремонтный корпус (ОРК) | 801-Д02300.2.2/18-1-ТХ.ТР | ТХ (МТР) | 6936986 | Головки под «трещетку» 1/2: 27, 30, 32, 36, 41 | По типу АвтоDело | Торговая сеть |  | шт | 5 | Подрядчик | субподрядчик | 3350 | 16750
1 | 2 этап | Отстойно-ремонтный корпус (ОРК) | 801-Д02300.2.2/18-1-ТХ.ТР | ТХ (МТР) | 6936987 | ЗУБИЛО | По типу ECO Bosch 2608578518 | Торговая сеть |  | шт | 10 | Подрядчик | субподрядчик | 1820 | 18200
1 | 2 этап | Отстойно-ремонтный корпус (ОРК) | 801-Д02300.2.2/18-1-ТХ.ТР | ТХ (МТР) | 6936988 | Молоток | По типу STAYER MASTER 2002-04 | Торговая сеть |  | шт | 15 | Подрядчик | субподрядчик | 1400 | 21000
1 | 2 этап | Отстойно-ремонтный корпус (ОРК) | 801-Д02300.2.2/18-1-ТХ.ТР | ТХ (МТР) | 6936989 | Ключ «трещетка» 1/2 | По типу WERA | Торговая сеть |  | шт | 10 | Подрядчик | субподрядчик | 15500 | 155000
1 | 2 этап | Отстойно-ремонтный корпус (ОРК) | 801-Д02300.2.2/18-1-ТХ.ТР | ТХ (МТР) | 6936990 | Отвертка под шлиц | По типу CUSHION GRIP Stanley 0-64-923 | Торговая сеть |  | шт | 10 | Подрядчик | субподрядчик | 260 | 2600
1 | 2 этап | Отстойно-ремонтный корпус (ОРК) | 801-Д02300.2.2/18-1-ТХ.ТР | ТХ (ВО) | 6936991 | Пассатижи | По типу Дело Техники 411166 | Торговая сеть |  | шт | 20 | Подрядчик | субподрядчик | 470 | 9400
1 | 2 этап | Отстойно-ремонтный корпус (ОРК) | 801-Д02300.2.2/18-1-ТХ.ТР | ТХ (ВО) | 6936992 | Бокорезы | По типу Berger BG BG1164 | Торговая сеть |  | шт | 15 | Подрядчик | субподрядчик | 990 | 14850
1 | 2 этап | Отстойно-ремонтный корпус (ОРК) | 801-Д02300.2.2/18-1-ТХ.ТР | ТХ (ВО) | 6936993 | Линейки металл 150 | По типу Россия 30560 | Торговая сеть |  | шт | 20 | Подрядчик | субподрядчик | 100 | 2000
1 | 2 этап | Отстойно-ремонтный корпус (ОРК) | 801-Д02300.2.2/18-1-ТХ.ТР | ТХ (ВО) | 6936994 | Линейки металл 300 | По типу LOM 1935505 | Торговая сеть |  | шт | 10 | Подрядчик | субподрядчик | 110 | 1100
1 | 2 этап | Отстойно-ремонтный корпус (ОРК) | 801-Д02300.2.2/18-1-ТХ.ТР | ТХ (МТР) | 6936995 | Зеркало 900х800 (h) | По типу Vestor | Торговая сеть |  | шт | 45 | Подрядчик | субподрядчик | 5500 | 247500
1 | 2 этап | Отстойно-ремонтный корпус (ОРК) | 801-Д02300.2.2/18-1-ТХ.ТР | ТХ (МТР) | 6936996 | Электросушитель для рук, 2,2 кВт, напряжение 220В | По типу 220-volt | Торговая сеть |  | шт | 45 | Подрядчик | субподрядчик | 8200 | 369000
1 | 2 этап | Отстойно-ремонтный корпус (ОРК) | 801-Д02300.2.2/18-1-ТХ.ТР | ТХ (МТР) | 6936997 | Диспенсер для туалетной бумаги в максирулонах | По типу Leroymerlin | Торговая сеть |  | шт | 47 | Подрядчик | субподрядчик | 5900 | 277300
1 | 2 этап | Отстойно-ремонтный корпус (ОРК) | 801-Д02300.2.2/18-1-ТХ.ТР | ТХ (МТР) | 6936998 | Дозатор для жидкого мыла | По типу Leroymerlin | Торговая сеть |  | шт | 45 | Подрядчик | субподрядчик | 2500 | 112500
1 | 2 этап | Отстойно-ремонтный корпус (ОРК) | 801-Д02300.2.2/18-1-ТХ.ТР | ТХ (МТР) | 6936999 | Урна черная |  | Торговая сеть |  | шт | 47 | Подрядчик | субподрядчик | 1400 | 65800
1 | 2 этап | Отстойно-ремонтный корпус (ОРК) | 801-Д02300.2.2/18-1-ТХ.ТР | ТХ (ПТО.Краны) | 6937001 | Траверса для перемещения тележки Г.-п. 10 т Длина не более 2500 мм Ширина не боле 250 мм Высота не более 300 мм | ТТМ | ООО "НПП МиМакс", г. Кемерово |  | шт | 2 | Подрядчик | субподрядчик | 0 | 0
1 | 2 этап | Отстойно-ремонтный корпус (ОРК) | 801-Д02300.2.2/18-1-ТХ.ТР | ТХ (ПТО.Краны) | 6937002 | Траверса для перемещения рамы тележки Г.-п. 5 т Длина не более 2500 мм Ширина не боле 250 мм Высота не более 300 мм | ТРТМ | ООО "НПП МиМакс", г. Кемерово |  | шт | 2 | Подрядчик | субподрядчик | 0 | 0
1 | 2 этап | Отстойно-ремонтный корпус (ОРК) | 801-Д02300.2.2/18-1-ТХ.ТР | ТХ (ВО) | 6937010 | Тележка ручная грузовая Грузоподъемность 0,5 т Размеры в плане 800 х 1400 мм | ТПГ-7 | ЗАО «Контур-С», г. Москва |  | шт | 6 | Подрядчик | субподрядчик | 15400 | 92400
1 | 2 этап | Отстойно-ремонтный корпус (ОРК) | 801-Д02300.2.2/18-1-ТХ.ТР | Лифты (депо) | 6937011 | Лифт грузопассажирский Кабина лифта – непроходная Без машинного помещения. Грузоподъемность 2000 кг Габаритные размеры шахты 2500х3200мм; Внутренние размеры кабины 1500х2700х2200(2100) мм; Скорость движения кабины 1,0 м/с Количество остановок 2 (отм. 0,000; +6,000) Высота верхнего этажа минимум 3600 мм Глубина приямка 1200 мм Расположение противовеса – слева от кабины Высота подъема 6,0 м Предусмотрен режим «пожарная опасность» Предел огнестйкости дверей шахты Е30 Система управления лифтом – смешанное управление из купе кабины лифта и с остановочных площадок Исполнение лифтового оборудования – вандалозащищенное Мощность 24,0 кВт, напряжение 380 В |  |  |  | шт | 1 | Подрядчик | субподрядчик | 0 | 0
1 | 2 этап | Отстойно-ремонтный корпус (ОРК) | 801-Д02300.2.2/18-1-ТХ.ТР | Лифты (депо) | 6937012 | Лифт грузопассажирский Кабина лифта – непроходная Без машинного помещения Грузоподъемность 2000 кг Габаритные размеры шахты 2500х3200мм; Внутренние размеры кабины 1500х2700х2200(2100) мм; Скорость движения кабины 1,0 м/с Количество остановок 3 (отм. 0,000; +6,000, +9,900) Высота верхнего этажа минимум 3600 мм Глубина приямка 1200 мм Расположение противовеса – справа от кабины Высота подъема 9,9 м Предусмотрен режим «пожарная опасность» Предел огнестйкости дверей шахты Е30 Система управления лифтом – смешанное управление из купе кабины лифта и с остановочных площадок Исполнение лифтового оборудования – вандалозащищенное Мощность 24,0 кВт, напряжение 380 В |  |  |  | шт | 1 | Подрядчик | субподрядчик | 0 | 0
1 | 2 этап | Отстойно-ремонтный корпус (ОРК) | 801-Д02300.2.2/18-1-ТХ.ТР | Лифты (депо) | 6937013 | Лифт пассажирский Кабина лифта – непроходная Грузоподъемность 1000 кг Скорость движения кабины 1,0 м/с Вместимость 13 человек Габаритные размеры кабины 1600х1400х2100-2300 мм Габаритные размеры шахты 2400х1800 мм Размеры двери 1100х2000-2200 мм Двери центрального открывания Количество остановок 3 (отм. 0,000; +6,000; +9,900) Высота верхнего этажа 3640 мм Глубина приямка 1200 мм Расположение противовеса – слева от кабины Лифт без машинного помещения Высота подъема 9900 мм Лифт в пожаробезопасном исполнении Исполнение лифтового оборудования – вандалозащищенное Предусмотрен режим «пожарная опасность» Дверь с пределом огнестойкости Е 30 Система управления лифтом – смешанное управление из купе кабины лифта и с остановочных площадок Мощность 7,9 кВт, напряжение 380 В |  |  |  | шт | 1 | Подрядчик | субподрядчик | 0 | 0
4 | 2 этап | Компрессорная станция | 801-Д02300.2.2/18-4-ТХ.ТР/1 | ТХ (МТР) | 6941957 | Гибкая вставка DN65 PN10, EPDM, фланцевая, с комплектом: ответных фланцев, крепежа и прокладок | FC10-200 | ООО "Торговый Дом АДЛ" |  | шт | 3 | Подрядчик | Субподрядчик | 4200 | 12600
4 | 2 этап | Компрессорная станция | 801-Д02300.2.2/18-4-ТХ.ТР/1 | ТХ (МТР) | 6941958 | Кран шаровый муфтовый DN15, РN16 | КШГ.15.015.40 Р/Р | ООО "Торговый Дом АДЛ" |  | шт | 10 | Подрядчик | Субподрядчик | 7500 | 75000
4 | 2 этап | Компрессорная станция | 801-Д02300.2.2/18-4-ТХ.ТР/1 | ТХ (МТР) | 6941959 | Кран шаровый муфтовый DN25, РN16 | КШГ.15.025.40 Р/Р | ООО "Торговый Дом АДЛ" |  | шт | 4 | Подрядчик | Субподрядчик | 11400 | 45600
4 | 2 этап | Компрессорная станция | 801-Д02300.2.2/18-4-ТХ.ТР/1 | ТХ (МТР) | 6941966 | Труба 15х2,8. Сталь 20 | ГОСТ 3262-75 |  |  | м | 4 | Подрядчик | субподрядчик | 1300 | 5200
4 | 2 этап | Компрессорная станция | 801-Д02300.2.2/18-4-ТХ.ТР/1 | ТХ (МТР) | 6941967 | Труба 25х3,2. Сталь 20 | ГОСТ 3262-75 |  |  | м | 25 | Подрядчик | субподрядчик | 1300 | 32500
4 | 2 этап | Компрессорная станция | 801-Д02300.2.2/18-4-ТХ.ТР/1 | ТХ (МТР) | 6941968 | Труба ∅76х3,5. Сталь 20 | ГОСТ 10704-91 |  |  | м | 5 | Подрядчик | субподрядчик | 1800 | 9000
4 | 2 этап | Компрессорная станция | 801-Д02300.2.2/18-4-ТХ.ТР/1 | ТХ (МТР) | 6941969 | Труба ∅89х3,5. Сталь 20 | ГОСТ 10704-91 |  |  | м | 42 | Подрядчик | субподрядчик | 2920 | 122640
4 | 2 этап | Компрессорная станция | 801-Д02300.2.2/18-4-ТХ.ТР/1 | ТХ (МТР) | 6941970 | Труба ∅108х4,0. Сталь 20 | ГОСТ 10704-91 |  |  | м | 5 | Подрядчик | субподрядчик | 4300 | 21500
4 | 2 этап | Компрессорная станция | 801-Д02300.2.2/18-4-ТХ.ТР/1 | ТХ (МТР) | 6941971 | Труба ∅133х4,0. Сталь 20 | ГОСТ 10704-91 |  |  | м | 50 | Подрядчик | субподрядчик | 6430 | 321500
4 | 2 этап | Компрессорная станция | 801-Д02300.2.2/18-4-ТХ.ТР/1 | ТХ (МТР) | 6941972 | Труба ∅273х7,0. Сталь 20 | ГОСТ 10704-91 |  |  | м | 2 | Подрядчик | субподрядчик | 8600 | 17200
4 | 2 этап | Компрессорная станция | 801-Д02300.2.2/18-4-ТХ.ТР/1 | ТХ (МТР) | 6941973 | Рукав 16х25-1,6 (DN15, для конденсата) | ГОСТ 10362-2017 |  |  | м | 30 | Подрядчик | субподрядчик | 2950 | 88500
4 | 2 этап | Компрессорная станция | 801-Д02300.2.2/18-4-ТХ.ТР/1 | ТХ (МТР) | 6941974 | Рукав 25х35-1,6 (DN25, для конденсата) | ГОСТ 10362-2017 |  |  | м | 6 | Подрядчик | субподрядчик | 4000 | 24000
4 | 2 этап | Компрессорная станция | 801-Д02300.2.2/18-4-ТХ.ТР/1 | ТХ (МТР) | 6941975 | Ниппель для рукавов 2-14-G 3/8" (DN15) | ТУ 2.024.4790310.001-89 |  |  | шт | 30 | Подрядчик | субподрядчик | 365 | 10950
4 | 2 этап | Компрессорная станция | 801-Д02300.2.2/18-4-ТХ.ТР/1 | ТХ (МТР) | 6941976 | Ниппель для рукавов 2-25-G 3/4" (DN25) | ТУ 2.024.4790310.001-89 |  |  | шт | 6 | Подрядчик | субподрядчик | 520 | 3120
4 | 2 этап | Компрессорная станция | 801-Д02300.2.2/18-4-ТХ.ТР/1 | ТХ (МТР) | 6941977 | Хомут 2.1 25х9 (DN15) | ГОСТ 28191-89 |  |  | шт | 30 | Подрядчик | субподрядчик | 1530 | 45900
4 | 2 этап | Компрессорная станция | 801-Д02300.2.2/18-4-ТХ.ТР/1 | ТХ (МТР) | 6941978 | Хомут 2.1 35х9 (DN25) | ГОСТ 28191-89 |  |  | шт | 6 | Подрядчик | субподрядчик | 1620 | 9720
4 | 2 этап | Компрессорная станция | 801-Д02300.2.2/18-4-ТХ.ТР/1 | ТХ (МТР) | 6941979 | Изолирующее фланцевое соединение DN125, PN16бар | ИФС 125-16 1-1 Ст.20 |  |  | шт | 1 | Подрядчик | субподрядчик | 18400 | 18400
4 | 2 этап | Компрессорная станция | 801-Д02300.2.2/18-4-ТХ.ТР/1 | ТХ (МТР) | 6941980 | Отвод 90-32х2,5 Ст.20 | ГОСТ 17375-2001 |  |  | шт | 17 | Подрядчик | субподрядчик | 45 | 765
4 | 2 этап | Компрессорная станция | 801-Д02300.2.2/18-4-ТХ.ТР/1 | ТХ (МТР) | 6941981 | Отвод 90-76х3,5 Ст.20 | ГОСТ 17375-2001 |  |  | шт | 6 | Подрядчик | субподрядчик | 52 | 312
4 | 2 этап | Компрессорная станция | 801-Д02300.2.2/18-4-ТХ.ТР/1 | ТХ (МТР) | 6941982 | Отвод 90-89х3,0 Ст.20 | ГОСТ 17375-2001 |  |  | шт | 30 | Подрядчик | субподрядчик | 64 | 1920
4 | 2 этап | Компрессорная станция | 801-Д02300.2.2/18-4-ТХ.ТР/1 | ТХ (МТР) | 6941983 | Отвод 90-133х3,5 Ст.20 | ГОСТ 17375-2001 |  |  | шт | 17 | Подрядчик | субподрядчик | 79 | 1343
4 | 2 этап | Компрессорная станция | 801-Д02300.2.2/18-4-ТХ.ТР/1 | ТХ (МТР) | 6941984 | Переход К-273х7,0-133х4,0 | ГОСТ 17378-2001 |  |  | шт | 4 | Подрядчик | субподрядчик | 3650 | 14600
4 | 2 этап | Компрессорная станция | 801-Д02300.2.2/18-4-ТХ.ТР/1 | ТХ (МТР) | 6941985 | Переход К-133х4,0-89х3,5 | ГОСТ 17378-2001 |  |  | шт | 2 | Подрядчик | субподрядчик | 3640 | 7280
4 | 2 этап | Компрессорная станция | 801-Д02300.2.2/18-4-ТХ.ТР/1 | ТХ (МТР) | 6941986 | Переход К-89х3,5-76х3,5 | ГОСТ 17378-2001 |  |  | шт | 3 | Подрядчик | субподрядчик | 560 | 1680
4 | 2 этап | Компрессорная станция | 801-Д02300.2.2/18-4-ТХ.ТР/1 | ТХ (МТР) | 6941987 | Тройник 89х3,5 | ГОСТ 17376-2001 |  |  | шт | 5 | Подрядчик | субподрядчик | 3130 | 15650
4 | 2 этап | Компрессорная станция | 801-Д02300.2.2/18-4-ТХ.ТР/1 | ТХ (МТР) | 6941988 | Тройник 133х4,0-89х3,5 | ГОСТ 17376-2001 |  |  | шт | 3 | Подрядчик | субподрядчик | 4200 | 12600
4 | 2 этап | Компрессорная станция | 801-Д02300.2.2/18-4-ТХ.ТР/1 | ТХ (МТР) | 6941989 | Тройник 133х4,0-108х4,0 | ГОСТ 17376-2001 |  |  | шт | 1 | Подрядчик | субподрядчик | 4250 | 4250
4 | 2 этап | Компрессорная станция | 801-Д02300.2.2/18-4-ТХ.ТР/1 | ТХ (МТР) | 6941990 | Тройник 133х4,0 | ГОСТ 17376-2001 |  |  | шт | 4 | Подрядчик | субподрядчик | 4250 | 17000
4 | 2 этап | Компрессорная станция | 801-Д02300.2.2/18-4-ТХ.ТР/1 | ТХ (МТР) | 6941991 | Опорное крепление к полу DN65 (ОП1): - Труба стальная ∅57х3,5 ГОСТ 10704-91 - 1,4 м - Прокат листовой 10х180 ГОСТ 19903-74 - 1 шт - Прокат листовой 6х60 ГОСТ 19903-74 - 1 шт - Прокат листовой 4х∅67 ГОСТ 19903-74 - 1 шт - Гайка М10.6.109 ГОСТ 5915-70 - 2 шт - Шпилька резьбовая АМ10х0,1м арт. 339795 - 1 шт - Анкер-шпилька HSТ M8х95/30 арт. 371582 - 4 шт - Хомут для стандартных нагрузок MPN-RС 2 1/2” арт. 335688 - 1 шт |  |  |  | шт | 3 | Подрядчик | субподрядчик | 4250 | 12750
4 | 2 этап | Компрессорная станция | 801-Д02300.2.2/18-4-ТХ.ТР/1 | ТХ (МТР) | 6941992 | Опорная стойка для трубопровода DN89 (ОП2): - Труба стальная ∅89х3,5 ГОСТ 10704-91 - 2,5 м - Прокат листовой 10х180 ГОСТ 19903-74 - 1 шт - Прокат листовой 6х60 ГОСТ 19903-74 - 1 шт - Прокат листовой 4х∅67 ГОСТ 19903-74 - 1 шт - Гайка М10.6.109 ГОСТ 5915-70 - 2 шт - Шпилька резьбовая АМ10х0,1м арт. 339795 - 1 шт - Анкер-шпилька HSТ M8х95/30 арт. 371582 - 4 шт - Хомут для стандартных нагрузок MPN-RС 3” арт. 335692 - 1 шт |  |  |  | шт | 9 | Подрядчик | субподрядчик | 15200 | 136800
4 | 2 этап | Компрессорная станция | 801-Д02300.2.2/18-4-ТХ.ТР/1 | ТХ (МТР) | 6941993 | Опорное крепление к металлическим конструкциям DN125 (ОП3): - Консоль MIС-S90-С-500 арт. 267784 - 1 шт - Зажим-крепеж к стальным балкам MI-GC-M12 арт. 233859 - 2 шт - Крышка декоративная MIA-EC-90 арт. 432077 - 1 шт - Соединитель MIC-UB90-M16 арт. 304834 - 1 шт - U-образный хомут M-UB 5” арт.409329 - 1 шт |  |  |  | шт | 4 | Подрядчик | субподрядчик | 15500 | 62000
4 | 2 этап | Компрессорная станция | 801-Д02300.2.2/18-4-ТХ.ТР/1 | ТХ (МТР) | 6941994 | Опорное крепление к полу DN25 (ОП4): - Шпилька резьбовая АМ10х1м арт. 339795 - 1 шт - Анкер-шпилька HSТ M8х95/30 арт. 371582 - 2 шт - Пластина опорная MGL2-М10 арт. 246909 - 1 шт - Хомут для стандартных нагрузок MPN-RС 1” арт. 335678 - 1 шт |  |  |  | шт | 19 | Подрядчик | субподрядчик | 15800 | 300200
4 | 2 этап | Компрессорная станция | 801-Д02300.2.2/18-4-ТХ.ТР/1 | ТХ (МТР) | 6941995 | Опора подвижная бескорпусная для трубы DN125 | ГОСТ 22130-86 |  |  | шт | 7 | Подрядчик | субподрядчик | 1820 | 12740
4 | 2 этап | Компрессорная станция | 801-Д02300.2.2/18-4-ТХ.ТР/1 | ТХ (МТР) | 6941996 | Опора подвижная бескорпусная для трубы DN100 | ГОСТ 22130-86 |  |  | шт | 1 | Подрядчик | субподрядчик | 1800 | 1800
4 | 2 этап | Компрессорная станция | 801-Д02300.2.2/18-4-ТХ.ТР/1 | ТХ (МТР) | 6941997 | Опора подвижная бескорпусная для трубы DN80 | ГОСТ 22130-86 |  |  | шт | 1 | Подрядчик | субподрядчик | 1780 | 1780
4 | 2 этап | Компрессорная станция | 801-Д02300.2.2/18-4-ТХ.ТР/1 | ТХ (МТР) | 6941998 | Труба ∅159х4,5. Сталь 20 (для гильзы) | ГОСТ 10704-91 |  |  | м | 0.5 | Подрядчик | субподрядчик | 6500 | 3250
4 | 2 этап | Компрессорная станция | 801-Д02300.2.2/18-4-ТХ.ТР/1 | ТХ (СиПМ) | 6941999 | Шкаф инструментальный 1850х985х500 | IТР-1.4.1.0 | «МеталлСити» г. Москва |  | шт | 1 | Подрядчик | субподрядчик | 60340 | 60340
4 | 2 этап | Компрессорная станция | 801-Д02300.2.2/18-4-ТХ.ТР/1 | СПЗиОС | 6942000 | Огнетушитель порошковый (баллон 10л) | ОП-8 (114В) |  |  | шт | 1 | Подрядчик | субподрядчик | 2100 | 2100
4 | 2 этап | Компрессорная станция | 801-Д02300.2.2/18-4-ТХ.ТР/1 | ТХ (МТР) | 6942001 | Предохранительный клапан ф/ф DN25х40 PN40 Pн=8 бар сталь 20 с узлом ручного подрыва | ПРЕГРАН КПП 496-03-40-ЗН- 025x040- 8 |  |  | шт | 1 | Подрядчик | субподрядчик | 89910 | 89910
4 | 2 этап | Компрессорная станция | 801-Д02300.2.2/18-4-ТХ.ТР/1 | ТХ (МТР) | 6942002 | Манометр показывающий с радиальным штуцером, класс точности 2,5 верхний предел измерений 10 кгс/см2 | МП4-У-2,5-10 | ОАО «Теплоконтроль» г.Казань |  | шт | 1 | Подрядчик | субподрядчик | 4900 | 4900
4 | 2 этап | Компрессорная станция | 801-Д02300.2.2/18-4-ТХ.ТР/1 | ТХ (МТР) | 6942003 | Манометр показывающий с радиальным штуцером, класс точности 2,5 верхний предел измерений 16 кгс/см2 | МП4-У-2,5-16 | ОАО «Теплоконтроль» г.Казань |  | шт | 4 | Подрядчик | субподрядчик | 4900 | 19600
4 | 2 этап | Компрессорная станция | 801-Д02300.2.2/18-4-ТХ.ТР/1 | ТХ (МТР) | 6942004 | Отборное устройство 16-70-ст.20-МП (Р 1326-00-00) | ЗК14-2-1-02(рис.1) | АООТ «Ассоциация «Монтажавтоматика» |  | шт | 5 | Подрядчик | субподрядчик | 1260 | 6300
4 | 2 этап | Компрессорная станция | 801-Д02300.2.2/18-4-ТХ.ТР/1 | ТХ (МТР) | 6942005 | Кран трехходовой муфтовый DN15, РN16 | 11Б18бк | "Прибор Сервис" г.Королев |  | шт | 5 | Подрядчик | субподрядчик | 1400 | 7000
4 | 2 этап | Компрессорная станция | 801-Д02300.2.2/18-4-ТХ.ТР/1 | ТХ (МТР) | 6942006 | Вышка-тура, высота полная 4,2м, высота настила до 3м | Балатон-6 | Завод металлоконструкции «БАЛАТОН» |  | шт | 1 | Подрядчик | субподрядчик | 26880 | 26880
4 | 2 этап | Компрессорная станция | 801-Д02300.2.2/18-4-ТХ.ТР/1 | Мебель | 6942008 | Стол. Габаритные размеры 1200х600х750мм | - | Торговая сеть |  | шт | 1 | Подрядчик | субподрядчик | 6500 | 6500
4 | 2 этап | Компрессорная станция | 801-Д02300.2.2/18-4-ТХ.ТР/1 | Мебель | 6942009 | Тумба. Габаритные размеры 420х574х560мм | - | Торговая сеть |  | шт | 1 | Подрядчик | субподрядчик | 6700 | 6700
4 | 2 этап | Компрессорная станция | 801-Д02300.2.2/18-4-ТХ.ТР/1 | Мебель | 6942010 | Кресло рабочее | - | Торговая сеть |  | шт | 1 | Подрядчик | субподрядчик | 10200 | 10200
4 | 2 этап | Компрессорная станция | 801-Д02300.2.2/18-4-ТХ.ТР/1 | ТХ (ВО) | 6942011 | Шкаф для документов. Габаритные размеры 800х400х1942мм | По типу ГШ-05 | Торговая сеть |  | шт | 1 | Подрядчик | субподрядчик | 14300 | 14300
4 | 2 этап | Компрессорная станция | 801-Д02300.2.2/18-4-ТХ.ТР/1 | Мебель | 6942012 | Шкаф для одежды. Габаритные размеры 600х400х1942мм | По типу ГШ-06 | Торговая сеть |  | шт | 1 | Подрядчик | субподрядчик | 11400 | 11400
4 | 2 этап | Компрессорная станция | 801-Д02300.2.2/18-4-ТХ.ТР/1 | ТХ (ВО) | 6942014 | Стеллаж угловой 2200х600х400 | - | Торговая сеть |  | шт | 1 | Подрядчик | субподрядчик | 14400 | 14400
4 | 2 этап | Компрессорная станция | 801-Д02300.2.2/18-4-ТХ.ТР/1 | ТХ (ВО) | 6942015 | Стеллаж 2200х700х400 | - | Торговая сеть |  | шт | 2 | Подрядчик | субподрядчик | 8500 | 17000
4 | 2 этап | Компрессорная станция | 801-Д02300.2.2/18-4-ТХ.ТР/1 | ТХ (МТР) | 6942016 | Набор для проведения технического обслуживания ТО 500ч (в составе масляный фильтр, масло) на 1 компрессор |  | ООО «Дмитровский Завод СилА» |  | шт | 3 | Подрядчик | Субподрядчик | 22000 | 66000
4 | 2 этап | Компрессорная станция | 801-Д02300.2.2/18-4-ТХ.ТР/1 | ТХ (МТР) | 6942017 | Набор для проведения технического обслуживания ТО 2000ч (в составе воздушный фильтр, масляный фильтр, смазка, масло, панельный фильтр) на 1 компрессор |  | ООО «Дмитровский Завод СилА» |  | шт | 3 | Подрядчик | Субподрядчик | 21700 | 65100
4 | 2 этап | Компрессорная станция | 801-Д02300.2.2/18-4-ТХ.ТР/1 | ТХ (МТР) | 6942018 | Набор для проведения технического обслуживания ТО 4000ч (в составе воздушный фильтр, масляный фильтр, панельный фильтр, сепаратор (фильтр сепаратора), смазка, масло, картриджи магистральных фильтров (отделение частиц более 1 мкм, остаточное содержание масла 0,5мг/м³ – 1шт., отделение частиц более 0,01 мкм, остаточное содержание масла 0,1мг/м³ - 2шт., отделение частиц более 0,01 мкм, остаточное содержание масла 0,003мг/м³ - 1шт.), конденсатоотводчик для магистрального фильтра – 2шт.) на 1 компрессор |  | ООО «Дмитровский Завод СилА» |  | шт | 3 | Подрядчик | Субподрядчик | 27500 | 82500
4 | 2 этап | Компрессорная станция | 801-Д02300.2.2/18-4-ТХ.ТР/1 | ТХ (МТР) | 6942019 | Набор для проведения технического обслуживания ТО 6000ч (в составе воздушный фильтр, масляный фильтр, смазка, масло, панельный фильтр, ремкомплект всасывающего клапана, ремкомплект клапана минимального давления) на 1 компрессор |  | ООО «Дмитровский Завод СилА» |  | шт | 3 | Подрядчик | Субподрядчик | 0 | 0
4 | 2 этап | Компрессорная станция | 801-Д02300.2.2/18-4-ТХ.ТР/1 | ТХ (МТР) | 6942020 | Ведро для мусора с педалью |  | Торговая сеть |  | шт | 1 | Подрядчик | субподрядчик | 2200 | 2200
4 | 2 этап | Компрессорная станция | 801-Д02300.2.2/18-4-ТХ.ТР/1 | ТХ (МТР) | 6942021 | Поддон сварной металлический для хранения 2-х бочек, размеры 1250х840х302(h)мм | ПДБ-02 1250х840 | ООО «Версия – Центр» |  | шт | 1 | Подрядчик | субподрядчик | 40500 | 40500
4 | 2 этап | Компрессорная станция | 801-Д02300.2.2/18-4-ТХ.ТР/1 | ТХ (ВО) | 6942022 | Насос для масла бочковой | FX-18 | “Шельф-1» |  | шт | 1 | Подрядчик | субподрядчик | 2800 | 2800
4 | 2 этап | Компрессорная станция | 801-Д02300.2.2/18-4-ТХ.ТР/1 | ТХ (МТР) | 6942023 | Бочка металлическая объемом V=200 литров | - | Торговая сеть |  | шт | 2 | Подрядчик | субподрядчик | 5200 | 10400
4 | 2 этап | Компрессорная станция | 801-Д02300.2.2/18-4-ТХ.ТР/1 | ТХ (МТР) | 6942024 | Канистра для масла пластиковая V=10 литров | - | Торговая сеть |  | шт | 1 | Подрядчик | субподрядчик | 1600 | 1600
4 | 2 этап | Компрессорная станция | 801-Д02300.2.2/18-4-ТХ.ТР/1 | ТХ (МТР) | 6942025 | Диспенсер для моющих средств |  | Торговая сеть |  | шт | 1 | Подрядчик | субподрядчик | 2120 | 2120
4 | 2 этап | Компрессорная станция | 801-Д02300.2.2/18-4-ТХ.ТР/1 | ТХ (МТР) | 6942026 | Сушилка для рук электрическая, N=1,9кВт, U=220В |  | Торговая сеть |  | шт | 1 | Подрядчик | субподрядчик | 8200 | 8200
4 | 2 этап | Компрессорная станция | 801-Д02300.2.2/18-4-ТХ.ТР/1 | ТХ (МТР) | 6942027 | Крючок для полотенец |  | Торговая сеть |  | шт | 2 | Подрядчик | субподрядчик | 870 | 1740
4 | 2 этап | Компрессорная станция | 801-Д02300.2.2/18-4-ТХ.ТР/1 | ТХ (МТР) | 6942028 | Держатель туалетной бумаги |  | Торговая сеть |  | шт | 1 | Подрядчик | субподрядчик | 5900 | 5900
4 | 2 этап | Компрессорная станция | 801-Д02300.2.2/18-4-ТХ.ТР/1 | ТХ (МТР) | 6942029 | Ершик с подставкой для чистки унитаза |  | Торговая сеть |  | шт | 1 | Подрядчик | субподрядчик | 1080 | 1080
4 | 2 этап | Компрессорная станция | 801-Д02300.2.2/18-4-ТХ.ТР/1 | ТХ (МТР) | 6942030 | Ведро для мусора с педалью |  | Торговая сеть |  | шт | 1 | Подрядчик | субподрядчик | 2200 | 2200
3 | 2 этап | Тягово-понизительная подстанция | 801-Д02300.2.2/18-3-ТХ | ТХ (СиПМ) | 6968802 | Стол электромонтажника, габ.разм.:1500х700х2000, состоит из: металлического каркаса, столешницы, тумбочки, верхнего экрана, на экране три полки, навеснои шкафчик, стол имеет заземление, местное освещение, Э1Ф; 220В; N=2,0kbt. (подключается переносной электороинструмент). | СЭ-01 * | ООО "ПКТ" Завод ВТО" г. Ульяновск* * |  | шт | 1 | Подрядчик | субподрядчик | 53370 | 53370
3 | 2 этап | Тягово-понизительная подстанция | 801-Д02300.2.2/18-3-ТХ | ТХ (МТР) | 6968803 | Тиски слесарные, поворотные. | ТСС-140 |  |  | шт | 1 | Подрядчик | субподрядчик | 14000 | 14000
3 | 2 этап | Тягово-понизительная подстанция | 801-Д02300.2.2/18-3-ТХ | ТХ (МТР) | 6968804 | Переносной электроинструмент, Э1Ф; 220; N=2,0 квт. (электродрель) потребление электроэнергии учтено в поз.1. | Энкор ДУЭ-2 1150ЭР/13М 50092 | Магазин Бигам | 77777Х106458 | шт | 1 | Подрядчик | субподрядчик | 5700 | 5700
3 | 2 этап | Тягово-понизительная подстанция | 801-Д02300.2.2/18-3-ТХ | ТХ (СиПМ) | 6968805 | Стеллаж сборно-разборный, габ. размеры: 1340х500х2000(h) | СРМ-15 | ООО "ПКТ" Завод ВТО" г. Ульяновск* * |  | шт | 1 | Подрядчик | субподрядчик | 11430 | 11430
3 | 2 этап | Тягово-понизительная подстанция | 801-Д02300.2.2/18-3-ТХ | ТХ (СиПМ) | 6968806 | Шкаф металлический для инструментов 3-х дверный с 12-ю полками. 1500х400х1800(h). | ШИМ-10 * | ООО "ПКТ" Завод ВТО" г. Ульяновск* * |  | шт | 2 | Подрядчик | субподрядчик | 47700 | 95400
3 | 2 этап | Тягово-понизительная подстанция | 801-Д02300.2.2/18-3-ТХ | Мебель | 6968807 | Табурет с регулируемым сиденьем по высоте. | ТР-01 | ООО "ПКТ" Завод ВТО" г. Ульяновск* * |  | шт | 1 | Подрядчик | субподрядчик | 4510 | 4510
3 | 2 этап | Тягово-понизительная подстанция | 801-Д02300.2.2/18-3-ТХ | Мебель | 6968808 | Стол рабочий, офисный 1300х600х760(h) | "Rondo" СТ-130 * | ГК "Дар мебели" ** |  | шт | 1 | Подрядчик | субподрядчик | 6950 | 6950
3 | 2 этап | Тягово-понизительная подстанция | 801-Д02300.2.2/18-3-ТХ | Мебель | 6968809 | Кресло рабочее для персонала 620х450х1110 | ПРЕСТИЖ * | ГК "Дар мебели" ** |  | шт | 1 | Подрядчик | субподрядчик | 3900 | 3900
3 | 2 этап | Тягово-понизительная подстанция | 801-Д02300.2.2/18-3-ТХ | ТХ (МТР) | 6968810 | Вешалка напольная для верхней одежды | М 165-01 | Техсервис ** г. Москва |  | шт | 1 | Подрядчик | субподрядчик | 12000 | 12000
3 | 2 этап | Тягово-понизительная подстанция | 801-Д02300.2.2/18-3-ТХ | Мебель | 6968811 | Шкаф узкий комбинированный со стеклом, Л/Пр 388х360х1915 |  | ГК "Дар мебели" ** | арт.В.СУ-1.2 Л/Пр | шт | 1 | Подрядчик | субподрядчик | 10600 | 10600
3 | 2 этап | Тягово-понизительная подстанция | 801-Д02300.2.2/18-3-ТХ | ТХ (СиПМ) | 6968812 | Стеллаж сборно-разборный (6 полок нагрузка на полку 50 кг) 1500х500х2000(И). | СРМ-03 | ООО "ПКТ" Завод ВТО" г. Ульяновск* * |  | шт | 1 | Подрядчик | субподрядчик | 9700 | 9700
3 | 2 этап | Тягово-понизительная подстанция | 801-Д02300.2.2/18-3-ТХ | ТХ (СиПМ) | 6968813 | Шкаф металлический для инструментов 3-х дверный с 12-ю полками 1500х400х1800(h) | ШИМ-10 * | ООО "ПКТ" Завод ВТО" г. Ульяновск* * |  | шт | 1 | Подрядчик | субподрядчик | 47700 | 47700
3 | 2 этап | Тягово-понизительная подстанция | 801-Д02300.2.2/18-3-ТХ | Мебель | 6968814 | Шкаф для одежды металлический, габ. разм.:600х500х1800(Н) |  | ООО "Оланта" г. Екатеринбург | 600х500х1800/од | шт | 2 | Подрядчик | субподрядчик | 9700 | 19400
3 | 2 этап | Тягово-понизительная подстанция | 801-Д02300.2.2/18-3-ТХ | ТХ (ВО) | 6968815 | Холодильник бытовой однокамерный v-295л, N=0,13kBt, U=220B, 600х625х1450 | БИРЮСА 542 * | Интернет-магазин видео" ** |  | шт | 1 | Подрядчик | субподрядчик | 36000 | 36000
3 | 2 этап | Тягово-понизительная подстанция | 801-Д02300.2.2/18-3-ТХ | Мебель | 6968816 | Стол-тумба с дверцами-купе, габарит.разм.:800х600х870 | СТК-8/6БН * | ф-ка "РАДА Сухаревка" г. Москва |  | шт | 1 | Подрядчик | субподрядчик | 15400 | 15400
3 | 2 этап | Тягово-понизительная подстанция | 801-Д02300.2.2/18-3-ТХ | ТХ (МТР) | 6968817 | Электрический чайник:1,7л; N=1,5кВт, U=220В | Bosch TWK7901 | Интернет-магазин "М-видео" ** |  | шт | 1 | Подрядчик | субподрядчик | 3500 | 3500
3 | 2 этап | Тягово-понизительная подстанция | 801-Д02300.2.2/18-3-ТХ | ТХ (ВО) | 6968818 | СВЧ-печь гриль 1000вт, V=20л, N=0,8кВт, U=220В, 485х350х280 | Samsung 1879 * | Интернет-магазин "М-видео" ** |  | шт | 1 | Подрядчик | субподрядчик | 19800 | 19800
3 | 2 этап | Тягово-понизительная подстанция | 801-Д02300.2.2/18-3-ТХ | Мебель | 6968819 | Стол обеденный: Габ. разм.: 1120х750х760 | Стол Мебельсон Гермес 2 * | "Интернет-магазина MebHome.Ru" ** | М-32466 | шт | 1 | Подрядчик | субподрядчик | 7600 | 7600
3 | 2 этап | Тягово-понизительная подстанция | 801-Д02300.2.2/18-3-ТХ | Мебель | 6968820 | Стул хромированной металл.рамой 530х420х790 | ЭРА | Компания "Дар мебель" г. Москва |  | шт | 1 | Подрядчик | субподрядчик | 2880 | 2880
3 | 2 этап | Тягово-понизительная подстанция | 801-Д02300.2.2/18-3-ТХ | ТХ (МТР) | 6968821 | Водонагреватель 1,5 кВт | Electrolux EWH 15 Rival O | ООО «Сантехника-Онлайн» | 505583 | шт | 1 | Подрядчик | субподрядчик | 21600 | 21600
3 | 2 этап | Тягово-понизительная подстанция | 801-Д02300.2.2/18-3-ТХ | ТХ (ВО) | 6968822 | Обогреватель электрический ПЭГ-СТ 1 кВт |  |  |  | шт | 1 | Подрядчик | субподрядчик | 16200 | 16200
3 | 2 этап | Тягово-понизительная подстанция | 801-Д02300.2.2/18-3-ТХ | ТХ (МТР) | 6968823 | Диспенсер для бумаги пластик | EUROMOP CANTU WHITE * | ООО «Аквасила» г. Москва | 8550100 (ACBA00013-0001) | шт | 1 | Подрядчик | субподрядчик | 4500 | 4500
3 | 2 этап | Тягово-понизительная подстанция | 801-Д02300.2.2/18-3-ТХ | ТХ (МТР) | 6968824 | Воздушная сушилка для рук N=1,65кВт, U=220В, 220х150х280 | Euromop Ventos ABS * | ООО «Аквасила» г. Москва | 8570200 | шт | 1 | Подрядчик | субподрядчик | 4200 | 4200
3 | 2 этап | Тягово-понизительная подстанция | 801-Д02300.2.2/18-3-ТХ | ТХ (МТР) | 6968825 | Зеркало для ванной 30х50 см |  | ООО “МАКСИДОМ” | ФР-00000737 | шт | 2 | Подрядчик | субподрядчик | 4300 | 8600
3 | 2 этап | Тягово-понизительная подстанция | 801-Д02300.2.2/18-3-ТХ | ТХ (МТР) | 6968826 | Дозатор для жидкого мыла 500 мл | RGS-3049A * | Интернет-магазин «КЛЕН» | кт380 | шт | 2 | Подрядчик | субподрядчик | 3800 | 7600
3 | 2 этап | Тягово-понизительная подстанция | 801-Д02300.2.2/18-3-ТХ | ТХ (СиПМ) | 6968827 | Стеллаж ПРАКТИК MS-200-30, 100х30х200 | ГК "Дар мебели" г. Москва | ГК "Дар мебели" г. Москва |  | шт | 2 | Подрядчик | субподрядчик | 6100 | 12200
3 | 2 этап | Тягово-понизительная подстанция | 801-Д02300.2.2/18-3-ТХ | Мебель | 6968828 | Шкаф комбинир. со стеклом + открытая полка 770х365х1980 |  | ГК "Дар мебели" г. Москва | А.СТ-1.4 | шт | 1 | Подрядчик | субподрядчик | 15400 | 15400
3 | 2 этап | Тягово-понизительная подстанция | 801-Д02300.2.2/18-3-ТХ | Мебель | 6968829 | Стол (2 громмета) 160х80х72 |  | ГК "Дар мебели" г. Москва | STG168 | шт | 1 | Подрядчик | субподрядчик | 8900 | 8900
3 | 2 этап | Тягово-понизительная подстанция | 801-Д02300.2.2/18-3-ТХ | Мебель | 6968830 | Стол рабочий, офисный 1300х600х760(h) | "Rondo" СТ-130 * | ГК "Дар мебели" г. Москва |  | шт | 1 | Подрядчик | субподрядчик | 6950 | 6950
3 | 2 этап | Тягово-понизительная подстанция | 801-Д02300.2.2/18-3-ТХ | Мебель | 6968831 | Кресло рабочее для персонала 620х450х1110 | ПРЕСТИЖ * | ГК "Дар мебели" г. Москва |  | шт | 1 | Подрядчик | субподрядчик | 3900 | 3900
3 | 2 этап | Тягово-понизительная подстанция | 801-Д02300.2.2/18-3-ТХ | СПЗиОС | 6968832 | Огнетушитель переносной порошковый. Вместимость 5 л. Тушение пожаров класса А, В, С. Длина выброса 3,5 м. Габаритные размеры 532х350х355 мм. Диапазон рабочих температур -40°С + +50°С. | ОП-5(з) | ОАО «Пожтехника», г. Торжок, Тверская обл. |  | шт | 15 | Подрядчик | субподрядчик | 5000 | 75000
3 | 2 этап | Тягово-понизительная подстанция | 801-Д02300.2.2/18-3-ТХ | ТХ (МТР) | 6968833 | Стенд для размещения СИЗ | Г осстенд-04 |  |  | шт | 1 | Подрядчик | субподрядчик | 17160 | 17160
3 | 2 этап | Тягово-понизительная подстанция | 801-Д02300.2.2/18-3-ТХ | ТХ (МТР) | 6968834 | Индикатор напряжения 110-500 В | МИН-1 |  |  | шт | 2 | Подрядчик | субподрядчик | 425 | 850
3 | 2 этап | Тягово-понизительная подстанция | 801-Д02300.2.2/18-3-ТХ | ТХ (МТР) | 6968835 | Клещи изолирующие до 1 кВ | К-10 |  |  | шт | 2 | Подрядчик | субподрядчик | 750 | 1500
3 | 2 этап | Тягово-понизительная подстанция | 801-Д02300.2.2/18-3-ТХ | ТХ (МТР) | 6968836 | Галоши резиновые диэлектрические, пара | ГОСТ 13385-78 |  |  | компл | 2 | Подрядчик | субподрядчик | 1350 | 2700
3 | 2 этап | Тягово-понизительная подстанция | 801-Д02300.2.2/18-3-ТХ | ТХ (МТР) | 6968837 | Перчатки резиновые диэлектрические, пара | ГОСТ 13385-78 |  |  | компл | 2 | Подрядчик | субподрядчик | 710 | 1420
3 | 2 этап | Тягово-понизительная подстанция | 801-Д02300.2.2/18-3-ТХ | ТХ (МТР) | 6968838 | Ковер резиновый диэлектрический 900х1500, толщиной 6 мм | ГОСТ 13385-78 |  |  | шт | 12 | Подрядчик | субподрядчик | 6800 | 81600
3 | 2 этап | Тягово-понизительная подстанция | 801-Д02300.2.2/18-3-ТХ | ТХ (МТР) | 6968839 | Штанги и рукоятки переносных заземлителей до 1 кВ |  |  |  | компл | 2 | Подрядчик | субподрядчик | 910 | 1820
3 | 2 этап | Тягово-понизительная подстанция | 801-Д02300.2.2/18-3-ТХ | ТХ (МТР) | 6968840 | Очки защитные |  |  |  | шт | 2 | Подрядчик | субподрядчик | 700 | 1400
3 | 2 этап | Тягово-понизительная подстанция | 801-Д02300.2.2/18-3-ТХ | ТХ (МТР) | 6968841 | Штанга оперативная до 1 кВ | ШО-1 Д | Интернет-магазин RS24.ru | Д157704 | шт | 2 | Подрядчик | субподрядчик | 1770 | 3540
3 | 2 этап | Тягово-понизительная подстанция | 801-Д02300.2.2/18-3-ТХ | ТХ (МТР) | 6968842 | Комплект предупредительных плакатов и знаков безопасности |  |  |  | компл | 2 | Подрядчик | субподрядчик | 1370 | 2740
3 | 2 этап | Тягово-понизительная подстанция | 801-Д02300.2.2/18-3-ТХ | ТХ (ВО) | 6968843 | Стенд для размещения СИЗ | Г осстенд-04 |  |  | шт | 1 | Подрядчик | субподрядчик | 17160 | 17160
3 | 2 этап | Тягово-понизительная подстанция | 801-Д02300.2.2/18-3-ТХ | ТХ (МТР) | 6968844 | Индикатор напряжения 110-500 В | МИН-1 |  |  | шт | 2 | Подрядчик | субподрядчик | 425 | 850
3 | 2 этап | Тягово-понизительная подстанция | 801-Д02300.2.2/18-3-ТХ | ТХ (МТР) | 6968845 | Клещи изолирующие до 1 кВ | К-10 |  |  | шт | 2 | Подрядчик | субподрядчик | 750 | 1500
3 | 2 этап | Тягово-понизительная подстанция | 801-Д02300.2.2/18-3-ТХ | ТХ (МТР) | 6968846 | Противогаз изолирующий | ИП-6 | ООО "ТК РИМ" | 2856 | компл | 2 | Подрядчик | субподрядчик | 44720 | 89440
3 | 2 этап | Тягово-понизительная подстанция | 801-Д02300.2.2/18-3-ТХ | ТХ (МТР) | 6968847 | Перчатки резиновые диэлектрические, пара | ГОСТ 13385-78 |  |  | компл | 2 | Подрядчик | субподрядчик | 710 | 1420
3 | 2 этап | Тягово-понизительная подстанция | 801-Д02300.2.2/18-3-ТХ | ТХ (МТР) | 6968848 | Защитные ограждения | ЗЭП ЩИТ | «Электрик-Мастер» | 96006 | шт | 2 | Подрядчик | субподрядчик | 22750 | 45500
3 | 2 этап | Тягово-понизительная подстанция | 801-Д02300.2.2/18-3-ТХ | ТХ (МТР) | 6968849 | Указатель высокого напряжения | УВН-10Д |  |  | шт | 2 | Подрядчик | субподрядчик | 3800 | 7600
3 | 2 этап | Тягово-понизительная подстанция | 801-Д02300.2.2/18-3-ТХ | ТХ (МТР) | 6968850 | Клещи изолирующие св. 1 кВ до 35 кВ включительно | КИ-35 | ООО "ЭЛЕКТРОНПРИБОР" | 485 | шт | 2 | Подрядчик | субподрядчик | 2000 | 4000
3 | 2 этап | Тягово-понизительная подстанция | 801-Д02300.2.2/18-3-ТХ | ТХ (МТР) | 6968851 | Штанги и рукоятки переносных заземлителей до 1 кВ | ШЗП-1М | ООО "Эллевин" | EL-SZP32 | компл | 2 | Подрядчик | субподрядчик | 910 | 1820
3 | 2 этап | Тягово-понизительная подстанция | 801-Д02300.2.2/18-3-ТХ | ТХ (МТР) | 6968852 | Штанги переносных заземлителей св. 1 кВ до 35 кВ включительно | ШЗП-35 Э | ООО «Резиновый Выбор» | 6854 | компл | 2 | Подрядчик | субподрядчик | 1625 | 3250
3 | 2 этап | Тягово-понизительная подстанция | 801-Д02300.2.2/18-3-ТХ | ТХ (МТР) | 6968853 | Очки защитные |  |  |  | шт | 2 | Подрядчик | субподрядчик | 700 | 1400
3 | 2 этап | Тягово-понизительная подстанция | 801-Д02300.2.2/18-3-ТХ | ТХ (МТР) | 6968854 | Штанга оперативная до 1 кВ | ШО-1 Д | Интернет-магазин RS24.ru | Д157704 | шт | 2 | Подрядчик | субподрядчик | 1656 | 3312
3 | 2 этап | Тягово-понизительная подстанция | 801-Д02300.2.2/18-3-ТХ | ТХ (МТР) | 6968855 | Штанга оперативная 10 кВ | ШО-15У1 |  |  | шт | 2 | Подрядчик | субподрядчик | 2300 | 4600
8 | 2 этап | Склад ГСМ, ЛВЖ и ЛКМ с помещением для хранения ртутьсодержащих ламп | 801-Д02300.2.2/18-8-ТХ | ТХ (СиПМ) | 6969240 | Стеллаж пристенный глубинный (набивной) для складирования паллет с грузом (бочки, барабаны, фляги) Двухуровневый на 2 поддона 1200х800х300 мм Загрузка и выгрузка паллет происходит путем въезда штабелера внутрь канала стеллажа Тип профиля стоек - прокат Ст3пс, ширина профиля стоек 110 мм, ширина рам 800 мм, высота рам 2500 мм, крепление направляющих к раме болтовое, ширина канала 1380 мм, шаг перестановок балок 50 мм | SOLOS | ООО "ПГС-К", г. Новосибирск |  | компл | 2 | Подрядчик | субподрядчик | 48500 | 97000
8 | 2 этап | Склад ГСМ, ЛВЖ и ЛКМ с помещением для хранения ртутьсодержащих ламп | 801-Д02300.2.2/18-8-ТХ | ТХ (МТР) | 6969241 | Поддон деревянный Габаритные размеры 1200х800х300 мм Грузоподъемность 500 кг |  | Торговая сеть |  | шт | 5 | Подрядчик | субподрядчик | 650 | 3250
8 | 2 этап | Склад ГСМ, ЛВЖ и ЛКМ с помещением для хранения ртутьсодержащих ламп | 801-Д02300.2.2/18-8-ТХ | ТХ (МТР) | 6969243 | Контейнер для ртутных ламп Гаратитные размеры 1300х300х580 мм |  | Торговая сеть |  | шт | 30 | Подрядчик | субподрядчик | 19760 | 592800
8 | 2 этап | Склад ГСМ, ЛВЖ и ЛКМ с помещением для хранения ртутьсодержащих ламп | 801-Д02300.2.2/18-8-ТХ | ТХ (МТР) | 6969244 | Поддон деревянный Габаритные размеры 1200х800х300 мм Грузоподъемность 500 кг |  | Торговая сеть |  | шт | 3 | Подрядчик | субподрядчик | 650 | 1950
8 | 2 этап | Склад ГСМ, ЛВЖ и ЛКМ с помещением для хранения ртутьсодержащих ламп | 801-Д02300.2.2/18-8-ТХ | ТХ (СиПМ) | 6969245 | Стеллаж сборно-разборный Габаритные размеры 1500х500х2000 мм Размер полок рабочий 1454х500 мм, количество полок 6 шт. Нагрузка на полку 80 кг, общая нагрузка на стеллаж 480 кг | СРМ-03 | ООО "ПКТ "Завод ВТО", г. Ульяновск |  | шт | 3 | Подрядчик | субподрядчик | 9700 | 29100
8 | 2 этап | Склад ГСМ, ЛВЖ и ЛКМ с помещением для хранения ртутьсодержащих ламп | 801-Д02300.2.2/18-8-ТХ | ТХ (ВО) | 6969246 | Насос для бочек ручной для перекачивания жидкостей, обладающих смазывающей способностью, таких как моторные масла, трансмиссионные масла, дизельное топливо. В комплекте с раздаточным шлангом со штуцерами и раздаточным пистолетом. Подача 22 л/мин, напор 5 м.в.ст., вход 35 мм, выход 25 мм Габаритные размеры 1200х200х150 мм | HS-25 | ЗАО "Шельф-1", г. Москва |  | шт | 2 | Подрядчик | субподрядчик | 3780 | 7560
8 | 2 этап | Склад ГСМ, ЛВЖ и ЛКМ с помещением для хранения ртутьсодержащих ламп | 801-Д02300.2.2/18-8-ТХ | ТХ (МТР) | 6969247 | Поддон деревянный Габаритные размеры 1200х800х300 мм Грузоподъемность 500 кг |  | Торговая сеть |  | шт | 3 | Подрядчик | субподрядчик | 650 | 1950
8 | 2 этап | Склад ГСМ, ЛВЖ и ЛКМ с помещением для хранения ртутьсодержащих ламп | 801-Д02300.2.2/18-8-ТХ | ТХ (МТР) | 6969248 | Поддон деревянный Габаритные размеры 1200х800х300 мм Грузоподъемность 500 кг |  | Торговая сеть |  | шт | 6 | Подрядчик | субподрядчик | 650 | 3900
8 | 2 этап | Склад ГСМ, ЛВЖ и ЛКМ с помещением для хранения ртутьсодержащих ламп | 801-Д02300.2.2/18-8-ТХ | ТХ (МТР) | 6969249 | Поддон деревянный Габаритные размеры 1200х800х300 мм Грузоподъемность 500 кг |  | Торговая сеть |  | шт | 3 | Подрядчик | субподрядчик | 650 | 1950
8 | 2 этап | Склад ГСМ, ЛВЖ и ЛКМ с помещением для хранения ртутьсодержащих ламп | 801-Д02300.2.2/18-8-ТХ | ТХ (СиПМ) | 6969250 | Стеллаж сборно-разборный Габаритные размеры 1500х500х2000 мм Размер полок рабочий 1454х500 мм, количество полок 6 шт. Нагрузка на полку 80 кг, общая нагрузка на стеллаж 480 кг | СРМ-03 | ООО "ПКТ "Завод ВТО", г. Ульяновск |  | шт | 3 | Подрядчик | субподрядчик | 9700 | 29100
8 | 2 этап | Склад ГСМ, ЛВЖ и ЛКМ с помещением для хранения ртутьсодержащих ламп | 801-Д02300.2.2/18-8-ТХ | ТХ (МТР) | 6969251 | Поддон деревянный Габаритные размеры 1200х800х300 мм Грузоподъемность 500 кг |  | Торговая сеть |  | шт | 3 | Подрядчик | субподрядчик | 650 | 1950
8 | 2 этап | Склад ГСМ, ЛВЖ и ЛКМ с помещением для хранения ртутьсодержащих ламп | 801-Д02300.2.2/18-8-ТХ | ТХ (СиПМ) | 6969252 | Стеллаж сборно-разборный Габаритные размеры 1500х500х2000 мм Размер полок рабочий 1454х500 мм, количество полок 6 шт. Нагрузка на полку 80 кг, общая нагрузка на стеллаж 480 кг | СРМ-03 | ООО "ПКТ "Завод ВТО", |  | шт | 3 | Подрядчик | субподрядчик | 9700 | 29100
8 | 2 этап | Склад ГСМ, ЛВЖ и ЛКМ с помещением для хранения ртутьсодержащих ламп | 801-Д02300.2.2/18-8-ТХ | ТХ (МТР) | 6969253 | Поддон деревянный Габаритные размеры 1200х800х300 мм Грузоподъемность 500 кг |  | Торговая сеть |  | шт | 3 | Подрядчик | субподрядчик | 650 | 1950
8 | 2 этап | Склад ГСМ, ЛВЖ и ЛКМ с помещением для хранения ртутьсодержащих ламп | 801-Д02300.2.2/18-8-ТХ | ТХ (СиПМ) | 6969254 | Стеллаж сборно-разборный Габаритные размеры 1500х500х2000 мм Размер полок рабочий 1454х500 мм, количество полок 6 шт. Нагрузка на полку 80 кг, общая нагрузка на стеллаж 480 кг | СРМ-03 | ООО "ПКТ "Завод ВТО", |  | шт | 3 | Подрядчик | субподрядчик | 9700 | 29100
8 | 2 этап | Склад ГСМ, ЛВЖ и ЛКМ с помещением для хранения ртутьсодержащих ламп | 801-Д02300.2.2/18-8-ТХ | ТХ (МТР) | 6969255 | Захват для бочек | По типу DL | Торговая сеть |  | шт | 1 | Подрядчик | субподрядчик | 4800 | 4800
8 | 2 этап | Склад ГСМ, ЛВЖ и ЛКМ с помещением для хранения ртутьсодержащих ламп | 801-Д02300.2.2/18-8-ТХ | СПЗиОС | 6969256 | Огнетушитель переносной порошковый Вместимость 9 л Тушение пожаров класса А, В, С Длина выброса 3,5 м Габаритные размеры 628х355 мм Диапазон рабочих температур -40°С ÷ +50°С | ОП-10(3) | ОАО «Пожтехника», г. Торжок, Тверская область |  | шт | 2 | Подрядчик | субподрядчик | 16500 | 33000
5 | 2 этап | Сблокированное здание мотодепо и поста электрической централизации | 801-Д02300.2.2/18-5-ТХ.ТР | ТХ (ПТО.Краны) | 6978632 | Тележка-штабелер гидравлическая г.-п.700 кг Высота до 1600мм Габаритные размеры: 1700х750х1950 мм | по типу ТШГ-2 | ОАО "Гаро" москва |  | шт | 2 | Подрядчик | субподрядчик | 119000 | 238000
5 | 2 этап | Сблокированное здание мотодепо и поста электрической централизации | 801-Д02300.2.2/18-5-ТХ.ТР | ТХ (ВО) | 6978633 | Тележка для перевозки АКБ с кислостойким покрытием Габариты платформы: 800х500х945 мм | По типу 05.Т.034.02-1.001 | ООО "УКС" г.Ростов на Дону |  | шт | 1 | Подрядчик | субподрядчик | 26460 | 26460
5 | 2 этап | Сблокированное здание мотодепо и поста электрической централизации | 801-Д02300.2.2/18-5-ТХ.ТР | ТХ (ВО) | 6978634 | Тележка ручная г.-п. 0,4 т Габаритные размеры: 800х1400 мм | по типу ТПГ-7 | ЗАО "Контур-С" г.Москва |  | шт | 3 | Подрядчик | субподрядчик | 12600 | 37800
5 | 2 этап | Сблокированное здание мотодепо и поста электрической централизации | 801-Д02300.2.2/18-5-ТХ.ТР.СО1 | ТХ (МТР) | 6978636 | Бокс для ветоши Габаритные размеры: 810x510x760 мм | 05.Э.078.07.000сб-12 | ООО "НПП Источник" г. С-Петербург |  | шт | 10 | Подрядчик | субподрядчик | 8000 | 80000
5 | 2 этап | Сблокированное здание мотодепо и поста электрической централизации | 801-Д02300.2.2/18-5-ТХ.ТР.СО1 | ТХ (ВО) | 6978637 | Пистолет для обдува сжатым воздухом Габаритные размеры: 180х25 мм | По типу РА/4L | ОАО "Гаро" |  | шт | 2 | Подрядчик | субподрядчик | 2900 | 5800
5 | 2 этап | Сблокированное здание мотодепо и поста электрической централизации | 801-Д02300.2.2/18-5-ТХ.ТР.СО1 | ТХ (ВО) | 6978638 | Передвижная установка для сбора отработанного масла с воронкой Сбор производится самотеком Емкость бака 63 л. Емкость воронки 10 л. Габаритные размеры: 730х550х1080 мм | По типу С-508 | ОАО "Гаро" |  | шт | 2 | Подрядчик | субподрядчик | 70200 | 140400
5 | 2 этап | Сблокированное здание мотодепо и поста электрической централизации | 801-Д02300.2.2/18-5-ТХ.ТР.СО1 | ТХ (ВО) | 6978639 | Установка заправочная для трансмиссионных масел передвижная с ручным приводом Емкость бака 40 л. Габаритные размеры: 540х730х1000 мм | По типу С-223-1 | ОАО "Гаро" |  | шт | 2 | Подрядчик | субподрядчик | 56700 | 113400
5 | 2 этап | Сблокированное здание мотодепо и поста электрической централизации | 801-Д02300.2.2/18-5-ТХ.ТР.СО1 | ТХ (ВО) | 6978640 | Пистолет со шлангом для нагнетания смазки | По типу С-311 М | ОАО "Гаро" |  | шт | 2 | Подрядчик | субподрядчик | 21600 | 43200
5 | 2 этап | Сблокированное здание мотодепо и поста электрической централизации | 801-Д02300.2.2/18-5-ТХ.ТР.СО1 | ТХ (МТР) | 6978641 | Набор инструментов для обслуживания АКБ непосредственно на транспортном оборудовании | По типу Э-412М | ОАО "Гаро" |  | компл | 2 | Подрядчик | субподрядчик | 12800 | 25600
5 | 2 этап | Сблокированное здание мотодепо и поста электрической централизации | 801-Д02300.2.2/18-5-ТХ.ТР.СО1 | ТХ (МТР) | 6978642 | Пневмогайковерт прямой | По типу 84110 | ОАО "Гаро" |  | шт | 2 | Подрядчик | субподрядчик | 13900 | 27800
5 | 2 этап | Сблокированное здание мотодепо и поста электрической централизации | 801-Д02300.2.2/18-5-ТХ.ТР.СО1 | ТХ (МТР) | 6978643 | Пневматическая дрель Максимальный диаметр сверла 6 мм | По типу СМ-21-6-12000 | ОАО "Гаро" |  | шт | 1 | Подрядчик | субподрядчик | 10800 | 10800
5 | 2 этап | Сблокированное здание мотодепо и поста электрической централизации | 801-Д02300.2.2/18-5-ТХ.ТР.СО1 | ТХ (МТР) | 6978644 | Пневматическая шлифовальная машина Диаметр диска 150 мм | По типу ИП-2014-01 | ЮУОМЗ г. Челябинск* |  | шт | 2 | Подрядчик | субподрядчик | 20000 | 40000
5 | 2 этап | Сблокированное здание мотодепо и поста электрической централизации | 801-Д02300.2.2/18-5-ТХ.ТР.СО1 | ТХ (МТР) | 6978645 | Пневматическая шлифовальная машина Диаметр диска 180 мм | По типу ИП-2106-01 | ЮУОМЗ г. Челябинск* |  | шт | 2 | Подрядчик | субподрядчик | 25000 | 50000
5 | 2 этап | Сблокированное здание мотодепо и поста электрической централизации | 801-Д02300.2.2/18-5-ТХ.ТР.СО1 | ТХ (ВО) | 6978646 | Резиножелезобетонный железнодорожный настил для переездов. Комплект в составе: - плита ПЖДв – 2 шт., габариты: 1580х3250 мм - плита ПЖДн – 4 шт., габариты: 890х3250 мм |  |  |  | компл | 3 | Подрядчик | субподрядчик | 0 | 0
5 | 2 этап | Сблокированное здание мотодепо и поста электрической централизации | 801-Д02300.2.2/18-5-ТХ.ТР.СО1 | ТХ (МТР) | 6978648 | Пожарный щит в комплекте: - ящик для песка - багор - ведро конусное - лопата |  |  |  | компл | 6 | Подрядчик | субподрядчик | 18700 | 112200
5 | 2 этап | Сблокированное здание мотодепо и поста электрической централизации | 801-Д02300.2.2/18-5-ТХ.ТР.СО1 | ТХ (ВО) | 6978649 | Радиосветофор светодиодный двухсекционный Мощность 1,0 кВт. Напряжение 220 В. Габаритные размеры 556х285х145 мм к нему: - поворот кронштейн - штыревая антенна - радиопульт | Т 8.1 | ООО «ТДМ» г.Москва |  | компл | 1 | Подрядчик | субподрядчик | 14850 | 14850
5 | 2 этап | Сблокированное здание мотодепо и поста электрической централизации | 801-Д02300.2.2/18-5-ТХ.ТР.СО1 | ТХ (ВО) | 6978650 | Блок управления светофором (Пылевлагозащищенный) Габаритные размеры 150х72х88 мм | Т 8 IP54 | ООО «ТДМ» |  | шт | 1 | Подрядчик | субподрядчик | 24900 | 24900
5 | 2 этап | Сблокированное здание мотодепо и поста электрической централизации | 801-Д02300.2.2/18-5-ТХ.ТР.СО1 | Мебель | 6978651 | Стул полумягкий Габаритные размеры 545х425х820(470) мм |  | Торговая сеть |  | шт | 12 | Подрядчик | субподрядчик | 8700 | 104400
5 | 2 этап | Сблокированное здание мотодепо и поста электрической централизации | 801-Д02300.2.2/18-5-ТХ.ТР.СО1 | ТХ (МТР) | 6978652 | Поддон для хранения крупных узлов Габаритные размеры: 1200х800 мм | Спецоргтехоснастка |  |  | шт | 6 | Подрядчик | субподрядчик | 29600 | 177600
5 | 2 этап | Сблокированное здание мотодепо и поста электрической централизации | 801-Д02300.2.2/18-5-ТХ.ТР.СО1 | ТХ (МТР) | 6978653 | Поддон для хранения крупных узлов Габаритные размеры: 2000х800 мм | Спецоргтехоснастка |  |  | шт | 6 | Подрядчик | субподрядчик | 42000 | 252000
5 | 2 этап | Сблокированное здание мотодепо и поста электрической централизации | 801-Д02300.2.2/18-5-ТХ.ТР.СО1 | ТХ (МТР) | 6978654 | Тара производственная Габаритные размеры: 1200х800 мм | Спецоргтехоснастка |  |  | шт | 2 | Подрядчик | субподрядчик | 19300 | 38600
5 | 2 этап | Сблокированное здание мотодепо и поста электрической централизации | 801-Д02300.2.2/18-5-ТХ.ТР.СО1 | ТХ (МТР) | 6978655 | Тара производственная Габаритные размеры: 600х800 мм | Спецоргтехоснастка |  |  | шт | 2 | Подрядчик | субподрядчик | 12300 | 24600
5 | 2 этап | Сблокированное здание мотодепо и поста электрической централизации | 801-Д02300.2.2/18-5-ТХ.ТР.СО1 | ТХ (МТР) | 6978656 | Бокс для ветоши Габаритные размеры: 810x510x760 мм | 05.Э.078.07.000сб-12 | ООО "НПП Источник" г. С-Петербург |  | шт | 4 | Подрядчик | субподрядчик | 8000 | 32000
5 | 2 этап | Сблокированное здание мотодепо и поста электрической централизации | 801-Д02300.2.2/18-5-ТХ.ТР.СО1 | ТХ (ВО) | 6978657 | ВЕРСТАК ДЛЯ СБОРКИ И РАЗБОРКИ АККУМУЛЯТОРОВ Габаритные размеры: 1740х600х1850 мм | КРОН-ВДС-105 | KRON INVESTMENT GROUP |  | шт | 1 | Подрядчик | субподрядчик | 221200 | 221200
5 | 2 этап | Сблокированное здание мотодепо и поста электрической централизации | 801-Д02300.2.2/18-5-ТХ.ТР.СО1 | ТХ (ООА) | 6978658 | Вилка нагрузочная для проверки аккумуляторных батарей | По типу НВ - 02 | ООО "НПП Орион" |  | шт | 2 | Подрядчик | субподрядчик | 4050 | 8100
5 | 2 этап | Сблокированное здание мотодепо и поста электрической централизации | 801-Д02300.2.2/18-5-ТХ.ТР.СО1 | ТХ (МТР) | 6978659 | Тиски слесарные Ширина губок – 160 мм Ход губок – 160 мм | ТСС-160* | ОАО "Гаро" |  | шт | 1 | Подрядчик | субподрядчик | 14200 | 14200
5 | 2 этап | Сблокированное здание мотодепо и поста электрической централизации | 801-Д02300.2.2/18-5-ТХ.ТР.СО1 | ТХ (СиПМ) | 6978660 | Стеллаж роликовый для хранения аккумуляторных батарей с кислотостойким покрытием Габаритные размеры: 1610х635х1655 мм | 05.Э.078.34.Р.4.21 | KRON INVESTMENT GROUP |  | шт | 2 | Подрядчик | субподрядчик | 86940 | 173880
5 | 2 этап | Сблокированное здание мотодепо и поста электрической централизации | 801-Д02300.2.2/18-5-ТХ.ТР.СО1 | ТХ (ООА) | 6978661 | Стол для слива электролита из АКБ Габаритные размеры: 1400х800х705 мм | УКС.ССА-005 | KRON INVESTMENT GROUP |  | шт | 1 | Подрядчик | субподрядчик | 86940 | 86940
5 | 2 этап | Сблокированное здание мотодепо и поста электрической централизации | 801-Д02300.2.2/18-5-ТХ.ТР.СО1 | ТХ (ВО) | 6978662 | Электроплита Мощность 2 кВт |  | Торговая сеть |  | шт | 1 | Подрядчик | субподрядчик | 24500 | 24500
5 | 2 этап | Сблокированное здание мотодепо и поста электрической централизации | 801-Д02300.2.2/18-5-ТХ.ТР.СО1 | ТХ (МТР) | 6978663 | Мастиковарка | Спецоргтехоснастка |  |  | шт | 1 | Подрядчик | субподрядчик | 125450 | 125450
5 | 2 этап | Сблокированное здание мотодепо и поста электрической централизации | 801-Д02300.2.2/18-5-ТХ.ТР.СО1 | ТХ (ООА) | 6978664 | Установка для приготовления дистиллированной воды Производительность 25 л/ч Мощность 15 кВт Габаритные размеры: Габаритные размеры (Д×Ш×В), мм 355×310×580 Габаритные размеры блока управления (Д×Ш×В), мм 255×95×200мм | по типу АЭ-25 | ООО ПФ «Ливам» |  | шт | 1 | Подрядчик | субподрядчик | 96930 | 96930
5 | 2 этап | Сблокированное здание мотодепо и поста электрической централизации | 801-Д02300.2.2/18-5-ТХ.ТР.СО1 | ТХ (МТР) | 6978665 | Кронштейн для крепления дистиллятора АЭ-25 на стену |  | KRON INVESTMENT GROUP |  | шт | 1 | Подрядчик | субподрядчик | 9400 | 9400
5 | 2 этап | Сблокированное здание мотодепо и поста электрической централизации | 801-Д02300.2.2/18-5-ТХ.ТР.СО1 | ТХ (МТР) | 6978666 | Сборник очищенной воды Габаритные размеры: 690х660х890 мм | По типу С-180 | ООО ПФ «Ливам» |  | шт | 1 | Подрядчик | субподрядчик | 110700 | 110700
5 | 2 этап | Сблокированное здание мотодепо и поста электрической централизации | 801-Д02300.2.2/18-5-ТХ.ТР.СО1 | ТХ (МТР) | 6978667 | Емкость полипропиленовая для хранения электролита с перекачивающим насосом Габаритные размеры 500х500х1500 мм (размеры без насоса) | 9268Э-0000001-22 | ООО «НПП Источник» г. С..-Петербург |  | шт | 1 | Подрядчик | субподрядчик | 116370 | 116370
5 | 2 этап | Сблокированное здание мотодепо и поста электрической централизации | 801-Д02300.2.2/18-5-ТХ.ТР.СО1 | ТХ (МТР) | 6978668 | Емкость полипропиленовая для хранения кислоты с перекачивающим насосом Габаритные размеры 500х500х1500 мм (размеры без насоса) | 9268К-0000001-22 | ООО «НПП Источник» г. С..-Петербург |  | шт | 1 | Подрядчик | субподрядчик | 116370 | 116370
5 | 2 этап | Сблокированное здание мотодепо и поста электрической централизации | 801-Д02300.2.2/18-5-ТХ.ТР.СО1 | ТХ (ООА) | 6978669 | Комплект аккумуляторщика | К-04 | KRON INVESTMENT GROUP |  | шт | 1 | Подрядчик | субподрядчик | 112800 | 112800
5 | 2 этап | Сблокированное здание мотодепо и поста электрической централизации | 801-Д02300.2.2/18-5-ТХ.ТР.СО1 | ТХ (ООА) | 6978670 | Устройство тестирования аккумуляторных батарей | «КРОН-УТАБ» | KRON INVESTMENT GROUP |  | шт | 1 | Подрядчик | субподрядчик | 430110 | 430110
5 | 2 этап | Сблокированное здание мотодепо и поста электрической централизации | 801-Д02300.2.2/18-5-ТХ.ТР.СО1 | ТХ (ВО) | 6978671 | Верстак слесарный Столешница СВС-3 (1740 мм) Резиновый коврик на столешницу СВС-3 Тиски слесарные поворотные с наковальней Т2 Опора ОВС-1 Количество тумб -2. Тумба с девятью ящиками ТВС-3 (500 мм) Тумба большая с пятью ящиками ТВС-5 (1000 мм) Боковая полка слесарного верстака ПБВС-1 – 6 шт. Экран верстака слесарного ЭВС-3 (1740 мм) – 1 шт. Держатель гаечных ключей ПСВС-3 – 1 шт. Держатель для отверток ПСВС-2 – 1 шт. Навесная полка для метизов ПСВС-4 – 1 шт. Навесная полка ПСВС-01 (247 мм) – 1 шт. Навесная полка ПСВС-02 (411 мм) – 1 шт. Навесная полка ПСВС-03 (821 мм) – 1 шт. Г.-п. 1500 кг Блок розеток ЭОВС-1 – 1 шт. Количество розеток -5 Система освещения ЭОВС-4 для верстака ЭОВС-4 Габаритные размеры: 1740x600x850 мм Высота с экраном 1445 мм | ГЕФЕСТ-ВС-944-ЭПОБ-Т2Р2 | KRON INVESTMENT GROUP |  | шт | 1 | Подрядчик | субподрядчик | 292300 | 292300
5 | 2 этап | Сблокированное здание мотодепо и поста электрической централизации | 801-Д02300.2.2/18-5-ТХ.ТР.СО1 | ТХ (СиПМ) | 6978672 | Шкаф вытяжной для работы с кислотами Вентилятор не входит в комплект поставки Мощность 1 кВт. Габаритные размеры 900х700х2007 мм | По типу УКС.ШВЭ-01 | KRON INVESTMENT GROUP |  | шт | 1 | Подрядчик | субподрядчик | 303750 | 303750
5 | 2 этап | Сблокированное здание мотодепо и поста электрической централизации | 801-Д02300.2.2/18-5-ТХ.ТР.СО1 | ТХ (МТР) | 6978674 | Бокс для ветоши Габаритные размеры: 800x500x750 мм | 05.Э.078.07.000сб-12 | KRON INVESTMENT GROUP |  | шт | 1 | Подрядчик | субподрядчик | 8000 | 8000
5 | 2 этап | Сблокированное здание мотодепо и поста электрической централизации | 801-Д02300.2.2/18-5-ТХ.ТР.СО1 | ТХ (СиПМ) | 6978675 | Тумба инструментальная Количество выдвижных ящиков- не менее 12 Габаритные размеры: 1180х528х860 мм | Гефест-ТИ-11 | KRON INVESTMENT GROUP |  | шт | 1 | Подрядчик | субподрядчик | 77000 | 77000
5 | 2 этап | Сблокированное здание мотодепо и поста электрической централизации | 801-Д02300.2.2/18-5-ТХ.ТР.СО1 | ТХ (ООА) | 6978676 | Комплекс мойки аккумуляторов Мощность 4,0 кВт. Напряжение 380 В Габаритные размеры: 1710х1025х1880 мм | ММЩ-4 | ООО "НПП Источник" г. С-Петербург |  | шт | 1 | Подрядчик | субподрядчик | 0 | 0
5 | 2 этап | Сблокированное здание мотодепо и поста электрической централизации | 801-Д02300.2.2/18-5-ТХ.ТР.СО1 | ТХ (ООА) | 6978677 | Установка приготовления и дозирования кислотного электролита Вентилятор не входит в комплект поставки Бак для приготовления и хранения электролита, полипропиленовый не менее 500л Центробежный химстойкий насос производительность 1 м3/ч Мощность 0,03 кВт. Напряжение 220 В. Частота 50 Гц Габаритные размеры 1000x1200x1790 мм Вытяжная вентиляция, расход 500±100м3/ч Диаметр патрубка системы вентиляции (внутренний(квадрат)) 80*80 Диаметр соединительных муфт трубопроводов 32 мм | УДЭ-03К | ООО «НПП Источник» |  | шт | 1 | Подрядчик | субподрядчик | 0 | 0
5 | 2 этап | Сблокированное здание мотодепо и поста электрической централизации | 801-Д02300.2.2/18-5-ТХ.ТР.СО1 | ТХ (ПТО.Краны) | 6978678 | Универсальный комплекс для демонтажа и транспортировки АКБ подвижного состава с клиренсом не менее 100 мм на резиновых колесах Г.-п. 500 кг Габаритные размеры: 2200х600х1360 мм | По типу УКДТ-58МОС | ООО "НПП Источник" г. С-Петербург |  | шт | 1 | Подрядчик | субподрядчик | 0 | 0
5 | 2 этап | Сблокированное здание мотодепо и поста электрической централизации | 801-Д02300.2.2/18-5-ТХ.ТР.СО1 | Мебель | 6978679 | Стул полумягкий Габаритные размеры 545х425х820(470) мм |  | Торговая сеть |  | шт | 1 | Подрядчик | субподрядчик | 8700 | 8700
5 | 2 этап | Сблокированное здание мотодепо и поста электрической централизации | 801-Д02300.2.2/18-5-ТХ.ТР.СО1 | ТХ (ООА) | 6978680 | Шкаф аккумуляторщика в кислотостойком исполнении двухстворчатый, Габаритные размеры 800х370х1680 мм | По типу УКС-013.А.004-02 | KRON INVESTMENT GROUP |  | шт | 2 | Подрядчик | субподрядчик | 125200 | 250400
5 | 2 этап | Сблокированное здание мотодепо и поста электрической централизации | 801-Д02300.2.2/18-5-ТХ.ТР.СО1 | ТХ (ООА) | 6978681 | Комплекс зарядно-разрядный на 6 АКБ со встроенным зарядно-разрядным устройством Вентилятор не входит в комплект поставки Мощность 12 кВт. Напряжение 380В Габаритные размеры 1650х1000х1160мм | По типу Источник-04-06М | ООО "НПП Источник" г. С-Петербург |  | шт | 2 | Подрядчик | субподрядчик | 0 | 0
5 | 2 этап | Сблокированное здание мотодепо и поста электрической централизации | 801-Д02300.2.2/18-5-ТХ.ТР.СО1 | ТХ (ВО) | 6978685 | Тележка для двух баллонов г.-п. 0,25 т Габаритные размеры: 400х1000х1380 мм | По типу КП-2* | ООО ПТК “Приоритет” г. Москва* |  | шт | 1 | Подрядчик | субподрядчик | 11880 | 11880
5 | 2 этап | Сблокированное здание мотодепо и поста электрической централизации | 801-Д02300.2.2/18-5-ТХ.ТР.СО1 | ТХ (ВО) | 6978686 | Печь для сушки электродов Максимальная температура 400 ºC Внутренние размеры 520х110х140 мм Мощность 1 кВт. Напряжение, В – 2/220/50 Гц Габаритные размеры: 736х195х325 мм | По типу ЭПСЭ-10/400* | ЗАО "Новэл" г. Миасс* |  | шт | 1 | Подрядчик | субподрядчик | 10600 | 10600
5 | 2 этап | Сблокированное здание мотодепо и поста электрической централизации | 801-Д02300.2.2/18-5-ТХ.ТР.СО1 | ТХ (ВО) | 6978687 | Верстак Габаритные размеры: 810х2000х700 мм | По типу ВС-3М | ООО "ДиКом" |  | шт | 1 | Подрядчик | субподрядчик | 85150 | 85150
5 | 2 этап | Сблокированное здание мотодепо и поста электрической централизации | 801-Д02300.2.2/18-5-ТХ.ТР.СО1 | ТХ (СиПМ) | 6978688 | Тумба инструментальная Габаритные размеры: 1000х718х725 мм | По типу ВС-077 | ООО "ДиКом" |  | шт | 1 | Подрядчик | субподрядчик | 52000 | 52000
5 | 2 этап | Сблокированное здание мотодепо и поста электрической централизации | 801-Д02300.2.2/18-5-ТХ.ТР.СО1 | Мебель | 6978690 | Стул полумягкий Габаритные размеры 545х425х820(470) мм |  | Торговая сеть |  | шт | 1 | Подрядчик | субподрядчик | 8700 | 8700
5 | 2 этап | Сблокированное здание мотодепо и поста электрической централизации | 801-Д02300.2.2/18-5-ТХ.ТР.СО1 | ТХ (СиПМ) | 6978691 | Тумба инструментальная Габаритные размеры: 520х580х1050 мм | По типу КД-909 | ООО "ДиКом" |  | шт | 1 | Подрядчик | субподрядчик | 47080 | 47080
5 | 2 этап | Сблокированное здание мотодепо и поста электрической централизации | 801-Д02300.2.2/18-5-ТХ.ТР.СО1 | ТХ (ВО) | 6978692 | Верстак слесарный Габаритные размеры: 810х2000х700 мм | По типу ВС-3М | ООО "ДиКом" |  | шт | 1 | Подрядчик | субподрядчик | 85150 | 85150
5 | 2 этап | Сблокированное здание мотодепо и поста электрической централизации | 801-Д02300.2.2/18-5-ТХ.ТР.СО1 | ТХ (МТР) | 6978693 | Тиски слесарные Ширина губок – 160 мм Ход губок – 160 мм | По типу ТСС-160 | ОАО "Гаро" |  | шт | 1 | Подрядчик | субподрядчик | 14200 | 14200
5 | 2 этап | Сблокированное здание мотодепо и поста электрической централизации | 801-Д02300.2.2/18-5-ТХ.ТР.СО1 | ТХ (СиПМ) | 6978694 | Стеллаж полочный Максимальная нагрузка на ярус 200 кг Габаритные размеры: 2100х600х2000 мм | По типу СТ-023 | ООО "ДиКом" |  | шт | 1 | Подрядчик | субподрядчик | 9600 | 9600
5 | 2 этап | Сблокированное здание мотодепо и поста электрической централизации | 801-Д02300.2.2/18-5-ТХ.ТР.СО1 | ТХ (МТР) | 6978695 | Бокс для ветоши Габаритные размеры: 810x510x760 мм | 05.Э.078.07.000сб-12 | ООО "НПП Источник" г. С-Петербург |  | шт | 1 | Подрядчик | субподрядчик | 8000 | 8000
5 | 2 этап | Сблокированное здание мотодепо и поста электрической централизации | 801-Д02300.2.2/18-5-ТХ.ТР.СО1 | ТХ (МТР) | 6978696 | Набор слесарно-монтажного инструмента | По типу НУ-1412/107 | ОАО "Гаро" |  | шт | 2 | Подрядчик | субподрядчик | 36450 | 72900
5 | 2 этап | Сблокированное здание мотодепо и поста электрической централизации | 801-Д02300.2.2/18-5-ТХ.ТР.СО1 | ТХ (МТР) | 6978697 | Пневматическая дрель Максимальный диаметр сверла 6 мм | По типу СМ-21-6-12000 | ОАО "Гаро" |  | шт | 1 | Подрядчик | субподрядчик | 10800 | 10800
5 | 2 этап | Сблокированное здание мотодепо и поста электрической централизации | 801-Д02300.2.2/18-5-ТХ.ТР.СО1 | ТХ (МТР) | 6978698 | Пневматическая шлифовальная машина Диаметр диска 150 мм | По типу ИП-2014-01 | ЮУОМЗ |  | шт | 1 | Подрядчик | субподрядчик | 20000 | 20000
5 | 2 этап | Сблокированное здание мотодепо и поста электрической централизации | 801-Д02300.2.2/18-5-ТХ.ТР.СО1 | ТХ (МТР) | 6978699 | Пневматическая шлифовальная машина Диаметр диска 180 мм | По типу ИП-2106-01 | ЮУОМЗ |  | шт | 1 | Подрядчик | субподрядчик | 25000 | 25000
5 | 2 этап | Сблокированное здание мотодепо и поста электрической централизации | 801-Д02300.2.2/18-5-ТХ.ТР.СО1 | Мебель | 6978701 | Стул полумягкий Габаритные размеры 545х425х820(470) мм |  | Торговая сеть |  | шт | 1 | Подрядчик | субподрядчик | 8700 | 8700
5 | 2 этап | Сблокированное здание мотодепо и поста электрической централизации | 801-Д02300.2.2/18-5-ТХ.ТР.СО1 | ТХ (ВО) | 6978702 | Верстак для разбора и сбора агрегатов топливной аппаратуры Габаритные размеры: 2000х700х840 мм | ВС-3 | ООО "ДиКом" |  | шт | 1 | Подрядчик | субподрядчик | 47250 | 47250
5 | 2 этап | Сблокированное здание мотодепо и поста электрической централизации | 801-Д02300.2.2/18-5-ТХ.ТР.СО1 | ТХ (ВО) | 6978703 | Автоматическая мойка для деталей Габаритные размеры: 1080х1480х1750 мм Мощность 5,5 кВт | По типу ТС-312 | ООО "Техносоюз" г. Москва |  | шт | 1 | Подрядчик | субподрядчик | 0 | 0
5 | 2 этап | Сблокированное здание мотодепо и поста электрической централизации | 801-Д02300.2.2/18-5-ТХ.ТР.СО1 | ТХ (СиПМ) | 6978704 | Тумба инструментальная Габаритные размеры: 520х580х1050 мм | По типу КД-909 | ООО "ДиКом" |  | шт | 1 | Подрядчик | субподрядчик | 47080 | 47080
5 | 2 этап | Сблокированное здание мотодепо и поста электрической централизации | 801-Д02300.2.2/18-5-ТХ.ТР.СО1 | ТХ (СиПМ) | 6978705 | Стеллаж полочный Максимальная нагрузка на ярус 200 кг Габаритные размеры: 2100х600х2000 мм | По типу СТ-023 | ООО "ДиКом" |  | шт | 1 | Подрядчик | субподрядчик | 9600 | 9600
5 | 2 этап | Сблокированное здание мотодепо и поста электрической централизации | 801-Д02300.2.2/18-5-ТХ.ТР.СО1 | ТХ (МТР) | 6978707 | Тиски слесарные Ширина губок 160 мм. Ход губок 160 мм | По типу ТСС-160 | ОАО "Гаро" |  | шт | 1 | Подрядчик | субподрядчик | 14200 | 14200
5 | 2 этап | Сблокированное здание мотодепо и поста электрической централизации | 801-Д02300.2.2/18-5-ТХ.ТР.СО1 | ТХ (Приборы) | 6978708 | Прибор для проверки бензонасосов Габаритные размеры футляра 320х190х100 мм | По типу 527Б | ОАО "Гаро" |  | шт | 1 | Подрядчик | субподрядчик | 25500 | 25500
5 | 2 этап | Сблокированное здание мотодепо и поста электрической централизации | 801-Д02300.2.2/18-5-ТХ.ТР.СО1 | ТХ (Приборы) | 6978709 | Прибор для проверки карбюраторов переносной Габаритные размеры: 600х500х1785 мм | По типу Карат-4 | ОАО "Гаро" |  | шт | 1 | Подрядчик | субподрядчик | 267500 | 267500
5 | 2 этап | Сблокированное здание мотодепо и поста электрической централизации | 801-Д02300.2.2/18-5-ТХ.ТР.СО1 | ТХ (ВО) | 6978710 | Установка для очистки систем впрыска бензиновых и дизельных двигателей Габаритные размеры: 360х150х110 мм | По типу ОВ-1 | ОАО "Гаро" |  | шт | 1 | Подрядчик | субподрядчик | 21600 | 21600
5 | 2 этап | Сблокированное здание мотодепо и поста электрической централизации | 801-Д02300.2.2/18-5-ТХ.ТР.СО1 | ТХ (МТР) | 6978711 | Бокс для ветоши Габаритные размеры: 810x510x760 мм | 05.Э.078.07.000сб-12 | ООО "НПП Источник" г. С-Петербург |  | шт | 2 | Подрядчик | субподрядчик | 8000 | 16000
5 | 2 этап | Сблокированное здание мотодепо и поста электрической централизации | 801-Д02300.2.2/18-5-ТХ.ТР.СО1 | ТХ (ВО) | 6978712 | Пистолет для обдува деталей сжатым воздухом Габаритные размеры: 180х25 мм | По типу FIAC | ОАО "Гаро" |  | шт | 1 | Подрядчик | субподрядчик | 3500 | 3500
5 | 2 этап | Сблокированное здание мотодепо и поста электрической централизации | 801-Д02300.2.2/18-5-ТХ.ТР.СО1 | Мебель | 6978716 | Стул полумягкий Габаритные размеры 545х425х820(470) мм |  | Торговая сеть |  | шт | 1 | Подрядчик | субподрядчик | 8700 | 8700
5 | 2 этап | Сблокированное здание мотодепо и поста электрической централизации | 801-Д02300.2.2/18-5-ТХ.ТР.СО1 | Мебель | 6978717 | Стол Габаритные размеры 1390х800х760 мм | По типу П1 Артикул 33.0101-351 | Компания «ДиКом», |  | шт | 15 | Подрядчик | субподрядчик | 13800 | 207000
5 | 2 этап | Сблокированное здание мотодепо и поста электрической централизации | 801-Д02300.2.2/18-5-ТХ.ТР.СО1 | ТХ (ВО) | 6978718 | Экран 1400 для стола П1 Габаритные размеры 1300х20х300 мм | По типу артикул 33.0031-071 | Компания «ДиКом», |  | шт | 15 | Подрядчик | субподрядчик | 3800 | 57000
5 | 2 этап | Сблокированное здание мотодепо и поста электрической централизации | 801-Д02300.2.2/18-5-ТХ.ТР.СО1 | Мебель | 6978719 | Стул полумягкий Габаритные размеры 545х425х820(470) мм |  | Торговая сеть |  | шт | 29 | Подрядчик | субподрядчик | 8700 | 252300
5 | 2 этап | Сблокированное здание мотодепо и поста электрической централизации | 801-Д02300.2.2/18-5-ТХ.ТР.СО1 | ТХ (ВО) | 6978720 | Интерактивная доска 100’’, оптическая, 210х127 см, соотношение сторон 16:10 Габаритные размеры 2170х1340х35 мм | По типу IQBOARD DVT TN100 | Торговая сеть |  | шт | 1 | Подрядчик | субподрядчик | 94000 | 94000
5 | 2 этап | Сблокированное здание мотодепо и поста электрической централизации | 801-Д02300.2.2/18-5-ТХ.ТР.СО1 | Мебель | 6978721 | Шкаф для документации Габаритные размеры 836х435х2175 мм | Дельта S10 | Торговая сеть |  | шт | 4 | Подрядчик | субподрядчик | 15600 | 62400
5 | 2 этап | Сблокированное здание мотодепо и поста электрической централизации | 801-Д02300.2.2/18-5-ТХ.ТР.СО1 | ТХ (Стенды) | 6978722 | Оборудования для проведения учебы В составе: 1)комплект стендов основных узлов и агрегатов мотовоза 2)симулятор работы двигателя внутреннего сгорания с демонстрацией всех узлов и агрегатов двигателя 3)стенд работы пневматической схемы тяговой и прицепной единицы в целом и отдельных узлов и агрегатов пневматической схемы 4)справочная система по всем постоянно-действующим инструкциям 5)справочная система по проведению предрейсового инструктажа локомотивных бригад в тестовом режиме с выведением среднего уровня балла знаний текущих документов 6)рабочее место по расшифровке регистраторов параметров движения и данных видеорегистраторов мотовозов, с возможностью демонстрации этих данных на экране. 7)макет светофора для проведения аварийно-технических занятий с локомотивными бригадами. |  | Торговая сеть |  | компл | 1 | Подрядчик | субподрядчик | 0 | 0
5 | 2 этап | Сблокированное здание мотодепо и поста электрической централизации | 801-Д02300.2.2/18-5-ТХ.ТР.СО1 | ТХ (СиПМ) | 6978732 | Стеллаж для узлов Габаритные размеры 1200х600х2000 мм | СТ-021 | ООО “Диком”, |  | шт | 2 | Подрядчик | субподрядчик | 18890 | 37780
5 | 2 этап | Сблокированное здание мотодепо и поста электрической централизации | 801-Д02300.2.2/18-5-ТХ.ТР.СО1 | ТХ (СиПМ) | 6978733 | Шкаф металлический с шестью выдвижными ящиками Нагрузка на ящик 30 кг Габаритные размеры 580х520х1320 мм | КД - 516 | ООО “Диком”, |  | шт | 2 | Подрядчик | субподрядчик | 25610 | 51220
5 | 2 этап | Сблокированное здание мотодепо и поста электрической централизации | 801-Д02300.2.2/18-5-ТХ.ТР.СО1 | ТХ (СиПМ) | 6978735 | Стол производственный Габаритные размеры 1300х750х850 мм | СМП-01 | ООО ”ПКП ”Завод ВТО”, г. Ульяновск |  | шт | 1 | Подрядчик | субподрядчик | 15400 | 15400
5 | 2 этап | Сблокированное здание мотодепо и поста электрической централизации | 801-Д02300.2.2/18-5-ТХ.ТР.СО1 | ТХ (ВО) | 6978738 | Верстак для разборки и сборки воздухораспределителя Сжатый воздух- не менее 7 кгс/см2 Масса не более 500 Напряжение питания 220 В Габаритные размеры 2500х1000х1000 мм | По типу ВР-В.01 | ООО «РИНОм», |  | шт | 1 | Подрядчик | субподрядчик | 0 | 0
5 | 2 этап | Сблокированное здание мотодепо и поста электрической централизации | 801-Д02300.2.2/18-5-ТХ.ТР.СО1 | ТХ (СиПМ) | 6978739 | Шкаф для инструмента Габаритные размеры 1600х430х1800 мм | ШИМ-05-03 | ООО ”ПКП ”Завод ВТО”, г. Ульяновск |  | шт | 1 | Подрядчик | субподрядчик | 41970 | 41970
5 | 2 этап | Сблокированное здание мотодепо и поста электрической централизации | 801-Д02300.2.2/18-5-ТХ.ТР.СО1 | ТХ (СиПМ) | 6978740 | Стеллаж металлический наклонный (5 полок, нагрузка на полку 400 кг) Габаритные размеры: 1200x585x2000 мм | СТ-023 | ООО "ДиКом" |  | шт | 5 | Подрядчик | субподрядчик | 48600 | 243000
5 | 2 этап | Сблокированное здание мотодепо и поста электрической централизации | 801-Д02300.2.2/18-5-ТХ.ТР.СО1 | ТХ (ВО) | 6978741 | Бочкокат | КБ-1 | Торговая сеть |  | шт | 1 | Подрядчик | субподрядчик | 9450 | 9450
5 | 2 этап | Сблокированное здание мотодепо и поста электрической централизации | 801-Д02300.2.2/18-5-ТХ.ТР.СО1 | ТХ (ВО) | 6978742 | Ручной насос | НБУ 700 | Торговая сеть |  | шт | 1 | Подрядчик | субподрядчик | 8100 | 8100
5 | 2 этап | Сблокированное здание мотодепо и поста электрической централизации | 801-Д02300.2.2/18-5-ТХ.ТР.СО1 | Мебель | 6978744 | Стул полумягкий Габаритные размеры 545х425х820(470) мм |  | Торговая сеть |  | шт | 3 | Подрядчик | субподрядчик | 8700 | 26100
5 | 2 этап | Сблокированное здание мотодепо и поста электрической централизации | 801-Д02300.2.2/18-5-ТХ.ТР.СО1 | Мебель | 6978747 | Стол письменный угловой Габаритные размеры 1600х1100х735 мм | Практика Е68 | Торговая сеть |  | шт | 4 | Подрядчик | субподрядчик | 13900 | 55600
5 | 2 этап | Сблокированное здание мотодепо и поста электрической централизации | 801-Д02300.2.2/18-5-ТХ.ТР.СО1 | Мебель | 6978748 | Стол, габаритные размеры 1200х700х750 мм |  | Торговая сеть |  | шт | 1 | Подрядчик | субподрядчик | 6400 | 6400
5 | 2 этап | Сблокированное здание мотодепо и поста электрической централизации | 801-Д02300.2.2/18-5-ТХ.ТР.СО1 | Мебель | 6978749 | Стул полумягкий |  | Торговая сеть |  | шт | 4 | Подрядчик | субподрядчик | 8700 | 34800
5 | 2 этап | Сблокированное здание мотодепо и поста электрической централизации | 801-Д02300.2.2/18-5-ТХ.ТР.СО1 | Мебель | 6978750 | Кресло рабочее | METRO GTP | Торговая сеть |  | шт | 6 | Подрядчик | субподрядчик | 10200 | 61200
5 | 2 этап | Сблокированное здание мотодепо и поста электрической централизации | 801-Д02300.2.2/18-5-ТХ.ТР.СО1 | Мебель | 6978751 | Тумба выкатная Габаритные размеры 424х435х616 мм | Дельта Т56 | Торговая сеть |  | шт | 4 | Подрядчик | субподрядчик | 6700 | 26800
5 | 2 этап | Сблокированное здание мотодепо и поста электрической централизации | 801-Д02300.2.2/18-5-ТХ.ТР.СО1 | Мебель | 6978752 | Шкаф для документации Габаритные размеры 836х435х2175 мм | Дельта S10 | Торговая сеть |  | шт | 10 | Подрядчик | субподрядчик | 15600 | 156000
5 | 2 этап | Сблокированное здание мотодепо и поста электрической централизации | 801-Д02300.2.2/18-5-ТХ.ТР.СО1 | Мебель | 6978753 | Шкаф для одежды, Габаритные размеры 836х435х2175 мм | Дельта S94 | Торговая сеть |  | шт | 4 | Подрядчик | субподрядчик | 14800 | 59200
5 | 2 этап | Сблокированное здание мотодепо и поста электрической централизации | 801-Д02300.2.2/18-5-ТХ.ТР.СО1 | Мебель | 6978756 | Стул полумягкий Габаритные размеры 545х425х820(470) мм |  | Торговая сеть |  | шт | 4 | Подрядчик | субподрядчик | 8700 | 34800
5 | 2 этап | Сблокированное здание мотодепо и поста электрической централизации | 801-Д02300.2.2/18-5-ТХ.ТР.СО1 | ТХ (ВО) | 6978757 | Печь СВЧ Напряжение 220 В |  | Торговая сеть |  | шт | 1 | Подрядчик | субподрядчик | 6700 | 6700
5 | 2 этап | Сблокированное здание мотодепо и поста электрической централизации | 801-Д02300.2.2/18-5-ТХ.ТР.СО1 | ТХ (МТР) | 6978758 | Чайник электрический из нержавеющей стали Напряжение 220-240 В |  | Торговая сеть |  | шт | 1 | Подрядчик | субподрядчик | 1600 | 1600
5 | 2 этап | Сблокированное здание мотодепо и поста электрической централизации | 801-Д02300.2.2/18-5-ТХ.ТР.СО1 | Мебель | 6978759 | Стол Габаритные размеры 600х600х700 мм |  | Торговая сеть |  | шт | 2 | Подрядчик | субподрядчик | 3800 | 7600
5 | 2 этап | Сблокированное здание мотодепо и поста электрической централизации | 801-Д02300.2.2/18-5-ТХ.ТР.СО1 | Мебель | 6978760 | Стул полумягкий Габаритные размеры 545х425х820(470) мм |  | Торговая сеть |  | шт | 2 | Подрядчик | субподрядчик | 8700 | 17400
5 | 2 этап | Сблокированное здание мотодепо и поста электрической централизации | 801-Д02300.2.2/18-5-ТХ.ТР.СО1 | Мебель | 6978761 | Диван мягкий Габаритные размеры 1800х800х1000 мм |  | Торговая сеть |  | шт | 2 | Подрядчик | субподрядчик | 76000 | 152000
5 | 2 этап | Сблокированное здание мотодепо и поста электрической централизации | 801-Д02300.2.2/18-5-ТХ.ТР.СО1 | Мебель | 6978762 | Шкаф одностворчатый с перегородкой Внутри шкаф разделен перегородкой на два отделения, полка для головного убора и две перекладины для вешалок, запираемая металлическая дверца. Габаритные размеры 400х500х1860 мм |  | Торговая сеть |  | шт | 2 | Подрядчик | субподрядчик | 9600 | 19200
5 | 2 этап | Сблокированное здание мотодепо и поста электрической централизации | 801-Д02300.2.2/18-5-ТХ.ТР.СО1 | ТХ (МТР) | 6978763 | Фен для волос c креплением в комплекте Напряжение 220 В |  | Торговая сеть |  | шт | 4 | Подрядчик | субподрядчик | 3580 | 14320
5 | 2 этап | Сблокированное здание мотодепо и поста электрической централизации | 801-Д02300.2.2/18-5-ТХ.ТР.СО1 | ТХ (СиПМ) | 6978764 | Стеллаж производственный Габаритные размеры 1000х500х2000 мм |  | Торговая сеть |  | шт | 1 | Подрядчик | субподрядчик | 6800 | 6800
5 | 2 этап | Сблокированное здание мотодепо и поста электрической централизации | 801-Д02300.2.2/18-5-ТХ.ТР.СО1 | Мебель | 6978765 | Шкаф сушильный универсальный В комплекте с электровентилятором Потребляемая мощность 3,3 кВт Габаритные размеры 760х780х1870 мм | ШС-5И комфорт | Торговая сеть |  | шт | 4 | Подрядчик | субподрядчик | 40560 | 162240
5 | 2 этап | Сблокированное здание мотодепо и поста электрической централизации | 801-Д02300.2.2/18-5-ТХ.ТР.СО1 | ТХ (МТР) | 6978766 | Вешалка металлическая для одежды на 8 крючков |  | Торговая сеть |  | шт | 5 | Подрядчик | субподрядчик | 4500 | 22500
5 | 2 этап | Сблокированное здание мотодепо и поста электрической централизации | 801-Д02300.2.2/18-5-ТХ.ТР.СО1 | Мебель | 6978767 | Шкаф для одежды на подставке со скамьей Каждая секция индивидуальная для одного человека, в каждой секции полка для головного убора и перекладина для вешалки с крючками. Две металлические дверцы каждая запирается на ключ. Габаритные размеры 600х770х2000 мм |  | Торговая сеть |  | шт | 32 | Подрядчик | субподрядчик | 15970 | 511040
5 | 2 этап | Сблокированное здание мотодепо и поста электрической централизации | 801-Д02300.2.2/18-5-ТХ.ТР.СО1 | Мебель | 6978768 | Шкаф для одежды на подставке со скамьей с патрубком для вентиляции Каждая секция индивидуальная для одного человека, в каждой секции полка для головного убора и перекладина для вешалки с крючками. Две металлические дверцы каждая запирается на ключ. Габаритные размеры 600х770х2000 мм |  | Торговая сеть |  | шт | 2 | Подрядчик | субподрядчик | 15970 | 31940
5 | 2 этап | Сблокированное здание мотодепо и поста электрической централизации | 801-Д02300.2.2/18-5-ТХ.ТР.СО1 | Мебель | 6978769 | Шкаф одностворчатый Полка для головного убора и перекладина для вешалки с крючками, запираемая металлическая дверца. Габаритные размеры 300х500х1750 мм |  | Торговая сеть |  | шт | 2 | Подрядчик | субподрядчик | 8140 | 16280
5 | 2 этап | Сблокированное здание мотодепо и поста электрической централизации | 801-Д02300.2.2/18-5-ТХ.ТР.СО1 | ТХ (МТР) | 6978770 | Скамья Габаритные размеры 1000х350х450 мм |  | Торговая сеть |  | шт | 2 | Подрядчик | субподрядчик | 7600 | 15200
5 | 2 этап | Сблокированное здание мотодепо и поста электрической централизации | 801-Д02300.2.2/18-5-ТХ.ТР.СО1 | ТХ (МТР) | 6978771 | Корзина для мусора педальная | Leroymerlin | Торговая сеть |  | шт | 7 | Подрядчик | субподрядчик | 2200 | 15400
5 | 2 этап | Сблокированное здание мотодепо и поста электрической централизации | 801-Д02300.2.2/18-5-ТХ.ТР.СО1 | ТХ (МТР) | 6978772 | Зеркало 900х800(h) | Vestor | Торговая сеть |  | шт | 7 | Подрядчик | субподрядчик | 5700 | 39900
5 | 2 этап | Сблокированное здание мотодепо и поста электрической централизации | 801-Д02300.2.2/18-5-ТХ.ТР.СО1 | ТХ (МТР) | 6978773 | Вешалка для одежды |  | Торговая сеть |  | шт | 76 | Подрядчик | субподрядчик | 4500 | 342000
5 | 2 этап | Сблокированное здание мотодепо и поста электрической централизации | 801-Д02300.2.2/18-5-ТХ.ТР.СО1 | ТХ (ВО) | 6978775 | Холодильник бытовой, Напряжение 220 В |  | Торговая сеть |  | шт | 1 | Подрядчик | субподрядчик | 35000 | 35000
5 | 2 этап | Сблокированное здание мотодепо и поста электрической централизации | 801-Д02300.2.2/18-5-ТХ.ТР.СО1 | ТХ (ВО) | 6978776 | Печь микроволновая Напряжение 220 В |  | Торговая сеть |  | шт | 1 | Подрядчик | субподрядчик | 6700 | 6700
5 | 2 этап | Сблокированное здание мотодепо и поста электрической централизации | 801-Д02300.2.2/18-5-ТХ.ТР.СО1 | ТХ (МТР) | 6978777 | Чайник электрический Напряжение 220 В |  | Торговая сеть |  | шт | 1 | Подрядчик | субподрядчик | 1600 | 1600
5 | 2 этап | Сблокированное здание мотодепо и поста электрической централизации | 801-Д02300.2.2/18-5-ТХ.ТР.СО1 | Мебель | 6978778 | Стол обеденный Габаритные размеры 1000х800х800 мм |  | Торговая сеть |  | шт | 4 | Подрядчик | субподрядчик | 7500 | 30000
5 | 2 этап | Сблокированное здание мотодепо и поста электрической централизации | 801-Д02300.2.2/18-5-ТХ.ТР.СО1 | Мебель | 6978779 | Стул обеденный Габаритные размеры 500х400х900(450) мм |  | Торговая сеть |  | шт | 16 | Подрядчик | субподрядчик | 3400 | 54400
5 | 2 этап | Сблокированное здание мотодепо и поста электрической централизации | 801-Д02300.2.2/18-5-ТХ.ТР.СО1 | Мебель | 6978780 | Шкаф кухонный Габаритные размеры 800х600х2000 мм |  | Торговая сеть |  | шт | 1 | Подрядчик | субподрядчик | 18800 | 18800
5 | 2 этап | Сблокированное здание мотодепо и поста электрической централизации | 801-Д02300.2.2/18-5-ТХ.ТР.СО1 | Мебель | 6978781 | Стол кухонный Габаритные размеры 1200х700х1000 мм |  | Торговая сеть |  | шт | 2 | Подрядчик | субподрядчик | 8500 | 17000
5 | 2 этап | Сблокированное здание мотодепо и поста электрической централизации | 801-Д02300.2.2/18-5-ТХ.ТР.СО1 | ТХ (МТР) | 6978782 | Сушилка для рук Напряжение 220 В. |  | Торговая сеть |  | шт | 1 | Подрядчик | субподрядчик | 8200 | 8200
5 | 2 этап | Сблокированное здание мотодепо и поста электрической централизации | 801-Д02300.2.2/18-5-ТХ.ТР.СО1 | ТХ (ВО) | 6978783 | Плита электрическая Потребляемая мощность 8,5 кВт. Напряжение 220 В |  | Торговая сеть |  | шт | 1 | Подрядчик | субподрядчик | 0 | 0
5 | 2 этап | Сблокированное здание мотодепо и поста электрической централизации | 801-Д02300.2.2/18-5-ТХ.ТР.СО1 | ТХ (МТР) | 6978784 | Кулер напольный, компрессорный С электронным охлаждением. Тип кранов подачи воды - "Нажим кружкой" Тип исполнения: без шкафчика. Мощность нагрева: ≤ 500 Вт Мощность охлаждения: ≤ 40 Вт. Напряжение: 220-230В \ 50-60Гц. |  | Торговая сеть |  | шт | 1 | Подрядчик | субподрядчик | 15500 | 15500
5 | 2 этап | Сблокированное здание мотодепо и поста электрической централизации | 801-Д02300.2.2/18-5-ТХ.ТР.СО1 | ТХ (МТР) | 6978785 | Дозатор (диспенсер) для моющих и дезинфицирующих средств | Leroymerlin | Торговая сеть |  | шт | 1 | Подрядчик | субподрядчик | 2120 | 2120
5 | 2 этап | Сблокированное здание мотодепо и поста электрической централизации | 801-Д02300.2.2/18-5-ТХ.ТР.СО1 | ТХ (МТР) | 6978786 | Корзина для мусора педальная | Leroymerlin | Торговая сеть |  | шт | 1 | Подрядчик | субподрядчик | 2200 | 2200
5 | 2 этап | Сблокированное здание мотодепо и поста электрической централизации | 801-Д02300.2.2/18-5-ТХ.ТР.СО1 | ТХ (МТР) | 6978787 | Диспенсер для бумажных полотенец | Leroymerlin | Торговая сеть |  | шт | 1 | Подрядчик | субподрядчик | 4100 | 4100
5 | 2 этап | Сблокированное здание мотодепо и поста электрической централизации | 801-Д02300.2.2/18-5-ТХ.ТР.СО1 | ТХ (СиПМ) | 6978789 | Стеллаж производственный Габаритные размеры 1000х500х2000 мм |  | Торговая сеть |  | шт | 4 | Подрядчик | субподрядчик | 6800 | 27200
5 | 2 этап | Сблокированное здание мотодепо и поста электрической централизации | 801-Д02300.2.2/18-5-ТХ.ТР.СО1 | ТХ (ВО) | 6978790 | Тележка для белья Грузоподъемность 100 кг |  | Торговая сеть |  | шт | 4 | Подрядчик | субподрядчик | 15280 | 61120
5 | 2 этап | Сблокированное здание мотодепо и поста электрической централизации | 801-Д02300.2.2/18-5-ТХ.ТР.СО1 | ТХ (МТР) | 6978792 | Сушилка для рук Напряжение 220 В. |  | Торговая сеть |  | шт | 10 | Подрядчик | субподрядчик | 8200 | 82000
5 | 2 этап | Сблокированное здание мотодепо и поста электрической централизации | 801-Д02300.2.2/18-5-ТХ.ТР.СО1 | ТХ (ВО) | 6978793 | Тележка уборочная многофункциональная Ведро 25 л. Контейнер для чистящих средств. Держатель для мешка объемом 60 л. Ведро 6 л на вращающейся подставке. Диаметр колеса 80 мм |  | Торговая сеть |  | шт | 5 | Подрядчик | субподрядчик | 13920 | 69600
5 | 2 этап | Сблокированное здание мотодепо и поста электрической централизации | 801-Д02300.2.2/18-5-ТХ.ТР.СО1 | Мебель | 6978794 | Шкаф для уборочного инвентаря Габаритные размеры 600х500х1750 мм |  | Торговая сеть |  | шт | 5 | Подрядчик | субподрядчик | 14640 | 73200
5 | 2 этап | Сблокированное здание мотодепо и поста электрической централизации | 801-Д02300.2.2/18-5-ТХ.ТР.СО1 | ТХ (МТР) | 6978796 | Дозатор (диспенсер) для моющих и дезинфицирующих средств | Leroymerlin | Торговая сеть |  | шт | 10 | Подрядчик | субподрядчик | 2120 | 21200
5 | 2 этап | Сблокированное здание мотодепо и поста электрической централизации | 801-Д02300.2.2/18-5-ТХ.ТР.СО1 | ТХ (МТР) | 6978797 | Корзина для мусора педальная | Leroymerlin | Торговая сеть |  | шт | 10 | Подрядчик | субподрядчик | 2200 | 22000
5 | 2 этап | Сблокированное здание мотодепо и поста электрической централизации | 801-Д02300.2.2/18-5-ТХ.ТР.СО1 | ТХ (МТР) | 6978798 | Диспенсер для бумажных полотенец | Leroymerlin | Торговая сеть |  | шт | 10 | Подрядчик | субподрядчик | 4100 | 41000
5 | 2 этап | Сблокированное здание мотодепо и поста электрической централизации | 801-Д02300.2.2/18-5-ТХ.ТР.СО1 | ТХ (МТР) | 6978799 | Диспенсер для туалетной бумаги в максирулонах | Leroymerlin | Торговая сеть |  | шт | 10 | Подрядчик | субподрядчик | 5900 | 59000
5 | 2 этап | Сблокированное здание мотодепо и поста электрической централизации | 801-Д02300.2.2/18-5-ТХ.ТР.СО1 | ТХ (МТР) | 6978800 | Зеркало 900х800(h) | Vestor | Торговая сеть |  | шт | 10 | Подрядчик | субподрядчик | 5700 | 57000
5 | 2 этап | Сблокированное здание мотодепо и поста электрической централизации | 801-Д02300.2.2/18-5-ТХ.ТР.СО1 | ТХ (ПТО.Краны) | 6978810 | Тележка-штабелер гидравлическая Грузоподъемность - 700 кг,Высота подъема - 1600 мм Габаритные размеры - 1700x750x1950 мм | по типу ТШГ-2 | Торговая сеть |  | шт | 2 | Подрядчик | субподрядчик | 77000 | 154000
5 | 2 этап | Сблокированное здание мотодепо и поста электрической централизации | 801-Д02300.2.2/18-5-ТХ.ТР.СО1 | Мебель | 6978811 | Стол подъемный передвижной Грузоподъемность - 1000 кг Высота подъема - до 1,7 м | По типу PTS1000 | ТОР |  | шт | 1 | Подрядчик | субподрядчик | 150000 | 150000
5 | 2 этап | Сблокированное здание мотодепо и поста электрической централизации | 801-Д02300.2.2/18-5-ТХ.ТР.СО1 | ТХ (ВО) | 6978812 | Тележка для перевозки АКБ с кислотостойким покрытием Габариты платформы - 800x500x945 мм | По типу 05.Т.034.02-1.001 | ПромСнабКомплект |  | шт | 1 | Подрядчик | субподрядчик | 25000 | 25000
5 | 2 этап | Сблокированное здание мотодепо и поста электрической централизации | 801-Д02300.2.2/18-5-ТХ.ТР.СО1 | ТХ (МТР) | 6978813 | Наковальня на подставке Габаритные размеры - 600x250 мм | По типу 390 195 | «Дело Техники» |  | шт | 1 | Подрядчик | субподрядчик | 86000 | 86000
5 | 2 этап | Сблокированное здание мотодепо и поста электрической централизации | 801-Д02300.2.2/18-5-ТХ.ТР.СО1 | ТХ (ВО) | 6978814 | Ящик для отходов (ветоши) металлический с крышкой Габаритные размеры - 800х400х600 мм | По типу МКМ-02 | Торговая сеть |  | шт | 4 | Подрядчик | субподрядчик | 15000 | 60000
5 | 2 этап | Сблокированное здание мотодепо и поста электрической централизации | 801-Д02300.2.2/18-5-ТХ.ТР.СО1 | ТХ (МТР) | 6978815 | Набор плашек и метчиков (40 предметов) | НПМ.49.00.40 | Торговая сеть |  | компл | 1 | Подрядчик | субподрядчик | 5000 | 5000
5 | 2 этап | Сблокированное здание мотодепо и поста электрической централизации | 801-Д02300.2.2/18-5-ТХ.ТР.СО1 | ТХ (МТР) | 6978816 | Торцевые головки В комплекте: Наконечник головок - 6-гранный Посадка головок - 1/4" Мин. размер торцевых головок - 4мм Макс. размер торцевых головок - 32 мм Головки торцевые - 1/4: 4, 5, 6, 7, 8, 9, 10, 11, 12 мм Головки торцевые - 1/2: 10, 11, 12, 13, 14, 15, 17, 19, 22, 24, 27,30, 32 мм | По типу SATA 09013 | Торговая сеть |  | компл | 2 | Подрядчик | субподрядчик | 5000 | 10000
5 | 2 этап | Сблокированное здание мотодепо и поста электрической централизации | 801-Д02300.2.2/18-5-ТХ.ТР.СО1 | ТХ (МТР) | 6978817 | Торцевая головка (свечная) Посадка головок - 1/2 Размер торцевой головки - 21 мм | По типу AIST 47121DM | Торговая сеть |  | шт | 2 | Подрядчик | субподрядчик | 5000 | 10000
5 | 2 этап | Сблокированное здание мотодепо и поста электрической централизации | 801-Д02300.2.2/18-5-ТХ.ТР.СО1 | ТХ (МТР) | 6978818 | Удлинитель, Посадка - 1/4" | По типу KORUDA 2EX06 | Торговая сеть |  | шт | 2 | Подрядчик | субподрядчик | 1500 | 3000
5 | 2 этап | Сблокированное здание мотодепо и поста электрической централизации | 801-Д02300.2.2/18-5-ТХ.ТР.СО1 | ТХ (МТР) | 6978819 | Карданный шарнир, Посадка - 1/2" | По типу Berger BG BG2006 | Торговая сеть |  | шт | 2 | Подрядчик | субподрядчик | 1000 | 2000
5 | 2 этап | Сблокированное здание мотодепо и поста электрической централизации | 801-Д02300.2.2/18-5-ТХ.ТР.СО1 | ТХ (МТР) | 6978820 | Карданный шарнир, Посадка - 1/4" | По типу BERGER BG2011 | Торговая сеть |  | шт | 2 | Подрядчик | субподрядчик | 1000 | 2000
5 | 2 этап | Сблокированное здание мотодепо и поста электрической централизации | 801-Д02300.2.2/18-5-ТХ.ТР.СО1 | ТХ (МТР) | 6978821 | Вороток Т – образный, Посадка - 1/4" | По типу AIST 223205B | Торговая сеть |  | шт | 2 | Подрядчик | субподрядчик | 1000 | 2000
5 | 2 этап | Сблокированное здание мотодепо и поста электрической централизации | 801-Д02300.2.2/18-5-ТХ.ТР.СО1 | ТХ (МТР) | 6978822 | Рукоятка с храповым механизмом (трещотка), Посадка - 1/2" | По типу JONNESWAY R3504 | Торговая сеть |  | шт | 2 | Подрядчик | субподрядчик | 2500 | 5000
5 | 2 этап | Сблокированное здание мотодепо и поста электрической централизации | 801-Д02300.2.2/18-5-ТХ.ТР.СО1 | ТХ (МТР) | 6978823 | Рукоятка с храповым механизмом (трещотка), Посадка - 1/4" | По типу BERGER BG2293 | Торговая сеть |  | шт | 2 | Подрядчик | субподрядчик | 2500 | 5000
5 | 2 этап | Сблокированное здание мотодепо и поста электрической централизации | 801-Д02300.2.2/18-5-ТХ.ТР.СО1 | ТХ (МТР) | 6978824 | Ключи имбусовые (шестигранные) Размер - 1,5, 2, 2,5, 5, 6, 8, 10 мм | По типу DEXX 27403-H10 | Торговая сеть |  | компл | 2 | Подрядчик | субподрядчик | 500 | 1000
5 | 2 этап | Сблокированное здание мотодепо и поста электрической централизации | 801-Д02300.2.2/18-5-ТХ.ТР.СО1 | ТХ (МТР) | 6978825 | Ключи шарнирные Размер-8X9, 10X11, 12X13, 14X15, 17X19 мм | По типу AIST 0080205A | Торговая сеть |  | компл | 2 | Подрядчик | субподрядчик | 1500 | 3000
5 | 2 этап | Сблокированное здание мотодепо и поста электрической централизации | 801-Д02300.2.2/18-5-ТХ.ТР.СО1 | ТХ (МТР) | 6978826 | Ключи комбинированные Размер-6, 7, 8, 9, 10, И, 12, 13, 14, 15, 16, 17, 18, 19, 22 мм | По типу КОБАЛЬТ 020107-20 (6 - 32 мм) | Торговая сеть |  | компл | 2 | Подрядчик | субподрядчик | 5000 | 10000
5 | 2 этап | Сблокированное здание мотодепо и поста электрической централизации | 801-Д02300.2.2/18-5-ТХ.ТР.СО1 | ТХ (МТР) | 6978827 | Ключи рожковые Размер - 27X30, 30X32, 32X36, 36X41, 41X46, 46X50, 55, 65, 75 мм | По типу FACOM | Торговая сеть |  | компл | 2 | Подрядчик | субподрядчик | 5000 | 10000
5 | 2 этап | Сблокированное здание мотодепо и поста электрической централизации | 801-Д02300.2.2/18-5-ТХ.ТР.СО1 | ТХ (МТР) | 6978828 | Ключ буксовый, Размер - 115-220 мм | По типу КГШ 115-220 | Торговая сеть |  | шт | 2 | Подрядчик | субподрядчик | 5000 | 10000
5 | 2 этап | Сблокированное здание мотодепо и поста электрической централизации | 801-Д02300.2.2/18-5-ТХ.ТР.СО1 | ТХ (МТР) | 6978829 | Ключ разводной, Размер - 250 мм | По типу STAYER 27262-25 | Торговая сеть |  | шт | 2 | Подрядчик | субподрядчик | 2500 | 5000
5 | 2 этап | Сблокированное здание мотодепо и поста электрической централизации | 801-Д02300.2.2/18-5-ТХ.ТР.СО1 | ТХ (МТР) | 6978830 | Ключ переставной (гаечный), Размер - 300 мм | По типу STAYER HERCULES, 300 мм 22375-30 | Торговая сеть |  | шт | 2 | Подрядчик | субподрядчик | 2500 | 5000
5 | 2 этап | Сблокированное здание мотодепо и поста электрической централизации | 801-Д02300.2.2/18-5-ТХ.ТР.СО1 | ТХ (МТР) | 6978831 | Пассатижи, Размер - 180 мм | По типу GROSSMEISTER 013002002 | Торговая сеть |  | шт | 2 | Подрядчик | субподрядчик | 1500 | 3000
5 | 2 этап | Сблокированное здание мотодепо и поста электрической централизации | 801-Д02300.2.2/18-5-ТХ.ТР.СО1 | ТХ (МТР) | 6978832 | Бокорезы, Размер - 200 мм | По типу Jonnesway P098A | Торговая сеть |  | шт | 2 | Подрядчик | субподрядчик | 1500 | 3000
5 | 2 этап | Сблокированное здание мотодепо и поста электрической централизации | 801-Д02300.2.2/18-5-ТХ.ТР.СО1 | ТХ (МТР) | 6978833 | Острогубцы, Размер - 200 мм | По типу Gedore 8136-200 TL | Торговая сеть |  | шт | 2 | Подрядчик | субподрядчик | 1500 | 3000
5 | 2 этап | Сблокированное здание мотодепо и поста электрической централизации | 801-Д02300.2.2/18-5-ТХ.ТР.СО1 | ТХ (МТР) | 6978834 | Плоскогубцы, Размер - 150 мм | По типу ЗУБР 2201-1-20_z01 | Торговая сеть |  | шт | 2 | Подрядчик | субподрядчик | 1500 | 3000
5 | 2 этап | Сблокированное здание мотодепо и поста электрической централизации | 801-Д02300.2.2/18-5-ТХ.ТР.СО1 | ТХ (МТР) | 6978835 | Клещи обжимные для снятия изоляции и обжима клейм, Размер - 200 мм | По типу IEK КО-05Е | Торговая сеть |  | шт | 2 | Подрядчик | субподрядчик | 1500 | 3000
5 | 2 этап | Сблокированное здание мотодепо и поста электрической централизации | 801-Д02300.2.2/18-5-ТХ.ТР.СО1 | ТХ (МТР) | 6978836 | Молоток | По типу STAYER COMPACT | Торговая сеть |  | шт | 2 | Подрядчик | субподрядчик | 1500 | 3000
5 | 2 этап | Сблокированное здание мотодепо и поста электрической централизации | 801-Д02300.2.2/18-5-ТХ.ТР.СО1 | ТХ (МТР) | 6978837 | Молоток | По типу STAYER MASTER 2002-04 | Торговая сеть |  | шт | 2 | Подрядчик | субподрядчик | 1500 | 3000
5 | 2 этап | Сблокированное здание мотодепо и поста электрической централизации | 801-Д02300.2.2/18-5-ТХ.ТР.СО1 | ТХ (МТР) | 6978838 | Кувалда | По типу STAYER PROFI 20110-4_z02 | Торговая сеть |  | шт | 1 | Подрядчик | субподрядчик | 3500 | 3500
5 | 2 этап | Сблокированное здание мотодепо и поста электрической централизации | 801-Д02300.2.2/18-5-ТХ.ТР.СО1 | ТХ (МТР) | 6978839 | Набор съёмников для снятия и установки стопорных колец, 4 предмета, Длина - 180 мм. | По типу JTC K5041 | Торговая сеть |  | компл | 1 | Подрядчик | субподрядчик | 8000 | 8000
5 | 2 этап | Сблокированное здание мотодепо и поста электрической централизации | 801-Д02300.2.2/18-5-ТХ.ТР.СО1 | ТХ (МТР) | 6978840 | Ключи динамометрические В составе:1) Диапазон измерения - 2-12 Н.м 2) Диапазон измерения - 8-40 Н.м 3) Диапазон измерения - 20-120 Н.м | По типу CNIC ZNB 12A, GARWIN INDUSTRIAL 502210-8-40S, GARWIN INDUSTRIAL 501523-20-120-12 | Торговая сеть |  | компл | 1 | Подрядчик | субподрядчик | 40000 | 40000
5 | 2 этап | Сблокированное здание мотодепо и поста электрической централизации | 801-Д02300.2.2/18-5-ТХ.ТР.СО1 | ТХ (МТР) | 6978841 | Молоток обратный с захватами JTC для демонтажа подшипников 9 захватов | По типу JTC-YC900 | Торговая сеть |  | компл | 1 | Подрядчик | субподрядчик | 12000 | 12000
5 | 2 этап | Сблокированное здание мотодепо и поста электрической централизации | 801-Д02300.2.2/18-5-ТХ.ТР.СО1 | ТХ (МТР) | 6978842 | Набор отверток Шлицевые отвертки размеров - 3.2x75, 5x75, 6x100, 6x38, 8x150, 9,5x200 мм, отвертки - 1x75 мм и 3x150 мм Крестовые отвертки - 1x75, 2x100, 2x38, 4x200 мм | По типу SATA 62202, СИБРТЕХ 11823, СИБРТЕХ 11798, КУРС 54482, СИБРТЕХ 11821, JONNESWAY 49133, СИБРТЕХ 11815, GROSS 12163, GROSS 12156, GROSS 12159, STAYER 25822-38-2 G, JONNESWAY 49117 | Торговая сеть |  | компл | 1 | Подрядчик | субподрядчик | 8000 | 8000
5 | 2 этап | Сблокированное здание мотодепо и поста электрической централизации | 801-Д02300.2.2/18-5-ТХ.ТР.СО1 | ТХ (МТР) | 6978843 | Щуп (комплект) для регулировки клапанов (13 лезвий) Размеры - от 0,05 до 1,0 мм | По типу FIT 64973 | Торговая сеть |  | компл | 1 | Подрядчик | субподрядчик | 1000 | 1000
5 | 2 этап | Сблокированное здание мотодепо и поста электрической централизации | 801-Д02300.2.2/18-5-ТХ.ТР.СО1 | ТХ (ВО) | 6978844 | Компрессометр для бензиновых и дизельных двигателей | По типу AV Steel AV-925013 | Торговая сеть |  | компл | 1 | Подрядчик | субподрядчик | 8000 | 8000
5 | 2 этап | Сблокированное здание мотодепо и поста электрической централизации | 801-Д02300.2.2/18-5-ТХ.ТР.СО1 | ТХ (МТР) | 6978845 | Вешалка для хранения чалочных средств Ширина - 908 мм Допустимая нагрузка – 1000 кг Исполнение - передвижная Оснащение 4-мя колесами 2 из которых с фиксаторами | По типу EUROKRAFT pro | Торговая сеть |  | шт | 1 | Подрядчик | субподрядчик | 20000 | 20000
5 | 2 этап | Сблокированное здание мотодепо и поста электрической централизации | 801-Д02300.2.2/18-5-ТХ.ТР.СО1 | ТХ (МТР) | 6978846 | Набор съемников подшипников сепараторного типа В составе: Съемник-сепаратор с болтами - 30-50 мм; Съемник-сепаратор - 50-75 мм; Два основных штока и два удлинителя под каждый сепаратор - 8 шт.; Траверса Н-образная;Силовой винт | По типу Дело Техники 815575 | Торговая сеть |  | компл | 1 | Подрядчик | субподрядчик | 8000 | 8000
5 | 2 этап | Сблокированное здание мотодепо и поста электрической централизации | 801-Д02300.2.2/18-5-ТХ.ТР.СО1 | ТХ (ВО) | 6978847 | Комплект приборов для очистки и проверки свечей зажигания Диапазон измерений давления, МПа (атм.): 0-1,6 (0-16) Искровой промежуток контрольного разрядника, мм: 12 Питание сжатым воздухом, МПа (атм.): 0,6-0,8 (6-8) Продолжительность очистки одной свечи от нагара, с: 10 Расход сжатого воздуха, м3 /час: 6 Электропитание, В: 220. Время непрерывной работы, с: 30 | По типу Э203 | Торговая сеть |  | компл | 1 | Подрядчик | субподрядчик | 68000 | 68000
5 | 2 этап | Сблокированное здание мотодепо и поста электрической централизации | 801-Д02300.2.2/18-5-ТХ.ТР.СО1 | ТХ (ВО) | 6978848 | Переносное зарядное устройство для АКБ Напряжение питания, В220 Min ток заряда, АО,4 Мах ток заряда, А15 Для аккумуляторов напряжением, В12/24 | По типу КАЛИБР ПЗУ-100И (74685) | Торговая сеть |  | шт | 2 | Подрядчик | субподрядчик | 35000 | 70000
5 | 2 этап | Сблокированное здание мотодепо и поста электрической централизации | 801-Д02300.2.2/18-5-ТХ.ТР.СО1 | ТХ (ВО) | 6978849 | Переносное осветительное устройство Мощность 60 Вт. Тип питания - от сети. Длина шнура - 20 м | По типу ON 60Вт, 20м. 16-01-020 | Торговая сеть |  | шт | 2 | Подрядчик | субподрядчик | 1500 | 3000
5 | 2 этап | Сблокированное здание мотодепо и поста электрической централизации | 801-Д02300.2.2/18-5-ТХ.ТР.СО1 | ТХ (ВО) | 6978850 | Стриппер для зачистки проводов Мин. сечение кабеля 0.05 мм/2. Макс. сечение кабеля 10 мм/2 | По типу КВТ WS-11 69278 | Торговая сеть |  | шт | 1 | Подрядчик | субподрядчик | 3000 | 3000
5 | 2 этап | Сблокированное здание мотодепо и поста электрической централизации | 801-Д02300.2.2/18-5-ТХ.ТР.СО1 | ТХ (МТР) | 6978851 | Банкетка (стремянка двухсторонняя) Макс. длина лестницы - 0,44 м, Макс. рабочая высота - 1,44 м Количество ступеней в секции - 2 | По типу SARAYLI 3102 | Торговая сеть |  | шт | 4 | Подрядчик | субподрядчик | 2500 | 10000
5 | 2 этап | Сблокированное здание мотодепо и поста электрической централизации | 801-Д02300.2.2/18-5-ТХ.ТР.СО1 | ТХ (МТР) | 6978852 | F-образная усиленная струбцина Габаритные размеры - 80x300 мм | По типу WILTON 76102 | Торговая сеть |  | шт | 4 | Подрядчик | субподрядчик | 1000 | 4000
5 | 2 этап | Сблокированное здание мотодепо и поста электрической централизации | 801-Д02300.2.2/18-5-ТХ.ТР.СО1 | ТХ (МТР) | 6978853 | Шуруповерт аккумуляторный Тип патрона - быстрозажимной Питание - от аккумулятора Диаметр патрона - 1.5 - 13 мм Макс. число об. холостого хода - 1700 об/мин Максимальный крутящий момент - 54 Н.м. | По типу BOSCH GSR 180-LI 1.5Ah x2 Case 54 Н·м | Торговая сеть |  | шт | 1 | Подрядчик | субподрядчик | 15000 | 15000
5 | 2 этап | Сблокированное здание мотодепо и поста электрической централизации | 801-Д02300.2.2/18-5-ТХ.ТР.СО1 | ТХ (МТР) | 6978854 | Набор сверл по металлу Количество в наборе (упаковке) - 19 шт. Габаритные размеры - 1, 1.5, 2, 2.5, 3,3.5, 4, 4.5, 5, 5.5,6, 6.5,7, 7.5, 8, 8.5,9, 9.5, 10 мм | По типу Энкор 21219 | Торговая сеть |  | компл | 1 | Подрядчик | субподрядчик | 8000 | 8000
5 | 2 этап | Сблокированное здание мотодепо и поста электрической централизации | 801-Д02300.2.2/18-5-ТХ.ТР.СО1 | ТХ (МТР) | 6978855 | Угловая шлифовальная машина Макс. скорость вращения диска - 11000 об/мин Диаметр посадочного отверстия - 22.2 мм Макс. диаметр диска - 125 мм Мощность - 720 Вт | По типу MAKITA GA5030 | Торговая сеть |  | шт | 1 | Подрядчик | субподрядчик | 10000 | 10000
5 | 2 этап | Сблокированное здание мотодепо и поста электрической централизации | 801-Д02300.2.2/18-5-ТХ.ТР.СО1 | ТХ (МТР) | 6978856 | Угловая шлифовальная машина Макс. скорость вращения диска - 6600 об/мин Диаметр посадочного отверстия - 22.2 мм Макс. диаметр диска - 230 мм Мощность - 2200 Вт | По типу MAKITA GA9020 | Торговая сеть |  | шт | 1 | Подрядчик | субподрядчик | 10000 | 10000
5 | 2 этап | Сблокированное здание мотодепо и поста электрической централизации | 801-Д02300.2.2/18-5-ТХ.ТР.СО1 | ТХ (МТР) | 6978857 | Паяльник, Мощность - 60 Вт Напряжение - 220 В Макс. температура нагрева - 480°С | По типу Rexant 12-0611 | Торговая сеть |  | шт | 1 | Подрядчик | субподрядчик | 1500 | 1500
5 | 2 этап | Сблокированное здание мотодепо и поста электрической централизации | 801-Д02300.2.2/18-5-ТХ.ТР.СО1 | ТХ (ВО) | 6978858 | Мегаомметр (для измерения сопротивления изоляции) Тип отображения - цифровой Постоянное напряжение - 0.2, 2, 20, 200, 1000 В Сопротивление - 0.0002, 0.002, 0.02, 0.2, 2, 20, 200 Мом Постоянный ток - 0.0002, 0.002, 0.02, 0.2, 2, 20 А Габаритные размеры - 190x88x5x27.5 мм | По типу Metrel MI 3394 | Торговая сеть |  | шт | 1 | Подрядчик | субподрядчик | 850000 | 850000
5 | 2 этап | Сблокированное здание мотодепо и поста электрической централизации | 801-Д02300.2.2/18-5-ТХ.ТР.СО1 | ТХ (ВО) | 6978859 | Прибор для измерения температуры («Кельвин»), пирометр Диапазон измеряемых температур от - 18 до + 350°С | По типу Кельвин 911 | Торговая сеть |  | шт | 1 | Подрядчик | субподрядчик | 30000 | 30000
5 | 2 этап | Сблокированное здание мотодепо и поста электрической централизации | 801-Д02300.2.2/18-5-ТХ.ТР.СО1 | ТХ (МТР) | 6978860 | Зеркало(перископ), Габаритные размеры - 6х60х120 мм | По типу Перископ-СТО | Торговая сеть |  | шт | 2 | Подрядчик | субподрядчик | 20000 | 40000
5 | 2 этап | Сблокированное здание мотодепо и поста электрической централизации | 801-Д02300.2.2/18-5-ТХ.ТР.СО1 | ТХ (МТР) | 6978861 | Линейка, Длина - 150 мм | По типу Россия 30560 | Торговая сеть |  | шт | 2 | Подрядчик | субподрядчик | 300 | 600
5 | 2 этап | Сблокированное здание мотодепо и поста электрической централизации | 801-Д02300.2.2/18-5-ТХ.ТР.СО1 | ТХ (МТР) | 6978862 | Линейка, Длина - 500 мм | По типу LOM 1935505 | Торговая сеть |  | шт | 2 | Подрядчик | субподрядчик | 300 | 600
5 | 2 этап | Сблокированное здание мотодепо и поста электрической централизации | 801-Д02300.2.2/18-5-ТХ.ТР.СО1 | ТХ (МТР) | 6978863 | Штангенциркуль, Диапазон измерения от 0 до 200 мм, Класс точности - 1 | По типу Gigant CLP 200 | Торговая сеть |  | шт | 2 | Подрядчик | субподрядчик | 1000 | 2000
5 | 2 этап | Сблокированное здание мотодепо и поста электрической централизации | 801-Д02300.2.2/18-5-ТХ.ТР.СО1 | ТХ (МТР) | 6978864 | Ведро металлическое (оцинкованное) Вместимость - 15 л | По типу СПЕЦ ВЕД-ОЦ-15 | Торговая сеть |  | шт | 4 | Подрядчик | субподрядчик | 500 | 2000
5 | 2 этап | Сблокированное здание мотодепо и поста электрической централизации | 801-Д02300.2.2/18-5-ТХ.ТР.СО1 | ТХ (МТР) | 6978865 | Щетка-сметка техническая Габаритные размеры - 290x25x16мм 22 пучка | По типу YOZHIK Y/СТ/290 | Торговая сеть |  | шт | 4 | Подрядчик | субподрядчик | 300 | 1200
5 | 2 этап | Сблокированное здание мотодепо и поста электрической централизации | 801-Д02300.2.2/18-5-ТХ.ТР.СО1 | ТХ (МТР) | 6978866 | Воронка для заправки топлива с сеткой Ширина - 170 мм, Высота - 285 мм, Длина - 170 мм | По типу KRAFT Master KT 881004 | Торговая сеть |  | шт | 4 | Подрядчик | субподрядчик | 500 | 2000
5 | 2 этап | Сблокированное здание мотодепо и поста электрической централизации | 801-Д02300.2.2/18-5-ТХ.ТР.СО1 | ТХ (МТР) | 6978867 | Лупа, Диаметр - 65 мм,Увеличение не менее 6-ти крат | По типу РемоКолор 13-1-005 | Торговая сеть |  | шт | 2 | Подрядчик | субподрядчик | 500 | 1000
5 | 2 этап | Сблокированное здание мотодепо и поста электрической централизации | 801-Д02300.2.2/18-5-ТХ.ТР.СО1 | ТХ (МТР) | 6978868 | Цепной ключ для демонтажа топливных и масляных фильтров Диаметр от 60 до 160 мм | По типу JTC 4724 | Торговая сеть |  | шт | 1 | Подрядчик | субподрядчик | 7000 | 7000
5 | 2 этап | Сблокированное здание мотодепо и поста электрической централизации | 801-Д02300.2.2/18-5-ТХ.ТР.СО1 | ТХ (МТР) | 6978869 | Монтажная лопатка, Длина - 650 мм, Ширина - 18 мм, Высота - 18 мм | По типу FORCE 750650B | Торговая сеть |  | шт | 1 | Подрядчик | субподрядчик | 2500 | 2500
5 | 2 этап | Сблокированное здание мотодепо и поста электрической централизации | 801-Д02300.2.2/18-5-ТХ.ТР.СО1 | ТХ (МТР) | 6978870 | Лом круглый, Длина - 1250 мм, Диаметр - 25 мм | По типу Россия 93818 | Торговая сеть |  | шт | 1 | Подрядчик | субподрядчик | 2500 | 2500
5 | 2 этап | Сблокированное здание мотодепо и поста электрической централизации | 801-Д02300.2.2/18-5-ТХ.ТР.СО1 | ТХ (ПТО.Краны) | 6978871 | Домкрат гидравлический, Грузоподъемность -10т,Выход штока - 150 мм | «Holmatro» | Торговая сеть |  | шт | 2 | Подрядчик | субподрядчик | 15000 | 30000
5 | 2 этап | Сблокированное здание мотодепо и поста электрической централизации | 801-Д02300.2.2/18-5-ТХ.ТР.СО1 | ТХ (ВО) | 6978872 | Ручной насос РА 04 Н 2 S | «Holmatro» | Торговая сеть |  | шт | 2 | Подрядчик | субподрядчик | 3000 | 6000
5 | 2 этап | Сблокированное здание мотодепо и поста электрической централизации | 801-Д02300.2.2/18-5-ТХ.ТР.СО1 | ТХ (МТР) | 6978873 | Шланг высокого давления В 2 SOU к насосу РА 04 Н 2 S | «Holmatro» | Торговая сеть |  | шт | 2 | Подрядчик | субподрядчик | 3000 | 6000
5 | 2 этап | Сблокированное здание мотодепо и поста электрической централизации | 801-Д02300.2.2/18-5-ТХ.ТР.СО1 | ТХ (МТР) | 6978874 | Комплект насадок для домкратов | «Holmatro» | Торговая сеть |  | компл | 1 | Подрядчик | субподрядчик | 5000 | 5000
5 | 2 этап | Сблокированное здание мотодепо и поста электрической централизации | 801-Д02300.2.2/18-5-ТХ.ТР.СО1 | ТХ (МТР) | 6978875 | Бензопила В комплекте с запасными цепями – 2 шт. | «Husgvama» 450 | Торговая сеть |  | шт | 1 | Подрядчик | субподрядчик | 57000 | 57000
5 | 2 этап | Сблокированное здание мотодепо и поста электрической централизации | 801-Д02300.2.2/18-5-ТХ.ТР.СО1 | ТХ (МТР) | 6978876 | Канистра для бензина, Объем - 5 л | По типу Gigant CP-05 | Торговая сеть |  | шт | 1 | Подрядчик | субподрядчик | 1000 | 1000
5 | 2 этап | Сблокированное здание мотодепо и поста электрической централизации | 801-Д02300.2.2/18-5-ТХ.ТР.СО1 | ТХ (МТР) | 6978877 | Набор ключей рожковых: 8x10 – 2 шт., 9x11 – 2 шт., 10x12 – 2 шт., 11x13 – 2 шт. 12x14 – 2 шт., 14x17 – 2 шт., 17x19 – 2 шт., 19x22 – 2 шт. 22x24 – 4 шт., 24x27 – 2 шт., 27x30 – 2 шт. 30x32 – 2 шт. 32x36 – 2 шт. 36x41 – 2 шт. 41x46 – 2 шт. 46x50 – 2 шт. 50x55 – 2 шт. | «Gedore» | Торговая сеть |  | компл | 1 | Подрядчик | субподрядчик | 56000 | 56000
5 | 2 этап | Сблокированное здание мотодепо и поста электрической централизации | 801-Д02300.2.2/18-5-ТХ.ТР.СО1 | ТХ (МТР) | 6978878 | Набор торцевых головок и вороток (23 предмета 8 - 32 мм с трещоткой, удлинителями, рукояткой шарнирной) | «Gedore» | Торговая сеть |  | компл | 2 | Подрядчик | субподрядчик | 25000 | 50000
5 | 2 этап | Сблокированное здание мотодепо и поста электрической централизации | 801-Д02300.2.2/18-5-ТХ.ТР.СО1 | ТХ (МТР) | 6978879 | Комплект торцевых усиленных ключей (24, 30, 32 мм) для снятия башмаков токоприемников с усилительными трубками | По типу SITOMO 135581 | Торговая сеть |  | компл | 2 | Подрядчик | субподрядчик | 6000 | 12000
5 | 2 этап | Сблокированное здание мотодепо и поста электрической централизации | 801-Д02300.2.2/18-5-ТХ.ТР.СО1 | ТХ (МТР) | 6978880 | Набор шестигранных ключей для винтов с внутренним шестигранником (4-12 мм) | По типу STAYER MASTER HEX 2740-H10_z01 | Торговая сеть |  | компл | 1 | Подрядчик | субподрядчик | 6000 | 6000
5 | 2 этап | Сблокированное здание мотодепо и поста электрической централизации | 801-Д02300.2.2/18-5-ТХ.ТР.СО1 | ТХ (МТР) | 6978881 | Ножницы секторные для резки кабеля. Диаметр не менее 70 кв. мм | По типу КВТ НС-70 53053 | Торговая сеть |  | шт | 2 | Подрядчик | субподрядчик | 3500 | 7000
5 | 2 этап | Сблокированное здание мотодепо и поста электрической централизации | 801-Д02300.2.2/18-5-ТХ.ТР.СО1 | ТХ (МТР) | 6978882 | Ножовка по металлу с 3-мя запасными полотнами | По типу Inforce 300 мм 06-08-16 | Торговая сеть |  | компл | 1 | Подрядчик | субподрядчик | 1500 | 1500
5 | 2 этап | Сблокированное здание мотодепо и поста электрической централизации | 801-Д02300.2.2/18-5-ТХ.ТР.СО1 | ТХ (МТР) | 6978883 | Ломик слесарный малый | По типу Gigant G-25 | Торговая сеть |  | шт | 2 | Подрядчик | субподрядчик | 3500 | 7000
5 | 2 этап | Сблокированное здание мотодепо и поста электрической централизации | 801-Д02300.2.2/18-5-ТХ.ТР.СО1 | ТХ (МТР) | 6978884 | Молоток слесарный | По типу Вихрь 73/6/8/8 | Торговая сеть |  | шт | 2 | Подрядчик | субподрядчик | 2500 | 5000
5 | 2 этап | Сблокированное здание мотодепо и поста электрической централизации | 801-Д02300.2.2/18-5-ТХ.ТР.СО1 | ТХ (МТР) | 6978885 | Кувалда | По типу LOM 5358909 | Торговая сеть |  | шт | 1 | Подрядчик | субподрядчик | 3500 | 3500
5 | 2 этап | Сблокированное здание мотодепо и поста электрической централизации | 801-Д02300.2.2/18-5-ТХ.ТР.СО1 | ТХ (МТР) | 6978886 | Зубило слесарное (малое и большое) | По типу Дело Техники 371215, Россия 18788 | Торговая сеть |  | шт | 2 | Подрядчик | субподрядчик | 1000 | 2000
5 | 2 этап | Сблокированное здание мотодепо и поста электрической централизации | 801-Д02300.2.2/18-5-ТХ.ТР.СО1 | ТХ (МТР) | 6978887 | Отвертка крестовая РНЗ | По типу Berger BG BG1037 | Торговая сеть |  | шт | 1 | Подрядчик | субподрядчик | 500 | 500
5 | 2 этап | Сблокированное здание мотодепо и поста электрической централизации | 801-Д02300.2.2/18-5-ТХ.ТР.СО1 | ТХ (МТР) | 6978888 | Отвертка шлицевая, Ширина жала - 6 мм, Толщина жала - 1 мм, Длина жала - 150 мм | По типу Gigant GS SL6150 | Торговая сеть |  | шт | 1 | Подрядчик | субподрядчик | 500 | 500
5 | 2 этап | Сблокированное здание мотодепо и поста электрической централизации | 801-Д02300.2.2/18-5-ТХ.ТР.СО1 | ТХ (МТР) | 6978889 | Ключ газовый № 2 и № 3 | По типу Gigant TKP-5, TKP-6 | Торговая сеть |  | шт | 1 | Подрядчик | субподрядчик | 1500 | 1500
5 | 2 этап | Сблокированное здание мотодепо и поста электрической централизации | 801-Д02300.2.2/18-5-ТХ.ТР.СО1 | ТХ (МТР) | 6978890 | Ключ разводной №3 (от 10 до 35) | По типу INTERTOOL XT-0030 | Торговая сеть |  | шт | 2 | Подрядчик | субподрядчик | 1500 | 3000
5 | 2 этап | Сблокированное здание мотодепо и поста электрической централизации | 801-Д02300.2.2/18-5-ТХ.ТР.СО1 | ТХ (МТР) | 6978891 | Усилительная трубка для гаечных ключей | По типу Unior 3838909208428 | Торговая сеть |  | шт | 2 | Подрядчик | субподрядчик | 1000 | 2000
5 | 2 этап | Сблокированное здание мотодепо и поста электрической централизации | 801-Д02300.2.2/18-5-ТХ.ТР.СО1 | ТХ (МТР) | 6978892 | Ключ для открывания вагонных люков | По типу Ключ искробезопасный для открывания крышки люка усиленный | Торговая сеть |  | шт | 2 | Подрядчик | субподрядчик | 5000 | 10000
5 | 2 этап | Сблокированное здание мотодепо и поста электрической централизации | 801-Д02300.2.2/18-5-ТХ.ТР.СО1 | ТХ (МТР) | 6978893 | Пассатижи слесарные | По типу Дело Техники 411166 | Торговая сеть |  | шт | 2 | Подрядчик | субподрядчик | 1500 | 3000
5 | 2 этап | Сблокированное здание мотодепо и поста электрической централизации | 801-Д02300.2.2/18-5-ТХ.ТР.СО1 | ТХ (МТР) | 6978894 | Кусачки - бокорезы | По типу Inforce 06-18-05 | Торговая сеть |  | шт | 2 | Подрядчик | субподрядчик | 1500 | 3000
5 | 2 этап | Сблокированное здание мотодепо и поста электрической централизации | 801-Д02300.2.2/18-5-ТХ.ТР.СО1 | ТХ (МТР) | 6978895 | Выколотка слесарная | По типу FORCE 6045200 | Торговая сеть |  | шт | 3 | Подрядчик | субподрядчик | 1500 | 4500
5 | 2 этап | Сблокированное здание мотодепо и поста электрической централизации | 801-Д02300.2.2/18-5-ТХ.ТР.СО1 | ТХ (МТР) | 6978896 | Рулетка, Длина -5м | По типу Inforce 06-11-73 | Торговая сеть |  | шт | 1 | Подрядчик | субподрядчик | 500 | 500
5 | 2 этап | Сблокированное здание мотодепо и поста электрической централизации | 801-Д02300.2.2/18-5-ТХ.ТР.СО1 | ТХ (МТР) | 6978897 | Нож слесарный | По типу DEWALT DWHT0-10249 | Торговая сеть |  | шт | 1 | Подрядчик | субподрядчик | 500 | 500
5 | 2 этап | Сблокированное здание мотодепо и поста электрической централизации | 801-Д02300.2.2/18-5-ТХ.ТР.СО1 | ТХ (МТР) | 6978898 | Изоляционная лента ПВХ | По типу AVIORA 305-030 | Торговая сеть |  | шт | 50 | Подрядчик | субподрядчик | 300 | 15000
5 | 2 этап | Сблокированное здание мотодепо и поста электрической централизации | 801-Д02300.2.2/18-5-ТХ.ТР.СО1 | ТХ (МТР) | 6978899 | Изоляционная лента х/б | По типу СИБИН 1230-25 | Торговая сеть |  | шт | 200 | Подрядчик | субподрядчик | 300 | 60000
5 | 2 этап | Сблокированное здание мотодепо и поста электрической централизации | 801-Д02300.2.2/18-5-ТХ.ТР.СО1 | ТХ (МТР) | 6978900 | Киперная лента | По типу ЛЭ 15 мм |  |  | м | 10 | Подрядчик | субподрядчик | 300 | 3000
5 | 2 этап | Сблокированное здание мотодепо и поста электрической централизации | 801-Д02300.2.2/18-5-ТХ.ТР.СО1 | ТХ (ВО) | 6978901 | Курбель для вагонов 81-717/714 | По типу курбель для вагонов 81-717/714 | Торговая сеть |  | шт | 2 | Подрядчик | субподрядчик | 0 | 0
5 | 2 этап | Сблокированное здание мотодепо и поста электрической централизации | 801-Д02300.2.2/18-5-ТХ.ТР.СО1 | ТХ (ВО) | 6978902 | Курбель для вагонов 81-740/741 | По типу курбель для вагонов 81-740/741 | Торговая сеть |  | шт | 2 | Подрядчик | субподрядчик | 0 | 0
5 | 2 этап | Сблокированное здание мотодепо и поста электрической централизации | 801-Д02300.2.2/18-5-ТХ.ТР.СО1 | ТХ (МТР) | 6978903 | Пила по дереву 2-х ручная | По типу ЗУБР 1524-100 | Торговая сеть |  | шт | 1 | Подрядчик | субподрядчик | 2500 | 2500
5 | 2 этап | Сблокированное здание мотодепо и поста электрической централизации | 801-Д02300.2.2/18-5-ТХ.ТР.СО1 | ТХ (МТР) | 6978904 | Ножовка по дереву | По типу Gigant GHW500 | Торговая сеть |  | шт | 1 | Подрядчик | субподрядчик | 1000 | 1000
5 | 2 этап | Сблокированное здание мотодепо и поста электрической централизации | 801-Д02300.2.2/18-5-ТХ.ТР.СО1 | ТХ (МТР) | 6978905 | Топор | По типу Gigant AHT10-1 | Торговая сеть |  | шт | 1 | Подрядчик | субподрядчик | 1000 | 1000
5 | 2 этап | Сблокированное здание мотодепо и поста электрической централизации | 801-Д02300.2.2/18-5-ТХ.ТР.СО1 | ТХ (МТР) | 6978906 | Лопата штыковая | По типу FINLAND 1463-Ч | Торговая сеть |  | шт | 2 | Подрядчик | субподрядчик | 1000 | 2000
5 | 2 этап | Сблокированное здание мотодепо и поста электрической централизации | 801-Д02300.2.2/18-5-ТХ.ТР.СО1 | ТХ (МТР) | 6978907 | Лопата совковая | По типу FISKARS SolidTM 1026682 | Торговая сеть |  | шт | 2 | Подрядчик | субподрядчик | 1500 | 3000
5 | 2 этап | Сблокированное здание мотодепо и поста электрической централизации | 801-Д02300.2.2/18-5-ТХ.ТР.СО1 | ТХ (МТР) | 6978908 | Лом большой | По типу Gigant G-24 | Торговая сеть |  | шт | 2 | Подрядчик | субподрядчик | 1500 | 3000
5 | 2 этап | Сблокированное здание мотодепо и поста электрической централизации | 801-Д02300.2.2/18-5-ТХ.ТР.СО1 | ТХ (МТР) | 6978909 | Фонарь ручной с зарядным устройством | По типу «Экотон-1» | Торговая сеть |  | шт | 5 | Подрядчик | субподрядчик | 7000 | 35000
5 | 2 этап | Сблокированное здание мотодепо и поста электрической централизации | 801-Д02300.2.2/18-5-ТХ.ТР.СО1 | ТХ (ВО) | 6978910 | Переносное заземление (закоротка) | По типу Электро Трейд ET-Z143-25 | Торговая сеть |  | шт | 2 | Подрядчик | субподрядчик | 8000 | 16000
5 | 2 этап | Сблокированное здание мотодепо и поста электрической централизации | 801-Д02300.2.2/18-5-ТХ.ТР.СО1 | ТХ (ВО) | 6978911 | Указатель напряжения (трубка Мурашова) | По типу «Поиск-М» | Торговая сеть |  | шт | 2 | Подрядчик | субподрядчик | 2500 | 5000
5 | 2 этап | Сблокированное здание мотодепо и поста электрической централизации | 801-Д02300.2.2/18-5-ТХ.ТР.СО1 | ТХ (МТР) | 6978912 | Строп канатный двухветвевой Грузоподъемность – 2,0 т Используемая канатная ветвь – СК-1,6 | По типу КантаПлюс 2СК-2,0, ВК-1,6 | Торговая сеть |  | шт | 1 | Подрядчик | субподрядчик | 5000 | 5000
5 | 2 этап | Сблокированное здание мотодепо и поста электрической централизации | 801-Д02300.2.2/18-5-ТХ.ТР.СО1 | ТХ (МТР) | 6978913 | Строп канатный двухветвевой Грузоподъемность – 12,5 т Используемая канатная ветвь – СК-10,0 | По типу КантаПлюс 2СК-2,0, ВК-10,0 | Торговая сеть |  | шт | 1 | Подрядчик | субподрядчик | 15000 | 15000
5 | 2 этап | Сблокированное здание мотодепо и поста электрической централизации | 801-Д02300.2.2/18-5-ТХ.ТР.СО1 | ТХ (МТР) | 6978914 | Строп канатный четырехветвевой Грузоподъемность - 2,0 т Используемая канатная ветвь - СК-0,8 | По типу КантаПлюс 4СК-2,0, ВК-0,8 | Торговая сеть |  | шт | 1 | Подрядчик | субподрядчик | 5000 | 5000
5 | 2 этап | Сблокированное здание мотодепо и поста электрической централизации | 801-Д02300.2.2/18-5-ТХ.ТР.СО1 | ТХ (МТР) | 6978915 | Строп канатный четырехветвевой Грузоподъемность - 12,5 т Используемая канатная ветвь - СК-5,0 | По типу КантаПлюс 4СК-12,5, ВК-5,0 | Торговая сеть |  | шт | 1 | Подрядчик | субподрядчик | 15000 | 15000
5 | 2 этап | Сблокированное здание мотодепо и поста электрической централизации | 801-Д02300.2.2/18-5-ТХ.ТР.СО1 | ТХ (МТР) | 6978916 | Строп канатный двухветвевой с захватами для колесных пар Грузоподъемность - 1,0 т Грузоподъемность захвата - 0,5 т Интервал - 140 мм | По типу КантаПлюс 2СК-1,25, ВК-1,0, 11МВТ2-1,7 | Торговая сеть |  | шт | 1 | Подрядчик | субподрядчик | 5000 | 5000
5 | 2 этап | Сблокированное здание мотодепо и поста электрической централизации | 801-Д02300.2.2/18-5-ТХ.ТР.СО1 | ТХ (МТР) | 6978919 | Гидравлическое масло для спасательного инструмента | «Holmatro» | Торговая сеть |  | л | 20 | Подрядчик | субподрядчик | 3000 | 60000
5 | 2 этап | Сблокированное здание мотодепо и поста электрической централизации | 801-Д02300.2.2/18-5-ТХ.ТР.СО1 | ТХ (МТР) | 6978920 | Хомут для шлангов | «Holmatro» | Торговая сеть |  | компл | 2 | Подрядчик | субподрядчик | 300 | 600
5 | 2 этап | Сблокированное здание мотодепо и поста электрической централизации | 801-Д02300.2.2/18-5-ТХ.ТР.СО1 | ТХ (ВО) | 6978921 | Тележка сборно-разборная для транспортировки кузовов вагонов Грузоподъемность – 17т | ТТВ-20-001 | ООО «Веген Тех» |  | шт | 2 | Подрядчик | субподрядчик | 0 | 0
5 | 2 этап | Сблокированное здание мотодепо и поста электрической централизации | 801-Д02300.2.2/18-5-ТХ.ТР.СО1 | ТХ (ВО) | 6978922 | Пуско-зарядное устройство для зарядки автомобильных аккумуляторов | 12/24В | Торговая сеть |  | шт | 1 | Подрядчик | субподрядчик | 56000 | 56000
5 | 2 этап | Сблокированное здание мотодепо и поста электрической централизации | 801-Д02300.2.2/18-5-ТХ.ТР.СО1 | ТХ (МТР) | 6978923 | Комплект средств индивидуальной защиты для работы с оборудованием | «Husqvarna» | Торговая сеть |  | компл | 5 | Подрядчик | субподрядчик | 86000 | 430000
5 | 2 этап | Сблокированное здание мотодепо и поста электрической централизации | 801-Д02300.2.2/18-5-ТХ.ТР.СО1 | ТХ (МТР) | 6978924 | Подшлемник под каску | По типу РОСОМЗ FavoriT STANDART 00935 | Торговая сеть |  | шт | 16 | Подрядчик | субподрядчик | 1000 | 16000
5 | 2 этап | Сблокированное здание мотодепо и поста электрической централизации | 801-Д02300.2.2/18-5-ТХ.ТР.СО1 | ТХ (ВО) | 6978926 | Установка для промывки и замены масла в АКПП Напряжение 220 В, Габаритные размеры 380х440х940 мм Рабочее давление – 6-10 бар. | По типу NORDBERG AGA EVO | Торговая сеть |  | шт | 1 | Подрядчик | субподрядчик | 280000 | 280000
5 | 2 этап | Сблокированное здание мотодепо и поста электрической централизации | 801-Д02300.2.2/18-5-ТХ.ТР.СО1 | ТХ (ВО) | 6978927 | Комплект бит Посадка бит - 1/4" Шлицы бит: Крестообразный (PH), Крестообразный, (PZ) Шестигранный (Н/НЕХ), Прямой (SL),Тоrх (Т\ТХ) Биты 1/4:Т10, Т15, Т20, Т25, Т30, РН0, PHI, РН2, РНЗ, PZ1, PZ2, PZ3, Н2, НЗ, Н4, Н5, Н6, SL3, SL4, SL5.5, SL7. | По типу EКТО SB-005 | Торговая сеть |  | компл | 1 | Подрядчик | субподрядчик | 1500 | 1500
5 | 2 этап | Сблокированное здание мотодепо и поста электрической централизации | 801-Д02300.2.2/18-5-ТХ.ТР.СО1 | ТХ (ВО) | 6978928 | Фонтан питьевой с фильтром арагон Подключение к водопроводу ½ дюйма, Слив 50 мм | ФПН-3 (полимер) | ООО «АКВА-ФОН» |  | шт | 1 | Подрядчик | субподрядчик | 20000 | 20000
5 | 2 этап | Сблокированное здание мотодепо и поста электрической централизации | 801-Д02300.2.2/18-5-ТХ.ТР.СО1 | ТХ (ВО) | 6978929 | Автомат газированной воды (сатуратор) Производительность 100 л/ч, Потребляемая мощность 0,5 кВт, Напряжение 220 В, Габаритные размеры 600х430х1610 мм | Н-50 | ЗАО «Московский завод торгового оборудования» |  | шт | 1 | Подрядчик | субподрядчик | 95000 | 95000
5 | 2 этап | Сблокированное здание мотодепо и поста электрической централизации | 801-Д02300.2.2/18-5-ТХ.ТР.СО1 | ТХ (ВО) | 6978930 | Пурифайер для воды Мощность нагрева: 650 Вт, Мощность охлаждения: 120 Вт Производительность нагрева: 6 литр/час Производительность охлаждения: 2.5 литр/час Бак горячей воды: 1.1 л, Бак холодной воды: 3.6 л Мощность 750 Вт, Напряжение 220 В Габаритные размеры 310х360х1040 мм | AEL LC-AEL-540S | Торговая сеть |  | шт | 2 | Подрядчик | субподрядчик | 52500 | 105000
5 | 2 этап | Сблокированное здание мотодепо и поста электрической централизации | 801-Д02300.2.2/18-5-ТХ.ТР.СО1 | ТХ (МТР) | 6978933 | Урна педальная Габаритные размеры Ø200х290 мм | По типу RGS-3053А | Торговая сеть |  | шт | 13 | Подрядчик | субподрядчик | 2880 | 37440
5 | 2 этап | Сблокированное здание мотодепо и поста электрической централизации | 801-Д02300.2.2/18-5-ТХ.ТР.СО2 | Мебель | 6978934 | Стол-пульт диспетчерский двухместный островной | По типу ПД-3 МПО | Торговая сеть |  | компл | 1 | Подрядчик | субподрядчик | 350000 | 350000
5 | 2 этап | Сблокированное здание мотодепо и поста электрической централизации | 801-Д02300.2.2/18-5-ТХ.ТР.СО2 | Мебель | 6978935 | Кресло рабочее | METRO GTP | Торговая сеть |  | шт | 2 | Подрядчик | субподрядчик | 10200 | 20400
5 | 2 этап | Сблокированное здание мотодепо и поста электрической централизации | 801-Д02300.2.2/18-5-ТХ.ТР.СО2 | Мебель | 6978936 | Тумба выкатная Габаритные размеры 424х435х616 мм | Дельта Т56 | Торговая сеть |  | шт | 2 | Подрядчик | субподрядчик | 6700 | 13400
5 | 2 этап | Сблокированное здание мотодепо и поста электрической централизации | 801-Д02300.2.2/18-5-ТХ.ТР.СО2 | Мебель | 6978937 | Шкаф для документации Габаритные размеры 836х435х2100 | Дельта S10 | Торговая сеть |  | шт | 4 | Подрядчик | субподрядчик | 11700 | 46800
5 | 2 этап | Сблокированное здание мотодепо и поста электрической централизации | 801-Д02300.2.2/18-5-ТХ.ТР.СО2 | Мебель | 6978938 | Шкаф для одежды Габаритные размеры 836х435х2175 мм | Дельта S94 | Торговая сеть |  | шт | 2 | Подрядчик | субподрядчик | 14800 | 29600
5 | 2 этап | Сблокированное здание мотодепо и поста электрической централизации | 801-Д02300.2.2/18-5-ТХ.ТР.СО2 | Мебель | 6978940 | Стол кухонный Габаритные размеры 1200х800х720 мм |  | Торговая сеть |  | шт | 1 | Подрядчик | субподрядчик | 8500 | 8500
5 | 2 этап | Сблокированное здание мотодепо и поста электрической централизации | 801-Д02300.2.2/18-5-ТХ.ТР.СО2 | Мебель | 6978941 | Стул полумягкий Габаритные размеры 545х425х820(470) мм |  | Торговая сеть |  | шт | 8 | Подрядчик | субподрядчик | 8700 | 69600
5 | 2 этап | Сблокированное здание мотодепо и поста электрической централизации | 801-Д02300.2.2/18-5-ТХ.ТР.СО2 | ТХ (ВО) | 6978942 | Монитор диагональ 49 дюймов Габаритные размеры 1195х177х721 мм Установленная мощность 0,154 кВт Напряжение 220В. Частота 50Гц | По типу Samsung SMT-4933 | Торговая сеть |  | шт | 1 | Подрядчик | субподрядчик | 240000 | 240000
5 | 2 этап | Сблокированное здание мотодепо и поста электрической централизации | 801-Д02300.2.2/18-5-ТХ.ТР.СО2 | ТХ (ВО) | 6978943 | Настольная подставка для монитора Габаритные размеры 157,8x306х655 мм | По типу Samsung STN-L4655E | Торговая сеть |  | шт | 1 | Подрядчик | субподрядчик | 10000 | 10000
5 | 2 этап | Сблокированное здание мотодепо и поста электрической централизации | 801-Д02300.2.2/18-5-ТХ.ТР.СО2 | ТХ (ВО) | 6978944 | Видеорегистратор сетевой Видеовходы до 64 Разрешение CIF ~ 5MPx Кодек сжатия H.264/MJPEG Запись до 400Mbps HDD 2000Гб (до 12-и дисков с горячей заменой) Тревожные входы/выходы 8/4 Видеовыход 2xLAN Габаритные размеры 447х88х440 мм Установленная мощность 0,170 кВт Напряжение 220В. Частота 50Гц | По типу Samsung SRN-4000P2T | Торговая сеть |  | шт | 1 | Подрядчик | субподрядчик | 480000 | 480000
5 | 2 этап | Сблокированное здание мотодепо и поста электрической централизации | 801-Д02300.2.2/18-5-ТХ.ТР.СО2 | ТХ (ВО) | 6978945 | Монитор диагональ 55 дюймов для приема изображения со стрелок и обзорных камер (вытяжные тупики, выход в канавы депо, горловина) Габаритные размеры 1241.6x237.4x779.7мм Установленная мощность 0,130 кВт Напряжение 220В. Частота 50Гц | По типу Acer EB550Kbmiiipx (UM.NE0EE.001) | Торговая сеть |  | шт | 2 | Подрядчик | субподрядчик | 90000 | 180000
5 | 2 этап | Сблокированное здание мотодепо и поста электрической централизации | 801-Д02300.2.2/18-5-ТХ.ТР.СО2 | ТХ (ВО) | 6978946 | Холодильник бытовой Габаритные размеры 607х600х1450 мм Мощность 0,8 кВт. Напряжение 220 В | POZIS-Свияга-445 | ФГУП «ПО «Завод им. Серго», г. Зеленодольск |  | шт | 1 | Подрядчик | субподрядчик | 36000 | 36000
5 | 2 этап | Сблокированное здание мотодепо и поста электрической централизации | 801-Д02300.2.2/18-5-ТХ.ТР.СО2 | ТХ (ВО) | 6978947 | Печь СВЧ Установленная мощность 1,2 кВт. Напряжение 220 В |  | Торговая сеть |  | шт | 1 | Подрядчик | субподрядчик | 6700 | 6700
5 | 2 этап | Сблокированное здание мотодепо и поста электрической централизации | 801-Д02300.2.2/18-5-ТХ.ТР.СО2 | ТХ (МТР) | 6978948 | Чайник электрический Мощность 1,5 кВт. Напряжение 220 В. |  | Торговая сеть |  | шт | 1 | Подрядчик | субподрядчик | 1600 | 1600
5 | 2 этап | Сблокированное здание мотодепо и поста электрической централизации | 801-Д02300.2.2/18-5-ТХ.ТР.СО2 | ТХ (МТР) | 6978949 | Кулер напольный, компрессорный С электронным охлаждением. Тип кранов подачи воды - "Нажим кружкой" Тип исполнения: без шкафчика. Мощность нагрева: ≤ 500 Вт Мощность охлаждения: ≤ 40 Вт. Напряжение: 220-230В \ 50-60Гц. |  | Торговая сеть |  | шт | 1 | Подрядчик | субподрядчик | 15500 | 15500
5 | 2 этап | Сблокированное здание мотодепо и поста электрической централизации | 801-Д02300.2.2/18-5-ТХ.ТР.СО2 | Мебель | 6978950 | Стул полумягкий Габаритные размеры 545х425х820(470) мм |  | Торговая сеть |  | шт | 8 | Подрядчик | субподрядчик | 8700 | 69600
5 | 2 этап | Сблокированное здание мотодепо и поста электрической централизации | 801-Д02300.2.2/18-5-ТХ.ТР.СО2 | Мебель | 6978951 | Шкаф для посуды Габаритные размеры 802х360х2100 мм |  | Торговая сеть |  | шт | 1 | Подрядчик | субподрядчик | 17300 | 17300
5 | 2 этап | Сблокированное здание мотодепо и поста электрической централизации | 801-Д02300.2.2/18-5-ТХ.ТР.СО2 | ТХ (МТР) | 6978952 | Устройство | УпДС-03М |  |  | шт | 1 | Подрядчик | субподрядчик | 10000 | 10000
5 | 2 этап | Сблокированное здание мотодепо и поста электрической централизации | 801-Д02300.2.2/18-5-ТХ.ТР.СО2 | ТХ (ВО) | 6978953 | Устройство | ПОС НАБАТ-1 |  |  | шт | 1 | Подрядчик | субподрядчик | 35000 | 35000
5 | 2 этап | Сблокированное здание мотодепо и поста электрической централизации | 801-Д02300.2.2/18-5-ТХ.ТР.СО2 | ТХ (МТР) | 6978955 | Зеркало |  |  |  | шт | 1 | Подрядчик | субподрядчик | 3000 | 3000
5 | 2 этап | Сблокированное здание мотодепо и поста электрической централизации | 801-Д02300.2.2/18-5-ТХ.ТР.СО2 | ТХ (ВО) | 6978956 | Бактерицидный облучатель-рециркулятор | По типу “Дезар” |  |  | шт | 1 | Подрядчик | субподрядчик | 3500 | 3500
5 | 2 этап | Сблокированное здание мотодепо и поста электрической централизации | 801-Д02300.2.2/18-5-ТХ.ТР.СО2 | ТХ (МТР) | 6978957 | Аккумуляторный фонарь с зарядным устройством | По типу “Радуга” |  |  | шт | 3 | Подрядчик | субподрядчик | 7000 | 21000
5 | 2 этап | Сблокированное здание мотодепо и поста электрической централизации | 801-Д02300.2.2/18-5-ТХ.ТР.СО2 | ТХ (МТР) | 6978958 | Урна педальная, Габаритные размеры Ø200х290 мм | По типу RGS-3053А | Торговая сеть |  | шт | 1 | Подрядчик | субподрядчик | 2200 | 2200
5 | 2 этап | Сблокированное здание мотодепо и поста электрической централизации | 801-Д02300.2.2/18-5-ТХ.ТР.СО2 | Мебель | 6978959 | Шкаф одностворчатый Полка для головного убора и перекладина для вешалки с крючками, запираемая металлическая дверца.Габаритные размеры 300х500х1750 мм |  | Торговая сеть |  | шт | 6 | Подрядчик | субподрядчик | 12000 | 72000
5 | 2 этап | Сблокированное здание мотодепо и поста электрической централизации | 801-Д02300.2.2/18-5-ТХ.ТР.СО2 | ТХ (МТР) | 6978960 | Скамья Габаритные размеры 1000х350х450 мм |  | Торговая сеть |  | шт | 2 | Подрядчик | субподрядчик | 7600 | 15200
5 | 2 этап | Сблокированное здание мотодепо и поста электрической централизации | 801-Д02300.2.2/18-5-ТХ.ТР.СО2 | ТХ (ВО) | 6978962 | Холодильник бытовой Напряжение 220 В |  | Торговая сеть |  | шт | 1 | Подрядчик | субподрядчик | 35000 | 35000
5 | 2 этап | Сблокированное здание мотодепо и поста электрической централизации | 801-Д02300.2.2/18-5-ТХ.ТР.СО2 | ТХ (ВО) | 6978963 | Печь микроволновая Напряжение 220 В |  | Торговая сеть |  | шт | 1 | Подрядчик | субподрядчик | 6700 | 6700
5 | 2 этап | Сблокированное здание мотодепо и поста электрической централизации | 801-Д02300.2.2/18-5-ТХ.ТР.СО2 | ТХ (МТР) | 6978964 | Чайник электрический Напряжение 220 В |  | Торговая сеть |  | шт | 1 | Подрядчик | субподрядчик | 1600 | 1600
5 | 2 этап | Сблокированное здание мотодепо и поста электрической централизации | 801-Д02300.2.2/18-5-ТХ.ТР.СО2 | Мебель | 6978965 | Стол обеденный Габаритные размеры 1000х800х800 мм |  | Торговая сеть |  | шт | 1 | Подрядчик | субподрядчик | 7500 | 7500
5 | 2 этап | Сблокированное здание мотодепо и поста электрической централизации | 801-Д02300.2.2/18-5-ТХ.ТР.СО2 | Мебель | 6978966 | Стул обеденный Габаритные размеры 500х400х900(450) мм |  | Торговая сеть |  | шт | 4 | Подрядчик | субподрядчик | 3400 | 13600
5 | 2 этап | Сблокированное здание мотодепо и поста электрической централизации | 801-Д02300.2.2/18-5-ТХ.ТР.СО2 | Мебель | 6978967 | Шкаф кухонный Габаритные размеры 800х600х2000 мм |  | Торговая сеть |  | шт | 1 | Подрядчик | субподрядчик | 18800 | 18800
5 | 2 этап | Сблокированное здание мотодепо и поста электрической централизации | 801-Д02300.2.2/18-5-ТХ.ТР.СО2 | Мебель | 6978968 | Стол кухонный Габаритные размеры 1200х700х1000 мм |  | Торговая сеть |  | шт | 2 | Подрядчик | субподрядчик | 8500 | 17000
5 | 2 этап | Сблокированное здание мотодепо и поста электрической централизации | 801-Д02300.2.2/18-5-ТХ.ТР.СО2 | ТХ (МТР) | 6978969 | Кулер напольный, компрессорный С электронным охлаждением. Тип кранов подачи воды - "Нажим кружкой" Тип исполнения: без шкафчика. Мощность нагрева: ≤ 500 Вт Мощность охлаждения: ≤ 40 Вт. Напряжение: 220-230В \ 50-60Гц. |  | Торговая сеть |  | шт | 1 | Подрядчик | субподрядчик | 15500 | 15500
5 | 2 этап | Сблокированное здание мотодепо и поста электрической централизации | 801-Д02300.2.2/18-5-ТХ.ТР.СО3 | Мебель | 6978970 | Стол письменный угловой Габаритные размеры 1600х1100х735 мм | Практика Е68 | Торговая сеть |  | шт | 1 | Подрядчик | субподрядчик | 13900 | 13900
5 | 2 этап | Сблокированное здание мотодепо и поста электрической централизации | 801-Д02300.2.2/18-5-ТХ.ТР.СО3 | Мебель | 6978971 | Кресло рабочее | METRO GTP | Торговая сеть |  | шт | 1 | Подрядчик | субподрядчик | 10200 | 10200
5 | 2 этап | Сблокированное здание мотодепо и поста электрической централизации | 801-Д02300.2.2/18-5-ТХ.ТР.СО3 | Мебель | 6978972 | Тумба выкатная Габаритные размеры 424х435х616 мм | Дельта Т56 | Торговая сеть |  | шт | 1 | Подрядчик | субподрядчик | 6700 | 6700
5 | 2 этап | Сблокированное здание мотодепо и поста электрической централизации | 801-Д02300.2.2/18-5-ТХ.ТР.СО3 | Мебель | 6978973 | Шкаф для документации Габаритные размеры 836х435х21 | Дельта S10 | Торговая сеть |  | шт | 4 | Подрядчик | субподрядчик | 15600 | 62400
5 | 2 этап | Сблокированное здание мотодепо и поста электрической централизации | 801-Д02300.2.2/18-5-ТХ.ТР.СО3 | Мебель | 6978974 | Шкаф для одежды Габаритные размеры 836х435х2175 мм | Дельта S94 | Торговая сеть |  | шт | 1 | Подрядчик | субподрядчик | 14800 | 14800
5 | 2 этап | Сблокированное здание мотодепо и поста электрической централизации | 801-Д02300.2.2/18-5-ТХ.ТР.СО3 | Мебель | 6978977 | Стул полумягкий Габаритные размеры 545х425х820(470) мм |  | Торговая сеть |  | шт | 3 | Подрядчик | субподрядчик | 8700 | 26100
5 | 2 этап | Сблокированное здание мотодепо и поста электрической централизации | 801-Д02300.2.2/18-5-ТХ.ТР.СО3 | ТХ (ВО) | 6978978 | Верстак слесарный, Габаритные размеры 1300х700х800 мм |  | Торговая сеть |  | шт | 3 | Подрядчик | субподрядчик | 17000 | 51000
5 | 2 этап | Сблокированное здание мотодепо и поста электрической централизации | 801-Д02300.2.2/18-5-ТХ.ТР.СО3 | ТХ (СиПМ) | 6978979 | Шкаф металлический для инструментов Габаритные размеры 950х500х2100 мм |  | Торговая сеть |  | шт | 2 | Подрядчик | субподрядчик | 19000 | 38000
5 | 2 этап | Сблокированное здание мотодепо и поста электрической централизации | 801-Д02300.2.2/18-5-ТХ.ТР.СО3 | Мебель | 6978980 | Стеллаж полочный Габаритные размеры станка 1200х600х2200 мм Габаритные размеры ячейки 1200х600х500 мм | СТ-12 | ОАО «ДиКом» г. Санкт-Петербург |  | шт | 2 | Подрядчик | субподрядчик | 23590 | 47180
5 | 2 этап | Сблокированное здание мотодепо и поста электрической централизации | 801-Д02300.2.2/18-5-ТХ.ТР.СО3 | ТХ (МТР) | 6978981 | Тиски | ТСС-125 | Фирма «Кибер» г. Москва |  | шт | 1 | Подрядчик | субподрядчик | 15000 | 15000
5 | 2 этап | Сблокированное здание мотодепо и поста электрической централизации | 801-Д02300.2.2/18-5-ТХ.ТР.СО3 | ТХ (МТР) | 6978982 | Гайковерт ручной электрический реверсивный Диаметр затягивания резьбы 18 мм Габаритные размеры 2500х400х2200 мм Мощность 0,42 кВт. Напряжение 220 В | ИП3125 | Московский завод «Пневмостройма-шина» |  | шт | 1 | Подрядчик | субподрядчик | 5000 | 5000
5 | 2 этап | Сблокированное здание мотодепо и поста электрической централизации | 801-Д02300.2.2/18-5-ТХ.ТР.СО3 | ТХ (МТР) | 6978983 | Дрель ударного действия, 2 скорости с регулировкой Мощность 0,42 кВт. Напряжение 220 В | ИЭ15Р1БЭ | Промышленная группа «Дюлон», г. Санкт-Петербург |  | шт | 1 | Подрядчик | субподрядчик | 10000 | 10000
5 | 2 этап | Сблокированное здание мотодепо и поста электрической централизации | 801-Д02300.2.2/18-5-ТХ.ТР.СО3 | Мебель | 6978985 | Стеллаж полочный Габаритные размеры станка 1200х600х2200 мм Габаритные размеры ячейки 1200х600х500 мм | СТ-12 | ОАО «ДиКом», г. Санкт-Петербург |  | шт | 14 | Подрядчик | субподрядчик | 23590 | 330260
5 | 2 этап | Сблокированное здание мотодепо и поста электрической централизации | 801-Д02300.2.2/18-5-ТХ.ТР.СО3 | ТХ (МТР) | 6978988 | Фен для волос c креплением в комплекте Напряжение 220 В |  | Торговая сеть |  | шт | 1 | Подрядчик | субподрядчик | 3580 | 3580
5 | 2 этап | Сблокированное здание мотодепо и поста электрической централизации | 801-Д02300.2.2/18-5-ТХ.ТР.СО3 | Мебель | 6978989 | Шкаф сушильный универсальный В комплекте с электровентилятором. Потребляемая мощность 3,3 кВт. Габаритные размеры 760х780х1870 мм | ШС-5И комфорт | ООО «БПО-Отрадный» |  | шт | 1 | Подрядчик | субподрядчик | 40560 | 40560
5 | 2 этап | Сблокированное здание мотодепо и поста электрической централизации | 801-Д02300.2.2/18-5-ТХ.ТР.СО3 | ТХ (МТР) | 6978990 | Вешалка металлическая для одежды на 8 крючков |  | Торговая сеть |  | шт | 1 | Подрядчик | субподрядчик | 4500 | 4500
5 | 2 этап | Сблокированное здание мотодепо и поста электрической централизации | 801-Д02300.2.2/18-5-ТХ.ТР.СО3 | Мебель | 6978991 | Шкаф для одежды на подставке со скамьей Каждая секция индивидуальная для одного человека, в каждой секции полка для головного убора и перекладина для вешалки с крючками. Две металлические дверцы каждая запирается на ключ. Габаритные размеры 600х770х2000 мм |  | Торговая сеть |  | шт | 4 | Подрядчик | субподрядчик | 15970 | 63880
5 | 2 этап | Сблокированное здание мотодепо и поста электрической централизации | 801-Д02300.2.2/18-5-ТХ.ТР.СО3 | Мебель | 6978992 | Шкаф одностворчатый Полка для головного убора и перекладина для вешалки с крючками, запираемая металлическая дверца. Габаритные размеры 300х500х1750 мм |  | Торговая сеть |  | шт | 1 | Подрядчик | субподрядчик | 8140 | 8140
5 | 2 этап | Сблокированное здание мотодепо и поста электрической централизации | 801-Д02300.2.2/18-5-ТХ.ТР.СО3 | ТХ (МТР) | 6978993 | Скамья Габаритные размеры 1000х350х450 мм |  | Торговая сеть |  | шт | 1 | Подрядчик | субподрядчик | 7600 | 7600
5 | 2 этап | Сблокированное здание мотодепо и поста электрической централизации | 801-Д02300.2.2/18-5-ТХ.ТР.СО3 | ТХ (ВО) | 6978995 | Холодильник бытовой Напряжение 220 В |  | Торговая сеть |  | шт | 1 | Подрядчик | субподрядчик | 35000 | 35000
5 | 2 этап | Сблокированное здание мотодепо и поста электрической централизации | 801-Д02300.2.2/18-5-ТХ.ТР.СО3 | ТХ (ВО) | 6978996 | Печь микроволновая Напряжение 220 В |  | Торговая сеть |  | шт | 1 | Подрядчик | субподрядчик | 6700 | 6700
5 | 2 этап | Сблокированное здание мотодепо и поста электрической централизации | 801-Д02300.2.2/18-5-ТХ.ТР.СО3 | ТХ (МТР) | 6978997 | Чайник электрический Напряжение 220 В |  | Торговая сеть |  | шт | 1 | Подрядчик | субподрядчик | 1600 | 1600
5 | 2 этап | Сблокированное здание мотодепо и поста электрической централизации | 801-Д02300.2.2/18-5-ТХ.ТР.СО3 | Мебель | 6978998 | Стол обеденный Габаритные размеры 1000х800х800 мм |  | Торговая сеть |  | шт | 2 | Подрядчик | субподрядчик | 7500 | 15000
5 | 2 этап | Сблокированное здание мотодепо и поста электрической централизации | 801-Д02300.2.2/18-5-ТХ.ТР.СО3 | Мебель | 6978999 | Стул обеденный Габаритные размеры 500х400х900(450) мм |  | Торговая сеть |  | шт | 10 | Подрядчик | субподрядчик | 3400 | 34000
5 | 2 этап | Сблокированное здание мотодепо и поста электрической централизации | 801-Д02300.2.2/18-5-ТХ.ТР.СО3 | Мебель | 6979000 | Шкаф кухонный Габаритные размеры 800х600х2000 мм |  | Торговая сеть |  | шт | 1 | Подрядчик | субподрядчик | 18800 | 18800
5 | 2 этап | Сблокированное здание мотодепо и поста электрической централизации | 801-Д02300.2.2/18-5-ТХ.ТР.СО3 | Мебель | 6979001 | Стол кухонный Габаритные размеры 1200х700х1000 мм |  | Торговая сеть |  | шт | 2 | Подрядчик | субподрядчик | 8500 | 17000
5 | 2 этап | Сблокированное здание мотодепо и поста электрической централизации | 801-Д02300.2.2/18-5-ТХ.ТР.СО3 | ТХ (МТР) | 6979002 | Сушилка для рук Напряжение 220 В |  | Торговая сеть |  | шт | 1 | Подрядчик | субподрядчик | 8200 | 8200
5 | 2 этап | Сблокированное здание мотодепо и поста электрической централизации | 801-Д02300.2.2/18-5-ТХ.ТР.СО3 | ТХ (ВО) | 6979003 | Плита электрическая Потребляемая мощность 8,5 кВт. Напряжение 220 В |  | Торговая сеть |  | шт | 1 | Подрядчик | субподрядчик | 25000 | 25000
5 | 2 этап | Сблокированное здание мотодепо и поста электрической централизации | 801-Д02300.2.2/18-5-ТХ.ТР.СО3 | ТХ (МТР) | 6979004 | Кулер напольный, компрессорный С электронным охлаждением. Тип кранов подачи воды - "Нажим кружкой" Тип исполнения: без шкафчика. Мощность нагрева: ≤ 500 Вт Мощность охлаждения: ≤ 40 Вт. Напряжение: 220-230В \ 50-60Гц. |  | Торговая сеть |  | шт | 1 | Подрядчик | субподрядчик | 15500 | 15500
5 | 2 этап | Сблокированное здание мотодепо и поста электрической централизации | 801-Д02300.2.2/18-5-ТХ.ТР.СО3 | ТХ (СиПМ) | 6979006 | Стеллаж производственный Габаритные размеры 1000х500х2000 мм |  | Торговая сеть |  | шт | 4 | Подрядчик | субподрядчик | 23000 | 92000
5 | 2 этап | Сблокированное здание мотодепо и поста электрической централизации | 801-Д02300.2.2/18-5-ТХ.ТР.СО3 | ТХ (ВО) | 6979007 | Тележка для белья Грузоподъемность 100 кг |  | Торговая сеть |  | шт | 4 | Подрядчик | субподрядчик | 15280 | 61120
5 | 2 этап | Сблокированное здание мотодепо и поста электрической централизации | 801-Д02300.2.2/18-5-ТХ.ТР.СО3 | ТХ (МТР) | 6979009 | Урна педальная, Габаритные размеры Ø200х290 мм | По типу RGS-3053А | Торговая сеть |  | шт | 2 | Подрядчик | субподрядчик | 1600 | 3200
5 | 2 этап | Сблокированное здание мотодепо и поста электрической централизации | 801-Д02300.2.2/18-5-ТХ.ТР.СО4 | Мебель | 6979010 | Стол письменный угловой Габаритные размеры 1600х1100х735 мм | Практика Е68 | Торговая сеть |  | шт | 5 | Подрядчик | субподрядчик | 13900 | 69500
5 | 2 этап | Сблокированное здание мотодепо и поста электрической централизации | 801-Д02300.2.2/18-5-ТХ.ТР.СО4 | Мебель | 6979011 | Кресло рабочее | METRO GTP | Торговая сеть |  | шт | 5 | Подрядчик | субподрядчик | 10200 | 51000
5 | 2 этап | Сблокированное здание мотодепо и поста электрической централизации | 801-Д02300.2.2/18-5-ТХ.ТР.СО4 | Мебель | 6979013 | Тумба выкатная Габаритные размеры 424х435х616 мм | Дельта Т56 | Торговая сеть |  | шт | 10 | Подрядчик | субподрядчик | 6700 | 67000
5 | 2 этап | Сблокированное здание мотодепо и поста электрической централизации | 801-Д02300.2.2/18-5-ТХ.ТР.СО4 | Мебель | 6979014 | Шкаф для документации Габаритные размеры 836х435х2175 мм | Дельта S90 | Торговая сеть |  | шт | 10 | Подрядчик | субподрядчик | 15600 | 156000
5 | 2 этап | Сблокированное здание мотодепо и поста электрической централизации | 801-Д02300.2.2/18-5-ТХ.ТР.СО4 | Мебель | 6979015 | Шкаф для одежды Габаритные размеры 836х435х2175 мм | Дельта S94 | Торговая сеть |  | шт | 2 | Подрядчик | субподрядчик | 14800 | 29600
5 | 2 этап | Сблокированное здание мотодепо и поста электрической централизации | 801-Д02300.2.2/18-5-ТХ.ТР.СО4 | Мебель | 6979017 | Стул офисный Габаритные размеры 545х425х820(470) мм |  | Торговая сеть |  | шт | 3 | Подрядчик | субподрядчик | 2500 | 7500
5 | 2 этап | Сблокированное здание мотодепо и поста электрической централизации | 801-Д02300.2.2/18-5-ТХ.ТР.СО4 | ТХ (МТР) | 6979019 | Урна педальная |  | Торговая сеть |  | шт | 5 | Подрядчик | субподрядчик | 1600 | 8000
5 | 2 этап | Сблокированное здание мотодепо и поста электрической централизации | 801-Д02300.2.2/18-5-ТХ.ТР.СО4 | ТХ (МТР) | 6979020 | Аптечка с настенным ящиком для хранения |  | Торговая сеть |  | шт | 1 | Подрядчик | субподрядчик | 5000 | 5000
5 | 2 этап | Сблокированное здание мотодепо и поста электрической централизации | 801-Д02300.2.2/18-5-ТХ.ТР.СО4 | ТХ (ВО) | 6979021 | Стенды: «Безопасность движения» «Охрана труда» «ГО и ЧС» «Информация» |  | Торговая сеть |  | компл | 1 | Подрядчик | субподрядчик | 12000 | 12000
5 | 2 этап | Сблокированное здание мотодепо и поста электрической централизации | 801-Д02300.2.2/18-5-ТХ.ТР.СО4 | Мебель | 6979022 | Стол письменный угловой Габаритные размеры 1600х1100х735 мм | Практика Е68 | Торговая сеть |  | шт | 4 | Подрядчик | субподрядчик | 13900 | 55600
5 | 2 этап | Сблокированное здание мотодепо и поста электрической централизации | 801-Д02300.2.2/18-5-ТХ.ТР.СО4 | Мебель | 6979023 | Кресло рабочее | METRO GTP | Торговая сеть |  | шт | 4 | Подрядчик | субподрядчик | 10200 | 40800
5 | 2 этап | Сблокированное здание мотодепо и поста электрической централизации | 801-Д02300.2.2/18-5-ТХ.ТР.СО4 | Мебель | 6979024 | Тумба выкатная Габаритные размеры 424х435х616 мм | Дельта Т56 | Торговая сеть |  | шт | 4 | Подрядчик | субподрядчик | 6700 | 26800
5 | 2 этап | Сблокированное здание мотодепо и поста электрической централизации | 801-Д02300.2.2/18-5-ТХ.ТР.СО4 | Мебель | 6979025 | Шкаф картотечный Габаритные размеры 1305х408х485 | Практик А-44 | Торговая сеть |  | шт | 2 | Подрядчик | субподрядчик | 27000 | 54000
5 | 2 этап | Сблокированное здание мотодепо и поста электрической централизации | 801-Д02300.2.2/18-5-ТХ.ТР.СО4 | Мебель | 6979026 | Шкаф для одежды Габаритные размеры 836х435х2175 мм | Дельта S94 | Торговая сеть |  | шт | 2 | Подрядчик | субподрядчик | 14800 | 29600
5 | 2 этап | Сблокированное здание мотодепо и поста электрической централизации | 801-Д02300.2.2/18-5-ТХ.ТР.СО4 | Мебель | 6979027 | Стул офисный Габаритные размеры 545х425х820(470) мм |  | Торговая сеть |  | шт | 4 | Подрядчик | субподрядчик | 2500 | 10000
5 | 2 этап | Сблокированное здание мотодепо и поста электрической централизации | 801-Д02300.2.2/18-5-ТХ.ТР.СО4 | ТХ (МТР) | 6979029 | Урна педальная |  | Торговая сеть |  | шт | 4 | Подрядчик | субподрядчик | 1600 | 6400
5 | 2 этап | Сблокированное здание мотодепо и поста электрической централизации | 801-Д02300.2.2/18-5-ТХ.ТР.СО4 | ТХ (МТР) | 6979030 | Аптечка с настенным ящиком для хранения |  | Торговая сеть |  | шт | 2 | Подрядчик | субподрядчик | 5000 | 10000
5 | 2 этап | Сблокированное здание мотодепо и поста электрической централизации | 801-Д02300.2.2/18-5-ТХ.ТР.СО4 | Мебель | 6979031 | Стол письменный угловой Габаритные размеры 1600х1100х735 мм | Практика Е68 | Торговая сеть |  | шт | 1 | Подрядчик | субподрядчик | 13900 | 13900
5 | 2 этап | Сблокированное здание мотодепо и поста электрической централизации | 801-Д02300.2.2/18-5-ТХ.ТР.СО4 | Мебель | 6979032 | Кресло рабочее | METRO GTP | Торговая сеть |  | шт | 1 | Подрядчик | субподрядчик | 10200 | 10200
5 | 2 этап | Сблокированное здание мотодепо и поста электрической централизации | 801-Д02300.2.2/18-5-ТХ.ТР.СО4 | Мебель | 6979033 | Стул офисный Габаритные размеры 545х425х820(470) мм |  | Торговая сеть |  | шт | 1 | Подрядчик | субподрядчик | 2500 | 2500
5 | 2 этап | Сблокированное здание мотодепо и поста электрической централизации | 801-Д02300.2.2/18-5-ТХ.ТР.СО4 | ТХ (МТР) | 6979034 | Урна педальная |  | Торговая сеть |  | шт | 1 | Подрядчик | субподрядчик | 1600 | 1600
5 | 2 этап | Сблокированное здание мотодепо и поста электрической централизации | 801-Д02300.2.2/18-5-ТХ.ТР.СО4 | Мебель | 6979035 | Стол письменный угловой Габаритные размеры 1600х1100х735 мм | Практика Е68 | Торговая сеть |  | шт | 1 | Подрядчик | субподрядчик | 13900 | 13900
5 | 2 этап | Сблокированное здание мотодепо и поста электрической централизации | 801-Д02300.2.2/18-5-ТХ.ТР.СО4 | Мебель | 6979036 | Кресло рабочее | METRO GTP | Торговая сеть |  | шт | 1 | Подрядчик | субподрядчик | 10200 | 10200
5 | 2 этап | Сблокированное здание мотодепо и поста электрической централизации | 801-Д02300.2.2/18-5-ТХ.ТР.СО4 | Мебель | 6979037 | Тумба выкатная Габаритные размеры 424х435х616 мм | Дельта Т56 | Торговая сеть |  | шт | 1 | Подрядчик | субподрядчик | 6700 | 6700
5 | 2 этап | Сблокированное здание мотодепо и поста электрической централизации | 801-Д02300.2.2/18-5-ТХ.ТР.СО4 | Мебель | 6979038 | Шкаф для документации Габаритные размеры 836х435х2100 | Дельта S90 | Торговая сеть |  | шт | 4 | Подрядчик | субподрядчик | 15600 | 62400
5 | 2 этап | Сблокированное здание мотодепо и поста электрической централизации | 801-Д02300.2.2/18-5-ТХ.ТР.СО4 | Мебель | 6979039 | Шкаф для одежды Габаритные размеры 836х435х2175 мм | Дельта S94 | Торговая сеть |  | шт | 2 | Подрядчик | субподрядчик | 14800 | 29600
5 | 2 этап | Сблокированное здание мотодепо и поста электрической централизации | 801-Д02300.2.2/18-5-ТХ.ТР.СО4 | Мебель | 6979042 | Стол письменный угловой Габаритные размеры 1600х1100х735 мм | Практика Е68 | Торговая сеть |  | шт | 1 | Подрядчик | субподрядчик | 13900 | 13900
5 | 2 этап | Сблокированное здание мотодепо и поста электрической централизации | 801-Д02300.2.2/18-5-ТХ.ТР.СО4 | Мебель | 6979043 | Стол письменный Габаритные размеры 1500х700х735 мм | Практика Е68 | Торговая сеть |  | шт | 2 | Подрядчик | субподрядчик | 9200 | 18400
5 | 2 этап | Сблокированное здание мотодепо и поста электрической централизации | 801-Д02300.2.2/18-5-ТХ.ТР.СО4 | Мебель | 6979044 | Кресло рабочее | METRO GTP | Торговая сеть |  | шт | 1 | Подрядчик | субподрядчик | 10200 | 10200
5 | 2 этап | Сблокированное здание мотодепо и поста электрической централизации | 801-Д02300.2.2/18-5-ТХ.ТР.СО4 | Мебель | 6979045 | Тумба выкатная Габаритные размеры 424х435х616 мм | Дельта Т56 | Торговая сеть |  | шт | 6 | Подрядчик | субподрядчик | 6700 | 40200
5 | 2 этап | Сблокированное здание мотодепо и поста электрической централизации | 801-Д02300.2.2/18-5-ТХ.ТР.СО4 | Мебель | 6979046 | Шкаф для документации Габаритные размеры 836х435х21 | Дельта S90 | Торговая сеть |  | шт | 3 | Подрядчик | субподрядчик | 15600 | 46800
5 | 2 этап | Сблокированное здание мотодепо и поста электрической централизации | 801-Д02300.2.2/18-5-ТХ.ТР.СО4 | Мебель | 6979047 | Шкаф для одежды Габаритные размеры 836х435х2175 мм | Дельта S94 | Торговая сеть |  | шт | 1 | Подрядчик | субподрядчик | 14800 | 14800
5 | 2 этап | Сблокированное здание мотодепо и поста электрической централизации | 801-Д02300.2.2/18-5-ТХ.ТР.СО4 | Мебель | 6979049 | Стул офисный Габаритные размеры 545х425х820(470) мм |  | Торговая сеть |  | шт | 2 | Подрядчик | субподрядчик | 2500 | 5000
5 | 2 этап | Сблокированное здание мотодепо и поста электрической централизации | 801-Д02300.2.2/18-5-ТХ.ТР.СО4 | ТХ (МТР) | 6979050 | Урна педальная |  | Торговая сеть |  | шт | 1 | Подрядчик | субподрядчик | 1600 | 1600
5 | 2 этап | Сблокированное здание мотодепо и поста электрической централизации | 801-Д02300.2.2/18-5-ТХ.ТР.СО4 | ТХ (МТР) | 6979051 | Аптечка с настенным ящиком для хранения |  | Торговая сеть |  | шт | 1 | Подрядчик | субподрядчик | 5000 | 5000
5 | 2 этап | Сблокированное здание мотодепо и поста электрической централизации | 801-Д02300.2.2/18-5-ТХ.ТР.СО4 | Мебель | 6979053 | Стул полумягкий Габаритные размеры 545х425х820(470) мм |  | Торговая сеть |  | шт | 6 | Подрядчик | субподрядчик | 8700 | 52200
5 | 2 этап | Сблокированное здание мотодепо и поста электрической централизации | 801-Д02300.2.2/18-5-ТХ.ТР.СО4 | ТХ (ВО) | 6979054 | Верстак слесарный Габаритные размеры 1300х700х800 мм | по типу WTH 160.WS1/F2.021 | Торговая сеть |  | шт | 6 | Подрядчик | субподрядчик | 19000 | 114000
5 | 2 этап | Сблокированное здание мотодепо и поста электрической централизации | 801-Д02300.2.2/18-5-ТХ.ТР.СО4 | ТХ (СиПМ) | 6979055 | Стол металлический Габаритные размеры 1000х600х800 мм |  | Торговая сеть |  | шт | 2 | Подрядчик | субподрядчик | 15000 | 30000
5 | 2 этап | Сблокированное здание мотодепо и поста электрической централизации | 801-Д02300.2.2/18-5-ТХ.ТР.СО4 | ТХ (МТР) | 6979056 | Скамья металлическая Габаритные размеры 1200х300х300 мм |  | Торговая сеть |  | шт | 1 | Подрядчик | субподрядчик | 8000 | 8000
5 | 2 этап | Сблокированное здание мотодепо и поста электрической централизации | 801-Д02300.2.2/18-5-ТХ.ТР.СО4 | ТХ (СиПМ) | 6979057 | Шкаф металлический для инструментов Габаритные размеры 920х460х1850 мм | по типу AMH ТС-004000 | Торговая сеть |  | шт | 7 | Подрядчик | субподрядчик | 82000 | 574000
5 | 2 этап | Сблокированное здание мотодепо и поста электрической централизации | 801-Д02300.2.2/18-5-ТХ.ТР.СО4 | ТХ (ВО) | 6979058 | Установка для промывки деталей ультразвуковой очистки Мощность 0,45 кВт. Напряжение 220 В | CNC-801A | Торговая сеть |  | шт | 1 | Подрядчик | субподрядчик | 87000 | 87000
5 | 2 этап | Сблокированное здание мотодепо и поста электрической централизации | 801-Д02300.2.2/18-5-ТХ.ТР.СО4 | ТХ (МТР) | 6979059 | Тиски | ТСС-125 | Фирма «Кибер» |  | шт | 6 | Подрядчик | субподрядчик | 15000 | 90000
5 | 2 этап | Сблокированное здание мотодепо и поста электрической централизации | 801-Д02300.2.2/18-5-ТХ.ТР.СО4 | ТХ (МТР) | 6979060 | Гайковерт ручной электрический реверсивный Диаметр затягивания резьбы 18 мм Габаритные размеры 2500х400х2200 мм Мощность 0,42 кВт. Напряжение 220 В | ИП3125 | Московский завод «Пневмостройма-шина» |  | шт | 6 | Подрядчик | субподрядчик | 5000 | 30000
5 | 2 этап | Сблокированное здание мотодепо и поста электрической централизации | 801-Д02300.2.2/18-5-ТХ.ТР.СО4 | ТХ (МТР) | 6979061 | Дрель ударного действия, 2 скорости с регулировкой Мощность 0,42 кВт. Напряжение 220 В | ИЭ15Р1БЭ | Промышленная группа «Дюкон», г. Санкт-Петербург |  | шт | 6 | Подрядчик | субподрядчик | 15000 | 90000
5 | 2 этап | Сблокированное здание мотодепо и поста электрической централизации | 801-Д02300.2.2/18-5-ТХ.ТР.СО4 | ТХ (СиПМ) | 6979062 | Стеллаж полочный Габаритные размеры станка 1000х600х2200 мм | MS Standart 200/100x40/6 (6 полок) | Торговая сеть |  | шт | 7 | Подрядчик | субподрядчик | 11000 | 77000
5 | 2 этап | Сблокированное здание мотодепо и поста электрической централизации | 801-Д02300.2.2/18-5-ТХ.ТР.СО4 | ТХ (МТР) | 6979063 | Урна педальная |  | Торговая сеть |  | шт | 6 | Подрядчик | субподрядчик | 2200 | 13200
5 | 2 этап | Сблокированное здание мотодепо и поста электрической централизации | 801-Д02300.2.2/18-5-ТХ.ТР.СО4 | ТХ (МТР) | 6979064 | Аптечка с настенным ящиком для хранения |  | Торговая сеть |  | шт | 2 | Подрядчик | субподрядчик | 5000 | 10000
5 | 2 этап | Сблокированное здание мотодепо и поста электрической централизации | 801-Д02300.2.2/18-5-ТХ.ТР.СО4 | ТХ (СиПМ) | 6979066 | Стеллаж полочный Габаритные размеры станка 1000х600х2200 мм | MS Standart 200/100x40/6 (6 полок) | Торговая сеть |  | шт | 32 | Подрядчик | субподрядчик | 11000 | 352000
5 | 2 этап | Сблокированное здание мотодепо и поста электрической централизации | 801-Д02300.2.2/18-5-ТХ.ТР.СО4 | ТХ (МТР) | 6979068 | Контейнер ТБО объем 0,8 м.куб |  | Торговая сеть |  | шт | 1 | Подрядчик | субподрядчик | 20000 | 20000
5 | 2 этап | Сблокированное здание мотодепо и поста электрической централизации | 801-Д02300.2.2/18-5-ТХ.ТР.СО4 | ТХ (СиПМ) | 6979069 | Стеллаж полочный Габаритные размеры станка 1000х600х2200 мм | MS Standart 200/100x40/6 (6 полок) | Торговая сеть |  | шт | 4 | Подрядчик | субподрядчик | 11000 | 44000
5 | 2 этап | Сблокированное здание мотодепо и поста электрической централизации | 801-Д02300.2.2/18-5-ТХ.ТР.СО4 | ТХ (СиПМ) | 6979070 | Шкаф металлический для инструментов Габаритные размеры 920х460х1850 мм | по типу AMH ТС-004000 | Торговая сеть |  | шт | 4 | Подрядчик | субподрядчик | 67000 | 268000
5 | 2 этап | Сблокированное здание мотодепо и поста электрической централизации | 801-Д02300.2.2/18-5-ТХ.ТР.СО4 | Мебель | 6979071 | Стул полумягкий Габаритные размеры 545х425х820(470) мм |  | Торговая сеть |  | шт | 2 | Подрядчик | субподрядчик | 8700 | 17400
5 | 2 этап | Сблокированное здание мотодепо и поста электрической централизации | 801-Д02300.2.2/18-5-ТХ.ТР.СО4 | ТХ (МТР) | 6979072 | Фен для волос c креплением в комплекте Напряжение 220 В |  | Торговая сеть |  | шт | 1 | Подрядчик | субподрядчик | 3580 | 3580
5 | 2 этап | Сблокированное здание мотодепо и поста электрической централизации | 801-Д02300.2.2/18-5-ТХ.ТР.СО4 | ТХ (МТР) | 6979073 | Вешалка металлическая для одежды на 8 крючков |  | Торговая сеть |  | шт | 2 | Подрядчик | субподрядчик | 4500 | 9000
5 | 2 этап | Сблокированное здание мотодепо и поста электрической централизации | 801-Д02300.2.2/18-5-ТХ.ТР.СО4 | ТХ (МТР) | 6979074 | Скамья Габаритные размеры 1000х350х450 мм |  | Торговая сеть |  | шт | 1 | Подрядчик | субподрядчик | 7600 | 7600
5 | 2 этап | Сблокированное здание мотодепо и поста электрической централизации | 801-Д02300.2.2/18-5-ТХ.ТР.СО4 | Мебель | 6979075 | Шкаф для одежды двухстворчатый Габаритные размеры 813х500х1830 мм | Практик LS(LE)-21-80 (широкий) | Торговая сеть |  | шт | 7 | Подрядчик | субподрядчик | 12700 | 88900
5 | 2 этап | Сблокированное здание мотодепо и поста электрической централизации | 801-Д02300.2.2/18-5-ТХ.ТР.СО4 | ТХ (МТР) | 6979076 | Урна педальная |  | Торговая сеть |  | шт | 1 | Подрядчик | субподрядчик | 2200 | 2200
5 | 2 этап | Сблокированное здание мотодепо и поста электрической централизации | 801-Д02300.2.2/18-5-ТХ.ТР.СО4 | ТХ (СиПМ) | 6979077 | Шкаф сушильный универсальный в комплекте с ионизатором воздуха, ультрафиолетовым излучателем, освещением, системой вентиляции Потребляемая мощность 0,97 кВт Габаритные размеры 1740х670х1900 мм | РШС-01И | Торговая сеть |  | шт | 3 | Подрядчик | субподрядчик | 210000 | 630000
5 | 2 этап | Сблокированное здание мотодепо и поста электрической централизации | 801-Д02300.2.2/18-5-ТХ.ТР.СО4 | ТХ (ВО) | 6979079 | Холодильник бытовой Напряжение 220 В |  | Торговая сеть |  | шт | 1 | Подрядчик | субподрядчик | 35000 | 35000
5 | 2 этап | Сблокированное здание мотодепо и поста электрической централизации | 801-Д02300.2.2/18-5-ТХ.ТР.СО4 | ТХ (ВО) | 6979080 | Печь микроволновая Напряжение 220 В |  | Торговая сеть |  | шт | 1 | Подрядчик | субподрядчик | 6700 | 6700
5 | 2 этап | Сблокированное здание мотодепо и поста электрической централизации | 801-Д02300.2.2/18-5-ТХ.ТР.СО4 | ТХ (МТР) | 6979081 | Чайник электрический Напряжение 220 В |  | Торговая сеть |  | шт | 1 | Подрядчик | субподрядчик | 1600 | 1600
5 | 2 этап | Сблокированное здание мотодепо и поста электрической централизации | 801-Д02300.2.2/18-5-ТХ.ТР.СО4 | Мебель | 6979082 | Стол обеденный Габаритные размеры 1000х800х800 мм |  | Торговая сеть |  | шт | 2 | Подрядчик | субподрядчик | 7500 | 15000
5 | 2 этап | Сблокированное здание мотодепо и поста электрической централизации | 801-Д02300.2.2/18-5-ТХ.ТР.СО4 | Мебель | 6979083 | Стул обеденный Габаритные размеры 500х400х900(450) мм |  | Торговая сеть |  | шт | 10 | Подрядчик | субподрядчик | 3400 | 34000
5 | 2 этап | Сблокированное здание мотодепо и поста электрической централизации | 801-Д02300.2.2/18-5-ТХ.ТР.СО4 | Мебель | 6979084 | Шкаф кухонный Габаритные размеры 800х600х2000 мм |  | Торговая сеть |  | шт | 1 | Подрядчик | субподрядчик | 18800 | 18800
5 | 2 этап | Сблокированное здание мотодепо и поста электрической централизации | 801-Д02300.2.2/18-5-ТХ.ТР.СО4 | Мебель | 6979085 | Стол кухонный Габаритные размеры 1200х700х1000 мм |  | Торговая сеть |  | шт | 2 | Подрядчик | субподрядчик | 8500 | 17000
5 | 2 этап | Сблокированное здание мотодепо и поста электрической централизации | 801-Д02300.2.2/18-5-ТХ.ТР.СО4 | ТХ (МТР) | 6979086 | Сушилка для рук Напряжение 220 В |  | Торговая сеть |  | шт | 1 | Подрядчик | субподрядчик | 8200 | 8200
5 | 2 этап | Сблокированное здание мотодепо и поста электрической централизации | 801-Д02300.2.2/18-5-ТХ.ТР.СО4 | ТХ (ВО) | 6979087 | Плита электрическая Потребляемая мощность 8,5 кВт. Напряжение 220 В |  | Торговая сеть |  | шт | 1 | Подрядчик | субподрядчик | 25000 | 25000
5 | 2 этап | Сблокированное здание мотодепо и поста электрической централизации | 801-Д02300.2.2/18-5-ТХ.ТР.СО4 | ТХ (МТР) | 6979088 | Кулер напольный, компрессорный С электронным охлаждением. Тип кранов подачи воды - "Нажим кружкой" Тип исполнения: без шкафчика. Мощность нагрева: ≤ 500 Вт Мощность охлаждения: ≤ 40 Вт. Напряжение: 220-230В \ 50-60Гц. |  | Торговая сеть |  | шт | 1 | Подрядчик | субподрядчик | 15500 | 15500
5 | 2 этап | Сблокированное здание мотодепо и поста электрической централизации | 801-Д02300.2.2/18-5-ТХ.ТР.СО4 | ТХ (МТР) | 6979089 | Дозатор (диспенсер) для моющих и дезинфицирующих средств | Leroymerlin | Торговая сеть |  | шт | 1 | Подрядчик | субподрядчик | 2120 | 2120
5 | 2 этап | Сблокированное здание мотодепо и поста электрической централизации | 801-Д02300.2.2/18-5-ТХ.ТР.СО4 | ТХ (МТР) | 6979090 | Корзина для мусора педальная | Leroymerlin | Торговая сеть |  | шт | 1 | Подрядчик | субподрядчик | 2200 | 2200
5 | 2 этап | Сблокированное здание мотодепо и поста электрической централизации | 801-Д02300.2.2/18-5-ТХ.ТР.СО4 | ТХ (МТР) | 6979091 | Диспенсер для бумажных полотенец | Leroymerlin | Торговая сеть |  | шт | 1 | Подрядчик | субподрядчик | 4100 | 4100
5 | 2 этап | Сблокированное здание мотодепо и поста электрической централизации | 801-Д02300.2.2/18-5-ТХ.ТР.СО4 | ТХ (СиПМ) | 6979093 | Стеллаж производственный Габаритные размеры 1000х500х2000 мм |  | Торговая сеть |  | шт | 4 | Подрядчик | субподрядчик | 12000 | 48000
5 | 2 этап | Сблокированное здание мотодепо и поста электрической централизации | 801-Д02300.2.2/18-5-ТХ.ТР.СО4 | ТХ (МТР) | 6979095 | Урна педальная Габаритные размеры Ø200х290 мм | По типу RGS-3053А | Торговая сеть |  | шт | 9 | Подрядчик | субподрядчик | 2880 | 25920
1 | 2 этап | Отстойно-ремонтный корпус (ОРК) | 801-Д02300.2.2/18-1-ТХ/2 | ТХ (СиПМ) | 6982066 | Стеллаж металлический MZ PROFIL 900х400х1800(h) мм |  | Стеллаж-строй |  | шт | 23 | Подрядчик | субподрядчик | 12000 | 276000
1 | 2 этап | Отстойно-ремонтный корпус (ОРК) | 801-Д02300.2.2/18-1-ТХ/2 | ТХ (СиПМ) | 6982067 | Стеллаж металлический MZ PROFIL 900х400х1800(h) мм |  | Стеллаж-строй |  | шт | 24 | Подрядчик | субподрядчик | 12000 | 288000
1 | 2 этап | Отстойно-ремонтный корпус (ОРК) | 801-Д02300.2.2/18-1-ТХ/2 | ТХ (МТР) | 6982068 | Банкетка малая БМм 1150х370х400(h) |  | Медтехно.ру |  | шт | 9 | Подрядчик | субподрядчик | 6500 | 58500
1 | 2 этап | Отстойно-ремонтный корпус (ОРК) | 801-Д02300.2.2/18-1-ТХ/2 | Мебель | 6982069 | Стул |  | Комус |  | шт | 24 | Подрядчик | субподрядчик | 2500 | 60000
1 | 2 этап | Отстойно-ремонтный корпус (ОРК) | 801-Д02300.2.2/18-1-ТХ/2 | Мебель | 6982070 | Тумба двухдверная, 2 ящика 600х600х700 мм |  | Комус |  | шт | 1 | Подрядчик | субподрядчик | 6500 | 6500
1 | 2 этап | Отстойно-ремонтный корпус (ОРК) | 801-Д02300.2.2/18-1-ТХ/2 | Мебель | 6982071 | Тумба двухдверная, 2 ящика 600х1000х860(h) мм |  | Комус |  | шт | 2 | Подрядчик | субподрядчик | 6500 | 13000
1 | 2 этап | Отстойно-ремонтный корпус (ОРК) | 801-Д02300.2.2/18-1-ТХ/2 | ТХ (МТР) | 6982072 | Корзина для мусора металлическая черная BRAUBERG "Germanium" |  | Офисмаг |  | шт | 2 | Подрядчик | субподрядчик | 2880 | 5760
1 | 2 этап | Отстойно-ремонтный корпус (ОРК) | 801-Д02300.2.2/18-1-ТХ/2 | ТХ (ВО) | 6982073 | Микроволновая печь, 800 Вт, Напряжение 220 В, 275х320х450 мм |  | Торговая сеть |  | шт | 2 | Подрядчик | субподрядчик | 6700 | 13400
1 | 2 этап | Отстойно-ремонтный корпус (ОРК) | 801-Д02300.2.2/18-1-ТХ/2 | ТХ (МТР) | 6982074 | Чайник электрический, Напряжение 220 В, Потребляемая мощность 1,5 кВт |  | Торговая сеть |  | шт | 2 | Подрядчик | субподрядчик | 3500 | 7000
1 | 2 этап | Отстойно-ремонтный корпус (ОРК) | 801-Д02300.2.2/18-1-ТХ/2 | ТХ (ВО) | 6982075 | Холодильник бытовой, 600х600х1800(h) мм, Напряжение 220 В, Потребляемая мощность 350 кВт |  | Торговая сеть |  | шт | 2 | Подрядчик | субподрядчик | 35000 | 70000
1 | 2 этап | Отстойно-ремонтный корпус (ОРК) | 801-Д02300.2.2/18-1-ТХ/2 | Мебель | 6982076 | Стол обеденный 1200x800х750(h) мм |  | Комус |  | шт | 5 | Подрядчик | субподрядчик | 8500 | 42500
1 | 2 этап | Отстойно-ремонтный корпус (ОРК) | 801-Д02300.2.2/18-1-ТХ/2 | ТХ (ВО) | 6982077 | Часы настенные TROYKA 88880886 |  | Офисмаг |  | шт | 2 | Подрядчик | субподрядчик | 3000 | 6000
1 | 2 этап | Отстойно-ремонтный корпус (ОРК) | 801-Д02300.2.2/18-1-ТХ/2 | ТХ (МТР) | 6982078 | Зеркало 900х800(h) |  | Vestor |  | шт | 2 | Подрядчик | субподрядчик | 5700 | 11400
1 | 2 этап | Отстойно-ремонтный корпус (ОРК) | 801-Д02300.2.2/18-1-ТХ/2 | ТХ (СиПМ) | 6982079 | Шкаф для гардеробных двухстворчатый с приставной скамьей 600х500х1860(h) |  | ROMMEL |  | шт | 23 | Подрядчик | субподрядчик | 15190 | 349370
1 | 2 этап | Отстойно-ремонтный корпус (ОРК) | 801-Д02300.2.2/18-1-ТХ/2 | ТХ (МТР) | 6982080 | Фен для волос, установленная мощность 800 Вт. Напряжение 220 В |  | Торговая сеть |  | шт | 2 | Подрядчик | субподрядчик | 3580 | 7160
1 | 2 этап | Отстойно-ремонтный корпус (ОРК) | 801-Д02300.2.2/18-1-ТХ/2 | ТХ (МТР) | 6982081 | Скамья для переодевания 800х350х450 |  | ROMMEL |  | шт | 2 | Подрядчик | субподрядчик | 7500 | 15000
1 | 2 этап | Отстойно-ремонтный корпус (ОРК) | 801-Д02300.2.2/18-1-ТХ/2 | ТХ (МТР) | 6982082 | Корзина для мусора металлическая черная BRAUBERG "Germanium" |  | Офисмаг |  | шт | 1 | Подрядчик | субподрядчик | 2880 | 2880
1 | 2 этап | Отстойно-ремонтный корпус (ОРК) | 801-Д02300.2.2/18-1-ТХ/2 | ТХ (МТР) | 6982083 | Зеркало 900х800(h) |  | Vestor |  | шт | 1 | Подрядчик | субподрядчик | 5700 | 5700
1 | 2 этап | Отстойно-ремонтный корпус (ОРК) | 801-Д02300.2.2/18-1-ТХ/2 | ТХ (СиПМ) | 6982084 | Шкаф для гардеробных двухстворчатый с приставной скамьей 600х500х1860(h) |  | ROMMEL |  | шт | 6 | Подрядчик | субподрядчик | 15190 | 91140
1 | 2 этап | Отстойно-ремонтный корпус (ОРК) | 801-Д02300.2.2/18-1-ТХ/2 | ТХ (МТР) | 6982085 | Фен для волос, установленная мощность 800 Вт. Напряжение 220 В |  | Торговая сеть |  | шт | 1 | Подрядчик | субподрядчик | 3580 | 3580
1 | 2 этап | Отстойно-ремонтный корпус (ОРК) | 801-Д02300.2.2/18-1-ТХ/2 | ТХ (МТР) | 6982086 | Скамья для переодевания, 800х350х450 |  | ROMMEL |  | шт | 1 | Подрядчик | субподрядчик | 7500 | 7500
1 | 2 этап | Отстойно-ремонтный корпус (ОРК) | 801-Д02300.2.2/18-1-ТХ/2 | ТХ (МТР) | 6982087 | Корзина для мусора металлическая черная BRAUBERG "Germanium" |  | Офисмаг |  | шт | 1 | Подрядчик | субподрядчик | 2880 | 2880
1 | 2 этап | Отстойно-ремонтный корпус (ОРК) | 801-Д02300.2.2/18-1-ТХ/2 | ТХ (МТР) | 6982088 | Зеркало 900х800(h) |  | Vestor |  | шт | 1 | Подрядчик | субподрядчик | 5700 | 5700
1 | 2 этап | Отстойно-ремонтный корпус (ОРК) | 801-Д02300.2.2/18-1-ТХ/2 | Мебель | 6982089 | Шкаф для гардеробной одностворчатый с перегородкой 400х500х1860(h) |  | ROMMEL |  | шт | 12 | Подрядчик | субподрядчик | 8880 | 106560
1 | 2 этап | Отстойно-ремонтный корпус (ОРК) | 801-Д02300.2.2/18-1-ТХ/2 | Мебель | 6982090 | Шкаф для гардеробной одностворчатый сварной 300х500х1750(h) |  | ROMMEL |  | шт | 73 | Подрядчик | субподрядчик | 8100 | 591300
1 | 2 этап | Отстойно-ремонтный корпус (ОРК) | 801-Д02300.2.2/18-1-ТХ/2 | ТХ (МТР) | 6982091 | Фен для волос, установленная мощность 800 Вт. Напряжение 220 В |  | Торговая сеть |  | шт | 1 | Подрядчик | субподрядчик | 3580 | 3580
1 | 2 этап | Отстойно-ремонтный корпус (ОРК) | 801-Д02300.2.2/18-1-ТХ/2 | ТХ (МТР) | 6982092 | Скамья для переодевания, 800х350х450 |  | ROMMEL |  | шт | 1 | Подрядчик | субподрядчик | 7500 | 7500
1 | 2 этап | Отстойно-ремонтный корпус (ОРК) | 801-Д02300.2.2/18-1-ТХ/2 | ТХ (МТР) | 6982093 | Корзина для мусора металлическая черная BRAUBERG "Germanium" |  | Офисмаг |  | шт | 3 | Подрядчик | субподрядчик | 2880 | 8640
1 | 2 этап | Отстойно-ремонтный корпус (ОРК) | 801-Д02300.2.2/18-1-ТХ/2 | ТХ (МТР) | 6982094 | Зеркало 900х800(h) |  | Vestor |  | шт | 4 | Подрядчик | субподрядчик | 5700 | 22800
1 | 2 этап | Отстойно-ремонтный корпус (ОРК) | 801-Д02300.2.2/18-1-ТХ/2 | Мебель | 6982095 | Шкаф для гардеробной одностворчатый с перегородкой 400х500х1860(h) |  | ROMMEL |  | шт | 151 | Подрядчик | субподрядчик | 8880 | 1340880
1 | 2 этап | Отстойно-ремонтный корпус (ОРК) | 801-Д02300.2.2/18-1-ТХ/2 | ТХ (МТР) | 6982096 | Фен для волос, установленная мощность 800 Вт. Напряжение 220 В |  | Торговая сеть |  | шт | 4 | Подрядчик | субподрядчик | 3580 | 14320
1 | 2 этап | Отстойно-ремонтный корпус (ОРК) | 801-Д02300.2.2/18-1-ТХ/2 | ТХ (МТР) | 6982097 | Скамья для переодевания, 800х350х450 |  | ROMMEL |  | шт | 6 | Подрядчик | субподрядчик | 7500 | 45000
1 | 2 этап | Отстойно-ремонтный корпус (ОРК) | 801-Д02300.2.2/18-1-ТХ/2 | ТХ (МТР) | 6982098 | Корзина для мусора металлическая черная BRAUBERG "Germanium" |  | Офисмаг |  | шт | 6 | Подрядчик | субподрядчик | 2880 | 17280
1 | 2 этап | Отстойно-ремонтный корпус (ОРК) | 801-Д02300.2.2/18-1-ТХ/2 | ТХ (МТР) | 6982099 | Дозатор для жидкого мыла |  | Торговая сеть |  | шт | 1 | Подрядчик | субподрядчик | 2500 | 2500
1 | 2 этап | Отстойно-ремонтный корпус (ОРК) | 801-Д02300.2.2/18-1-ТХ/2 | ТХ (МТР) | 6982100 | Зеркало 600х1500(h) |  | Vestor |  | шт | 1 | Подрядчик | субподрядчик | 9700 | 9700
1 | 2 этап | Отстойно-ремонтный корпус (ОРК) | 801-Д02300.2.2/18-1-ТХ/2 | ТХ (СиПМ) | 6982101 | Шкаф для гардеробных двухстворчатый с приставной скамьей 600х500х1860(h) |  | ROMMEL |  | шт | 23 | Подрядчик | субподрядчик | 15190 | 349370
1 | 2 этап | Отстойно-ремонтный корпус (ОРК) | 801-Д02300.2.2/18-1-ТХ/2 | ТХ (СиПМ) | 6982102 | Шкаф для сушки спецодежды ШСО-2000 800х510х1810(h) мм, 220 В, Мощность 3.3 кВт |  | ПК-Оптэкс |  | шт | 1 | Подрядчик | субподрядчик | 63000 | 63000
1 | 2 этап | Отстойно-ремонтный корпус (ОРК) | 801-Д02300.2.2/18-1-ТХ/2 | ТХ (МТР) | 6982103 | Корзина для мусора металлическая черная BRAUBERG "Germanium" |  | Офисмаг |  | шт | 2 | Подрядчик | субподрядчик | 2880 | 5760
1 | 2 этап | Отстойно-ремонтный корпус (ОРК) | 801-Д02300.2.2/18-1-ТХ/2 | ТХ (СиПМ) | 6982104 | Шкаф для гардеробных двухстворчатый с приставной скамьей 600х500х1860(h) |  | ROMMEL |  | шт | 6 | Подрядчик | субподрядчик | 15190 | 91140
1 | 2 этап | Отстойно-ремонтный корпус (ОРК) | 801-Д02300.2.2/18-1-ТХ/2 | ТХ (СиПМ) | 6982105 | Шкаф для сушки спецодежды ШСО-2000 800х510х1810(h) мм, 220 В, Мощность 3.3 кВт |  | ПК-Оптэкс |  | шт | 1 | Подрядчик | субподрядчик | 63000 | 63000
1 | 2 этап | Отстойно-ремонтный корпус (ОРК) | 801-Д02300.2.2/18-1-ТХ/2 | ТХ (МТР) | 6982106 | Корзина для мусора металлическая черная BRAUBERG "Germanium" |  | Офисмаг |  | шт | 1 | Подрядчик | субподрядчик | 2880 | 2880
1 | 2 этап | Отстойно-ремонтный корпус (ОРК) | 801-Д02300.2.2/18-1-ТХ/2 | ТХ (СиПМ) | 6982107 | Шкаф ШМ-У (1850)22-600 металлический для инвентаря, 600х500х1850(h) |  | ПК-Оптэкс |  | шт | 1 | Подрядчик | субподрядчик | 12360 | 12360
1 | 2 этап | Отстойно-ремонтный корпус (ОРК) | 801-Д02300.2.2/18-1-ТХ/2 | ТХ (ВО) | 6982108 | Двухведерная многофункциональная тележка с механическим отжимом |  | Всеинструменты.ру |  | шт | 1 | Подрядчик | субподрядчик | 13920 | 13920
1 | 2 этап | Отстойно-ремонтный корпус (ОРК) | 801-Д02300.2.2/18-1-ТХ/2 | ТХ (СиПМ) | 6982109 | Стеллаж металлический 1000х400х2000(h) мм |  | ROMMEL |  | шт | 1 | Подрядчик | субподрядчик | 6800 | 6800
1 | 2 этап | Отстойно-ремонтный корпус (ОРК) | 801-Д02300.2.2/18-1-ТХ/2 | ТХ (МТР) | 6982110 | Корзина для мусора металлическая черная BRAUBERG "Germanium" |  | Офисмаг |  | шт | 1 | Подрядчик | субподрядчик | 2880 | 2880
1 | 2 этап | Отстойно-ремонтный корпус (ОРК) | 801-Д02300.2.2/18-1-ТХ/2 | ТХ (МТР) | 6982111 | Вешалка настенная металлическая на 2 крючка |  | Leroymerlin |  | шт | 38 | Подрядчик | субподрядчик | 1000 | 38000
1 | 2 этап | Отстойно-ремонтный корпус (ОРК) | 801-Д02300.2.2/18-1-ТХ/2 | ТХ (МТР) | 6982112 | Скамья для переодевания, 800х350х450 |  | ROMMEL |  | шт | 5 | Подрядчик | субподрядчик | 7500 | 37500
1 | 2 этап | Отстойно-ремонтный корпус (ОРК) | 801-Д02300.2.2/18-1-ТХ/2 | ТХ (МТР) | 6982113 | Скамья для переодевания, 1200х350х450 |  | ROMMEL |  | шт | 4 | Подрядчик | субподрядчик | 8200 | 32800
1 | 2 этап | Отстойно-ремонтный корпус (ОРК) | 801-Д02300.2.2/18-1-ТХ/2 | ТХ (МТР) | 6982114 | Зеркало 900х800(h) |  | Vestor |  | шт | 5 | Подрядчик | субподрядчик | 5700 | 28500
1 | 2 этап | Отстойно-ремонтный корпус (ОРК) | 801-Д02300.2.2/18-1-ТХ/2 | ТХ (МТР) | 6982115 | Электросушитель для рук, 2,2кВт Напряжение 220В |  | 220-volt |  | шт | 5 | Подрядчик | субподрядчик | 8200 | 41000
1 | 2 этап | Отстойно-ремонтный корпус (ОРК) | 801-Д02300.2.2/18-1-ТХ/2 | ТХ (МТР) | 6982116 | Диспенсер для туалетной бумаги в максирулонах |  | Leroymerlin |  | шт | 9 | Подрядчик | субподрядчик | 5900 | 53100
1 | 2 этап | Отстойно-ремонтный корпус (ОРК) | 801-Д02300.2.2/18-1-ТХ/2 | ТХ (МТР) | 6982117 | Дозатор для жидкого мыла |  | Leroymerlin |  | шт | 5 | Подрядчик | субподрядчик | 2500 | 12500
1 | 2 этап | Отстойно-ремонтный корпус (ОРК) | 801-Д02300.2.2/18-1-ТХ/2 | ТХ (МТР) | 6982118 | Корзина для мусора педальная |  | Leroymerlin |  | шт | 9 | Подрядчик | субподрядчик | 2200 | 19800
1 | 2 этап | Отстойно-ремонтный корпус (ОРК) | 801-Д02300.2.2/18-1-ТХ/2 | ТХ (МТР) | 6982119 | Зеркало 900х800(h) |  | Vestor |  | шт | 3 | Подрядчик | субподрядчик | 5700 | 17100
1 | 2 этап | Отстойно-ремонтный корпус (ОРК) | 801-Д02300.2.2/18-1-ТХ/2 | ТХ (МТР) | 6982120 | Электросушитель для рук, 2,2кВт Напряжение 220В |  | 220-volt |  | шт | 4 | Подрядчик | субподрядчик | 8200 | 32800
1 | 2 этап | Отстойно-ремонтный корпус (ОРК) | 801-Д02300.2.2/18-1-ТХ/2 | ТХ (МТР) | 6982121 | Дозатор для жидкого мыла |  | Leroymerlin |  | шт | 5 | Подрядчик | субподрядчик | 2500 | 12500
1 | 2 этап | Отстойно-ремонтный корпус (ОРК) | 801-Д02300.2.2/18-1-ТХ/2 | ТХ (МТР) | 6982122 | Зеркало 1800х1000(h) |  | Vestor |  | шт | 1 | Подрядчик | субподрядчик | 10900 | 10900
1 | 2 этап | Отстойно-ремонтный корпус (ОРК) | 801-Д02300.2.2/18-1-ТХ/2 | ТХ (ВО) | 6982123 | Часы настенные TROYKA 88880886 |  | Офисмаг |  | шт | 1 | Подрядчик | субподрядчик | 3000 | 3000
1 | 2 этап | Отстойно-ремонтный корпус (ОРК) | 801-Д02300.2.2/18-1-ТХ/2 | ТХ (ВО) | 6982124 | Автомат газированной воды (сатуратор) 600х430х1610 |  | ЗАО "Московский завод торгового оборудования" |  | шт | 4 | Подрядчик | субподрядчик | 95000 | 380000
1 | 2 этап | Отстойно-ремонтный корпус (ОРК) | 801-Д02300.2.2/18-1-ТХ/2 | ТХ (ВО) | 6982125 | Пурифайер для воды LC-AEL-540S 310х360х1040 |  | Bioray |  | шт | 4 | Подрядчик | субподрядчик | 52500 | 210000
1 | 2 этап | Отстойно-ремонтный корпус (ОРК) | 801-Д02300.2.2/18-1-ТХ/2 | ТХ (СиПМ) | 6982126 | Стеллаж металлический MZ PROFIL 900х400х1800(h) мм |  | Стеллаж-строй |  | шт | 22 | Подрядчик | субподрядчик | 7500 | 165000
1 | 2 этап | Отстойно-ремонтный корпус (ОРК) | 801-Д02300.2.2/18-1-ТХ/2 | ТХ (СиПМ) | 6982127 | Стеллаж металлический MZ PROFIL 900х400х1800(h) мм |  | Стеллаж-строй |  | шт | 24 | Подрядчик | субподрядчик | 7500 | 180000
1 | 2 этап | Отстойно-ремонтный корпус (ОРК) | 801-Д02300.2.2/18-1-ТХ/2 | Мебель | 6982128 | Стул |  | Комус |  | шт | 27 | Подрядчик | субподрядчик | 2500 | 67500
1 | 2 этап | Отстойно-ремонтный корпус (ОРК) | 801-Д02300.2.2/18-1-ТХ/2 | Мебель | 6982129 | Тумба двухдверная, 2 ящика 600х1000х860(h) мм |  | Комус |  | шт | 3 | Подрядчик | субподрядчик | 6500 | 19500
1 | 2 этап | Отстойно-ремонтный корпус (ОРК) | 801-Д02300.2.2/18-1-ТХ/2 | ТХ (МТР) | 6982130 | Вешалка напольная вертикальная |  | Торговая сеть |  | шт | 1 | Подрядчик | субподрядчик | 4500 | 4500
1 | 2 этап | Отстойно-ремонтный корпус (ОРК) | 801-Д02300.2.2/18-1-ТХ/2 | ТХ (ВО) | 6982131 | Микроволновая печь, 800 Вт, Напряжение 220 В, 275х320х450 мм |  | Торговая сеть |  | шт | 2 | Подрядчик | субподрядчик | 6700 | 13400
1 | 2 этап | Отстойно-ремонтный корпус (ОРК) | 801-Д02300.2.2/18-1-ТХ/2 | ТХ (МТР) | 6982132 | Чайник электрический, Напряжение 220 В, Потребляемая мощность 1,5 кВт |  | Торговая сеть |  | шт | 2 | Подрядчик | субподрядчик | 3500 | 7000
1 | 2 этап | Отстойно-ремонтный корпус (ОРК) | 801-Д02300.2.2/18-1-ТХ/2 | ТХ (ВО) | 6982133 | Холодильник бытовой, 600х600х1800(h) мм, Напряжение 220 В, Потребляемая мощность 350 кВт |  | Торговая сеть |  | шт | 2 | Подрядчик | субподрядчик | 35000 | 70000
1 | 2 этап | Отстойно-ремонтный корпус (ОРК) | 801-Д02300.2.2/18-1-ТХ/2 | Мебель | 6982134 | Стол обеденный 1200x800х750(h) мм |  | Комус |  | шт | 5 | Подрядчик | субподрядчик | 8500 | 42500
1 | 2 этап | Отстойно-ремонтный корпус (ОРК) | 801-Д02300.2.2/18-1-ТХ/2 | ТХ (МТР) | 6982135 | Корзина для мусора металлическая черная BRAUBERG "Germanium" |  | Офисмаг |  | шт | 2 | Подрядчик | субподрядчик | 2880 | 5760
1 | 2 этап | Отстойно-ремонтный корпус (ОРК) | 801-Д02300.2.2/18-1-ТХ/2 | ТХ (МТР) | 6982136 | Зеркало 900х800(h) |  | Vestor |  | шт | 1 | Подрядчик | субподрядчик | 5700 | 5700
1 | 2 этап | Отстойно-ремонтный корпус (ОРК) | 801-Д02300.2.2/18-1-ТХ/2 | ТХ (СиПМ) | 6982137 | Шкаф для гардеробных двухстворчатый с приставной скамьей 600х500х1860(h) |  | ROMMEL |  | шт | 1 | Подрядчик | субподрядчик | 15190 | 15190
1 | 2 этап | Отстойно-ремонтный корпус (ОРК) | 801-Д02300.2.2/18-1-ТХ/2 | ТХ (МТР) | 6982138 | Фен для волос, установленная мощность 800 Вт. Напряжение 220 В |  | Торговая сеть |  | шт | 1 | Подрядчик | субподрядчик | 3580 | 3580
1 | 2 этап | Отстойно-ремонтный корпус (ОРК) | 801-Д02300.2.2/18-1-ТХ/2 | ТХ (МТР) | 6982139 | Скамья для переодевания, 800х350х450 |  | ROMMEL |  | шт | 1 | Подрядчик | субподрядчик | 7500 | 7500
1 | 2 этап | Отстойно-ремонтный корпус (ОРК) | 801-Д02300.2.2/18-1-ТХ/2 | ТХ (МТР) | 6982140 | Корзина для мусора металлическая черная BRAUBERG "Germanium" |  | Офисмаг |  | шт | 1 | Подрядчик | субподрядчик | 2880 | 2880
1 | 2 этап | Отстойно-ремонтный корпус (ОРК) | 801-Д02300.2.2/18-1-ТХ/2 | ТХ (МТР) | 6982141 | Зеркало 900х800(h) |  | Vestor |  | шт | 1 | Подрядчик | субподрядчик | 5700 | 5700
1 | 2 этап | Отстойно-ремонтный корпус (ОРК) | 801-Д02300.2.2/18-1-ТХ/2 | ТХ (СиПМ) | 6982142 | Шкаф для гардеробных двухстворчатый с приставной скамьей 600х500х1860(h) |  | ROMMEL |  | шт | 1 | Подрядчик | субподрядчик | 15190 | 15190
1 | 2 этап | Отстойно-ремонтный корпус (ОРК) | 801-Д02300.2.2/18-1-ТХ/2 | ТХ (МТР) | 6982143 | Фен для волос, установленная мощность 800 Вт. Напряжение 220 В |  | Торговая сеть |  | шт | 1 | Подрядчик | субподрядчик | 3580 | 3580
1 | 2 этап | Отстойно-ремонтный корпус (ОРК) | 801-Д02300.2.2/18-1-ТХ/2 | ТХ (МТР) | 6982144 | Скамья для переодевания, 800х350х450 |  | ROMMEL |  | шт | 1 | Подрядчик | субподрядчик | 7500 | 7500
1 | 2 этап | Отстойно-ремонтный корпус (ОРК) | 801-Д02300.2.2/18-1-ТХ/2 | ТХ (МТР) | 6982145 | Корзина для мусора металлическая черная BRAUBERG "Germanium" |  | Офисмаг |  | шт | 1 | Подрядчик | субподрядчик | 2880 | 2880
1 | 2 этап | Отстойно-ремонтный корпус (ОРК) | 801-Д02300.2.2/18-1-ТХ/2 | ТХ (МТР) | 6982146 | Зеркало 600х1500(h) |  | Vestor |  | шт | 1 | Подрядчик | субподрядчик | 9700 | 9700
1 | 2 этап | Отстойно-ремонтный корпус (ОРК) | 801-Д02300.2.2/18-1-ТХ/2 | ТХ (МТР) | 6982147 | Зеркало 1800х1000(h) |  | Vestor |  | шт | 1 | Подрядчик | субподрядчик | 10900 | 10900
1 | 2 этап | Отстойно-ремонтный корпус (ОРК) | 801-Д02300.2.2/18-1-ТХ/2 | ТХ (СиПМ) | 6982148 | Шкаф для гардеробных двухстворчатый с приставной скамьей 600х500х1860(h) |  | ROMMEL |  | шт | 31 | Подрядчик | субподрядчик | 15190 | 470890
1 | 2 этап | Отстойно-ремонтный корпус (ОРК) | 801-Д02300.2.2/18-1-ТХ/2 | ТХ (МТР) | 6982149 | Фен для волос, установленная мощность 800 Вт. Напряжение 220 В |  | Торговая сеть |  | шт | 2 | Подрядчик | субподрядчик | 3580 | 7160
1 | 2 этап | Отстойно-ремонтный корпус (ОРК) | 801-Д02300.2.2/18-1-ТХ/2 | ТХ (МТР) | 6982150 | Корзина для мусора металлическая черная BRAUBERG "Germanium" |  | Офисмаг |  | шт | 2 | Подрядчик | субподрядчик | 2880 | 5760
1 | 2 этап | Отстойно-ремонтный корпус (ОРК) | 801-Д02300.2.2/18-1-ТХ/2 | ТХ (МТР) | 6982151 | Зеркало 900х800(h) |  | Vestor |  | шт | 1 | Подрядчик | субподрядчик | 5700 | 5700
1 | 2 этап | Отстойно-ремонтный корпус (ОРК) | 801-Д02300.2.2/18-1-ТХ/2 | ТХ (СиПМ) | 6982152 | Шкаф для гардеробных двухстворчатый с приставной скамьей 600х500х1860(h) |  | ROMMEL |  | шт | 9 | Подрядчик | субподрядчик | 15190 | 136710
1 | 2 этап | Отстойно-ремонтный корпус (ОРК) | 801-Д02300.2.2/18-1-ТХ/2 | ТХ (МТР) | 6982153 | Фен для волос, установленная мощность 800 Вт. Напряжение 220 В |  | Торговая сеть |  | шт | 1 | Подрядчик | субподрядчик | 3580 | 3580
1 | 2 этап | Отстойно-ремонтный корпус (ОРК) | 801-Д02300.2.2/18-1-ТХ/2 | ТХ (МТР) | 6982154 | Скамья для переодевания, 800х350х450 |  | ROMMEL |  | шт | 1 | Подрядчик | субподрядчик | 7500 | 7500
1 | 2 этап | Отстойно-ремонтный корпус (ОРК) | 801-Д02300.2.2/18-1-ТХ/2 | ТХ (МТР) | 6982155 | Скамья для переодевания, 1200х350х450 |  | ROMMEL |  | шт | 2 | Подрядчик | субподрядчик | 8200 | 16400
1 | 2 этап | Отстойно-ремонтный корпус (ОРК) | 801-Д02300.2.2/18-1-ТХ/2 | ТХ (МТР) | 6982156 | Корзина для мусора металлическая черная BRAUBERG "Germanium" |  | Офисмаг |  | шт | 1 | Подрядчик | субподрядчик | 2880 | 2880
1 | 2 этап | Отстойно-ремонтный корпус (ОРК) | 801-Д02300.2.2/18-1-ТХ/2 | ТХ (МТР) | 6982157 | Зеркало 1800х1000(h) |  | Vestor |  | шт | 2 | Подрядчик | субподрядчик | 10900 | 21800
1 | 2 этап | Отстойно-ремонтный корпус (ОРК) | 801-Д02300.2.2/18-1-ТХ/2 | Мебель | 6982158 | Шкаф для гардеробной одностворчатый с перегородкой 400х500х1860(h) |  | ROMMEL |  | шт | 150 | Подрядчик | субподрядчик | 8880 | 1332000
1 | 2 этап | Отстойно-ремонтный корпус (ОРК) | 801-Д02300.2.2/18-1-ТХ/2 | ТХ (МТР) | 6982159 | Фен для волос, установленная мощность 800 Вт. Напряжение 220 В |  | Торговая сеть |  | шт | 4 | Подрядчик | субподрядчик | 3580 | 14320
1 | 2 этап | Отстойно-ремонтный корпус (ОРК) | 801-Д02300.2.2/18-1-ТХ/2 | ТХ (МТР) | 6982160 | Скамья для переодевания, 800х350х450 |  | ROMMEL |  | шт | 6 | Подрядчик | субподрядчик | 7500 | 45000
1 | 2 этап | Отстойно-ремонтный корпус (ОРК) | 801-Д02300.2.2/18-1-ТХ/2 | ТХ (МТР) | 6982161 | Корзина для мусора металлическая черная BRAUBERG "Germanium" |  | Офисмаг |  | шт | 6 | Подрядчик | субподрядчик | 2880 | 17280
1 | 2 этап | Отстойно-ремонтный корпус (ОРК) | 801-Д02300.2.2/18-1-ТХ/2 | ТХ (МТР) | 6982162 | Зеркало 900х800(h) |  | Vestor |  | шт | 1 | Подрядчик | субподрядчик | 5700 | 5700
1 | 2 этап | Отстойно-ремонтный корпус (ОРК) | 801-Д02300.2.2/18-1-ТХ/2 | ТХ (СиПМ) | 6982163 | Шкаф для гардеробных двухстворчатый с приставной скамьей 600х500х1860(h) |  | ROMMEL |  | шт | 1 | Подрядчик | субподрядчик | 15190 | 15190
1 | 2 этап | Отстойно-ремонтный корпус (ОРК) | 801-Д02300.2.2/18-1-ТХ/2 | ТХ (МТР) | 6982164 | Корзина для мусора металлическая черная BRAUBERG "Germanium" |  | Офисмаг |  | шт | 1 | Подрядчик | субподрядчик | 2880 | 2880
1 | 2 этап | Отстойно-ремонтный корпус (ОРК) | 801-Д02300.2.2/18-1-ТХ/2 | ТХ (МТР) | 6982165 | Зеркало 900х800(h) |  | Vestor |  | шт | 1 | Подрядчик | субподрядчик | 5700 | 5700
1 | 2 этап | Отстойно-ремонтный корпус (ОРК) | 801-Д02300.2.2/18-1-ТХ/2 | ТХ (СиПМ) | 6982166 | Шкаф для гардеробных двухстворчатый с приставной скамьей 600х500х1860(h) |  | ROMMEL |  | шт | 1 | Подрядчик | субподрядчик | 15190 | 15190
1 | 2 этап | Отстойно-ремонтный корпус (ОРК) | 801-Д02300.2.2/18-1-ТХ/2 | ТХ (СиПМ) | 6982167 | Шкаф для сушки спецодежды ШСО-2000 800х510х1810(h) мм, 220 В, Мощность 3.3 кВт |  | ПК-Оптэкс |  | шт | 1 | Подрядчик | субподрядчик | 63000 | 63000
1 | 2 этап | Отстойно-ремонтный корпус (ОРК) | 801-Д02300.2.2/18-1-ТХ/2 | ТХ (МТР) | 6982168 | Корзина для мусора металлическая черная BRAUBERG "Germanium" |  | Офисмаг |  | шт | 1 | Подрядчик | субподрядчик | 2880 | 2880
1 | 2 этап | Отстойно-ремонтный корпус (ОРК) | 801-Д02300.2.2/18-1-ТХ/2 | ТХ (МТР) | 6982169 | Зеркало 900х800(h) |  | Vestor |  | шт | 1 | Подрядчик | субподрядчик | 5700 | 5700
1 | 2 этап | Отстойно-ремонтный корпус (ОРК) | 801-Д02300.2.2/18-1-ТХ/2 | ТХ (СиПМ) | 6982170 | Шкаф для гардеробных двухстворчатый с приставной скамьей 600х500х1860(h) |  | ROMMEL |  | шт | 1 | Подрядчик | субподрядчик | 15190 | 15190
1 | 2 этап | Отстойно-ремонтный корпус (ОРК) | 801-Д02300.2.2/18-1-ТХ/2 | ТХ (СиПМ) | 6982171 | Шкаф для сушки спецодежды ШСО-2000 800х510х1810(h) мм, 220 В, Мощность 3.3 кВт |  | ПК-Оптэкс |  | шт | 1 | Подрядчик | субподрядчик | 63000 | 63000
1 | 2 этап | Отстойно-ремонтный корпус (ОРК) | 801-Д02300.2.2/18-1-ТХ/2 | ТХ (МТР) | 6982172 | Корзина для мусора металлическая черная BRAUBERG "Germanium" |  | Офисмаг |  | шт | 1 | Подрядчик | субподрядчик | 2880 | 2880
1 | 2 этап | Отстойно-ремонтный корпус (ОРК) | 801-Д02300.2.2/18-1-ТХ/2 | ТХ (МТР) | 6982173 | Зеркало 900х800(h) |  | Vestor |  | шт | 1 | Подрядчик | субподрядчик | 5700 | 5700
1 | 2 этап | Отстойно-ремонтный корпус (ОРК) | 801-Д02300.2.2/18-1-ТХ/2 | ТХ (СиПМ) | 6982174 | Шкаф для одежды двустворчатый на подставке со скамьей с патрубком для вентиляции "Эксперт" 600х600х1920(h) |  | Labor.ru |  | шт | 1 | Подрядчик | субподрядчик | 20000 | 20000
1 | 2 этап | Отстойно-ремонтный корпус (ОРК) | 801-Д02300.2.2/18-1-ТХ/2 | ТХ (МТР) | 6982175 | Корзина для мусора металлическая черная BRAUBERG "Germanium" |  | Офисмаг |  | шт | 1 | Подрядчик | субподрядчик | 2880 | 2880
1 | 2 этап | Отстойно-ремонтный корпус (ОРК) | 801-Д02300.2.2/18-1-ТХ/2 | ТХ (СиПМ) | 6982176 | Шкаф для гардеробных двухстворчатый с приставной скамьей 600х500х1860(h) |  | ROMMEL |  | шт | 13 | Подрядчик | субподрядчик | 15190 | 197470
1 | 2 этап | Отстойно-ремонтный корпус (ОРК) | 801-Д02300.2.2/18-1-ТХ/2 | ТХ (МТР) | 6982177 | Ванная для ног в комплекте со стулом для влажных помещений. Габаритные размеры 995х980х800(h) Потребляемая мощность 1,5 кВт. Напряжение 220В. Истра-Н |  | Physiotechnica |  | шт | 1 | Подрядчик | субподрядчик | 7000 | 7000
1 | 2 этап | Отстойно-ремонтный корпус (ОРК) | 801-Д02300.2.2/18-1-ТХ/2 | ТХ (МТР) | 6982178 | Корзина для мусора металлическая черная BRAUBERG "Germanium" |  | Офисмаг |  | шт | 2 | Подрядчик | субподрядчик | 2880 | 5760
1 | 2 этап | Отстойно-ремонтный корпус (ОРК) | 801-Д02300.2.2/18-1-ТХ/2 | ТХ (СиПМ) | 6982179 | Шкаф для одежды двухстворчатый со скамьей с патрубком для вентиляции 600х770х2000(h) |  | Labor.ru |  | шт | 18 | Подрядчик | субподрядчик | 19000 | 342000
1 | 2 этап | Отстойно-ремонтный корпус (ОРК) | 801-Д02300.2.2/18-1-ТХ/2 | ТХ (МТР) | 6982180 | Корзина для мусора металлическая черная BRAUBERG "Germanium" |  | Офисмаг |  | шт | 2 | Подрядчик | субподрядчик | 2880 | 5760
1 | 2 этап | Отстойно-ремонтный корпус (ОРК) | 801-Д02300.2.2/18-1-ТХ/2 | ТХ (МТР) | 6982181 | Вешалка настенная металлическая на 2 крючка |  | Leroymerlin |  | шт | 1 | Подрядчик | субподрядчик | 1000 | 1000
1 | 2 этап | Отстойно-ремонтный корпус (ОРК) | 801-Д02300.2.2/18-1-ТХ/2 | ТХ (МТР) | 6982182 | Вешалка настенная металлическая на 2 крючка |  | Leroymerlin |  | шт | 1 | Подрядчик | субподрядчик | 1000 | 1000
1 | 2 этап | Отстойно-ремонтный корпус (ОРК) | 801-Д02300.2.2/18-1-ТХ/2 | ТХ (МТР) | 6982183 | Вешалка настенная металлическая на 2 крючка |  | Leroymerlin |  | шт | 1 | Подрядчик | субподрядчик | 1000 | 1000
1 | 2 этап | Отстойно-ремонтный корпус (ОРК) | 801-Д02300.2.2/18-1-ТХ/2 | ТХ (МТР) | 6982184 | Вешалка настенная металлическая на 2 крючка |  | Leroymerlin |  | шт | 1 | Подрядчик | субподрядчик | 1000 | 1000
1 | 2 этап | Отстойно-ремонтный корпус (ОРК) | 801-Д02300.2.2/18-1-ТХ/2 | ТХ (СиПМ) | 6982185 | Шкаф ШМ-У (1850)22-600 металлический для инвентаря, 600х500х1850(h) |  | ПК-Оптэкс |  | шт | 1 | Подрядчик | субподрядчик | 12360 | 12360
1 | 2 этап | Отстойно-ремонтный корпус (ОРК) | 801-Д02300.2.2/18-1-ТХ/2 | ТХ (ВО) | 6982186 | Двухведерная многофункциональная тележка с механическим отжимом |  | Всеинструменты.ру |  | шт | 1 | Подрядчик | субподрядчик | 13920 | 13920
1 | 2 этап | Отстойно-ремонтный корпус (ОРК) | 801-Д02300.2.2/18-1-ТХ/2 | ТХ (СиПМ) | 6982187 | Стеллаж металлический 1000х400х2000(h) мм |  | ROMMEL |  | шт | 1 | Подрядчик | субподрядчик | 6800 | 6800
1 | 2 этап | Отстойно-ремонтный корпус (ОРК) | 801-Д02300.2.2/18-1-ТХ/2 | ТХ (СиПМ) | 6982188 | Шкаф ШМ-У (1850)22-600 металлический для инвентаря, 600х500х1850(h) |  | ПК-Оптэкс |  | шт | 1 | Подрядчик | субподрядчик | 12360 | 12360
1 | 2 этап | Отстойно-ремонтный корпус (ОРК) | 801-Д02300.2.2/18-1-ТХ/2 | ТХ (ВО) | 6982189 | Двухведерная многофункциональная тележка с механическим отжимом |  | Всеинструменты.ру |  | шт | 1 | Подрядчик | субподрядчик | 13920 | 13920
1 | 2 этап | Отстойно-ремонтный корпус (ОРК) | 801-Д02300.2.2/18-1-ТХ/2 | ТХ (СиПМ) | 6982190 | Стеллаж металлический 1000х400х2000(h) мм |  | ROMMEL |  | шт | 1 | Подрядчик | субподрядчик | 6800 | 6800
1 | 2 этап | Отстойно-ремонтный корпус (ОРК) | 801-Д02300.2.2/18-1-ТХ/2 | ТХ (МТР) | 6982191 | Корзина для мусора металлическая черная BRAUBERG "Germanium" |  | Офисмаг |  | шт | 1 | Подрядчик | субподрядчик | 2880 | 2880
1 | 2 этап | Отстойно-ремонтный корпус (ОРК) | 801-Д02300.2.2/18-1-ТХ/2 | ТХ (МТР) | 6982192 | Вешалка настенная металлическая на 2 крючка |  | Leroymerlin |  | шт | 42 | Подрядчик | субподрядчик | 1000 | 42000
1 | 2 этап | Отстойно-ремонтный корпус (ОРК) | 801-Д02300.2.2/18-1-ТХ/2 | ТХ (МТР) | 6982193 | Скамья для переодевания, 800х350х450 |  | ROMMEL |  | шт | 5 | Подрядчик | субподрядчик | 7500 | 37500
1 | 2 этап | Отстойно-ремонтный корпус (ОРК) | 801-Д02300.2.2/18-1-ТХ/2 | ТХ (МТР) | 6982194 | Скамья для переодевания, 1200х350х450 |  | ROMMEL |  | шт | 3 | Подрядчик | субподрядчик | 8200 | 24600
1 | 2 этап | Отстойно-ремонтный корпус (ОРК) | 801-Д02300.2.2/18-1-ТХ/2 | ТХ (МТР) | 6982195 | Зеркало 900х800(h) |  | Vestor |  | шт | 4 | Подрядчик | субподрядчик | 5700 | 22800
1 | 2 этап | Отстойно-ремонтный корпус (ОРК) | 801-Д02300.2.2/18-1-ТХ/2 | ТХ (МТР) | 6982196 | Электросушитель для рук, 2,2кВт Напряжение 220В |  | 220-volt |  | шт | 5 | Подрядчик | субподрядчик | 8200 | 41000
1 | 2 этап | Отстойно-ремонтный корпус (ОРК) | 801-Д02300.2.2/18-1-ТХ/2 | ТХ (МТР) | 6982197 | Диспенсер для туалетной бумаги в максирулонах |  | Leroymerlin |  | шт | 7 | Подрядчик | субподрядчик | 5900 | 41300
1 | 2 этап | Отстойно-ремонтный корпус (ОРК) | 801-Д02300.2.2/18-1-ТХ/2 | ТХ (МТР) | 6982198 | Дозатор для жидкого мыла |  | Leroymerlin |  | шт | 5 | Подрядчик | субподрядчик | 2500 | 12500
1 | 2 этап | Отстойно-ремонтный корпус (ОРК) | 801-Д02300.2.2/18-1-ТХ/2 | ТХ (МТР) | 6982199 | Корзина для мусора педальная |  | Leroymerlin |  | шт | 7 | Подрядчик | субподрядчик | 2200 | 15400
1 | 2 этап | Отстойно-ремонтный корпус (ОРК) | 801-Д02300.2.2/18-1-ТХ/2 | ТХ (МТР) | 6982200 | Зеркало 900х800(h) |  | Vestor |  | шт | 2 | Подрядчик | субподрядчик | 5700 | 11400
1 | 2 этап | Отстойно-ремонтный корпус (ОРК) | 801-Д02300.2.2/18-1-ТХ/2 | ТХ (МТР) | 6982201 | Электросушитель для рук, 2,2кВт Напряжение 220В |  | 220-volt |  | шт | 2 | Подрядчик | субподрядчик | 8200 | 16400
1 | 2 этап | Отстойно-ремонтный корпус (ОРК) | 801-Д02300.2.2/18-1-ТХ/2 | ТХ (МТР) | 6982202 | Дозатор для жидкого мыла |  | Leroymerlin |  | шт | 2 | Подрядчик | субподрядчик | 2500 | 5000
1 | 2 этап | Отстойно-ремонтный корпус (ОРК) | 801-Д02300.2.2/18-1-ТХ/2 | ТХ (МТР) | 6982203 | Зеркало 900х800(h) |  | Vestor |  | шт | 1 | Подрядчик | субподрядчик | 5700 | 5700
1 | 2 этап | Отстойно-ремонтный корпус (ОРК) | 801-Д02300.2.2/18-1-ТХ/2 | ТХ (СиПМ) | 6982204 | Шкаф для гардеробных двухстворчатый с приставной скамьей 600х500х1860(h) |  | ROMMEL |  | шт | 3 | Подрядчик | субподрядчик | 15190 | 45570
1 | 2 этап | Отстойно-ремонтный корпус (ОРК) | 801-Д02300.2.2/18-1-ТХ/2 | ТХ (МТР) | 6982205 | Корзина для мусора металлическая черная BRAUBERG "Germanium" |  | Офисмаг |  | шт | 1 | Подрядчик | субподрядчик | 2880 | 2880
1 | 2 этап | Отстойно-ремонтный корпус (ОРК) | 801-Д02300.2.2/18-1-ТХ/2 | ТХ (СиПМ) | 6982206 | Шкаф для гардеробных двухстворчатый с приставной скамьей 600х500х1860(h) |  | ROMMEL |  | шт | 3 | Подрядчик | субподрядчик | 15190 | 45570
1 | 2 этап | Отстойно-ремонтный корпус (ОРК) | 801-Д02300.2.2/18-1-ТХ/2 | ТХ (МТР) | 6982207 | Корзина для мусора металлическая черная BRAUBERG "Germanium" |  | Офисмаг |  | шт | 1 | Подрядчик | субподрядчик | 2880 | 2880
1 | 2 этап | Отстойно-ремонтный корпус (ОРК) | 801-Д02300.2.2/18-1-ТХ/2 | ТХ (МТР) | 6982208 | Вешалка настенная металлическая на 2 крючка |  | Leroymerlin |  | шт | 1 | Подрядчик | субподрядчик | 1000 | 1000
1 | 2 этап | Отстойно-ремонтный корпус (ОРК) | 801-Д02300.2.2/18-1-ТХ/2 | ТХ (ВО) | 6982209 | Часы настенные TROYKA 88880886 |  | Офисмаг |  | шт | 1 | Подрядчик | субподрядчик | 3000 | 3000
1 | 2 этап | Отстойно-ремонтный корпус (ОРК) | 801-Д02300.2.2/18-1-ТХ/2 | ТХ (ВО) | 6982210 | Автомат газированной воды (сатуратор) |  | ЗАО "Московский завод торгового оборудования" |  | шт | 4 | Подрядчик | субподрядчик | 95000 | 380000
1 | 2 этап | Отстойно-ремонтный корпус (ОРК) | 801-Д02300.2.2/18-1-ТХ/2 | ТХ (ВО) | 6982211 | Пурифайер для воды LC-AEL-540S 310х360х1040 |  | Bioray |  | шт | 4 | Подрядчик | субподрядчик | 52500 | 210000
9 | 2 этап | Склад газовых баллонов | 801-Д02300.2.2/18-9-ТХ.ТР | ТХ (МТР) | 6984519 | Такелажный ремень для передвижения груза Общая длина – 5м. Максимальная нагрузка – 1000 кг |  | Торговая сеть |  | шт | 1 | Подрядчик | субподрядчик | 3000 | 3000
9 | 2 этап | Склад газовых баллонов | 801-Д02300.2.2/18-9-ТХ.ТР | ТХ (МТР) | 6984520 | Строп текстильный петлевой Грузоподъемность 2 т. | По типу СТП | Торговая сеть |  | шт | 1 | Подрядчик | субподрядчик | 3000 | 3000
9 | 2 этап | Склад газовых баллонов | 801-Д02300.2.2/18-9-ТХ.ТР | ТХ (МТР) | 6984521 | Паллета (контейнер) для транспортировки и хранения газовых баллонов в количестве 12 баллонов емк.40л, 1135х850х1060 мм. | ПБП-01-02* | ООО «ПКП» Завод «ВТО» |  | шт | 8 | Подрядчик | субподрядчик | 32500 | 260000
9 | 2 этап | Склад газовых баллонов | 801-Д02300.2.2/18-9-ТХ.ТР | СПЗиОС | 6984522 | Огнетушитель переносной порошковый, вместимость 5 л. Тушение пожаров класса А, В, С. Длина выброса 3,5 м. Габаритные размеры 532х350х355 мм. Диапазон рабочих температур -40°С ÷ +50°С | ОП-5(3) | ОАО «Пожтехника», Г.Торжок, Тверская обл. |  | шт | 2 | Подрядчик | субподрядчик | 2200 | 4400
10 | 2 этап | Площадка для хранения элементов верхнего строения пути | 801-Д02300.2.2/18-10-ТХ.ТР | ТХ (ПТО.Краны) | 6984756 | Электромагнит грузоподъемный Диаметр 1170 мм Высота 1300 мм Напряжение 220 В | 117-39/А-У1 | ЗАО Концерн «ТРАНСМАШ», г. Москва |  | шт | 1 | Подрядчик | субподрядчик | 352000 | 352000
10 | 2 этап | Площадка для хранения элементов верхнего строения пути | 801-Д02300.2.2/18-10-ТХ.ТР | ТХ (ВО) | 6984757 | Траверса линейная с захватами для рельсов Грузоподъемность 2,0 т Габаритные размеры 6000х540 мм Габаритные размеры проушин 120х180х30 мм | 1МВТ3 А-2,0/6,0 | Майна-Вира г. Москва |  | шт | 1 | Подрядчик | субподрядчик | 0 | 0
10 | 2 этап | Площадка для хранения элементов верхнего строения пути | 801-Д02300.2.2/18-10-ТХ.ТР | ТХ (МТР) | 6984758 | Грейфер Объем 0,8 м3 Г/п 1,5 т | 5-С3-2к-В-0,8 | Торговая сеть |  | шт | 1 | Подрядчик | субподрядчик | 1600000 | 1600000
10 | 2 этап | Площадка для хранения элементов верхнего строения пути | 801-Д02300.2.2/18-10-ТХ.ТР | ТХ (МТР) | 6984759 | Стропы канатные металлические: 4 метра Грузоподъемность 7 т. | Типа 1СК-7,0 |  |  | пар | 3 | Подрядчик | субподрядчик | 62500 | 187500
10 | 2 этап | Площадка для хранения элементов верхнего строения пути | 801-Д02300.2.2/18-10-ТХ.ТР | ТХ (МТР) | 6984760 | Стропы канатные металлические: 5 метров Грузоподъемность 7 т. | Типа 1СК-7,0 |  |  | пар | 3 | Подрядчик | субподрядчик | 65300 | 195900
10 | 2 этап | Площадка для хранения элементов верхнего строения пути | 801-Д02300.2.2/18-10-ТХ.ТР | ТХ (МТР) | 6984761 | Стропы канатные металлические: 1 метр Грузоподъемность 7 т. | Типа 1СК-7,0 |  |  | пар | 2 | Подрядчик | субподрядчик | 54200 | 108400
10 | 2 этап | Площадка для хранения элементов верхнего строения пути | 801-Д02300.2.2/18-10-ТХ.ТР | ТХ (МТР) | 6984762 | Стропы канатные металлические: 2 метра Грузоподъемность 7 т. | Типа 1СК-7,0 |  |  | пар | 5 | Подрядчик | субподрядчик | 5000 | 25000
10 | 2 этап | Площадка для хранения элементов верхнего строения пути | 801-Д02300.2.2/18-10-ТХ.ТР | ТХ (МТР) | 6984763 | Стропы канатные металлические: 3 метра Грузоподъемность 7 т. | Типа 1СК-7,0 |  |  | пар | 5 | Подрядчик | субподрядчик | 7000 | 35000
10 | 2 этап | Площадка для хранения элементов верхнего строения пути | 801-Д02300.2.2/18-10-ТХ.ТР | ТХ (МТР) | 6984764 | Стропы текстильные: 3 метра Грузоподъемность 5 т. | Типа СТП1 |  |  | пар | 5 | Подрядчик | субподрядчик | 4000 | 20000
10 | 2 этап | Площадка для хранения элементов верхнего строения пути | 801-Д02300.2.2/18-10-ТХ.ТР | ТХ (МТР) | 6984765 | Стропы текстильные: 4 метра Грузоподъемность 5 т. | Типа СТП1 |  |  | пар | 5 | Подрядчик | субподрядчик | 4500 | 22500
10 | 2 этап | Площадка для хранения элементов верхнего строения пути | 801-Д02300.2.2/18-10-ТХ.ТР | ТХ (МТР) | 6984766 | Стропы текстильные: 1 метр Грузоподъемность 5 т. | Типа СТП1 |  |  | пар | 5 | Подрядчик | субподрядчик | 3000 | 15000
10 | 2 этап | Площадка для хранения элементов верхнего строения пути | 801-Д02300.2.2/18-10-ТХ.ТР | ТХ (МТР) | 6984767 | Стропы текстильные: 2 метра Грузоподъемность 5 т. | Типа СТП1 |  |  | пар | 5 | Подрядчик | субподрядчик | 3500 | 17500
10 | 2 этап | Площадка для хранения элементов верхнего строения пути | 801-Д02300.2.2/18-10-ТХ.ТР | ТХ (МТР) | 6984768 | Стропы текстильные: 3 метра Грузоподъемность 5 т. | Типа СТП1 |  |  | пар | 5 | Подрядчик | субподрядчик | 4000 | 20000
10 | 2 этап | Площадка для хранения элементов верхнего строения пути | 801-Д02300.2.2/18-10-ТХ.ТР | ТХ (МТР) | 6984769 | Траверса крестовинная Грузоподъемность 5 т. | Типа ТГ-ТЛЦ-5,0 |  |  | шт | 4 | Подрядчик | субподрядчик | 31850 | 127400
10 | 2 этап | Площадка для хранения элементов верхнего строения пути | 801-Д02300.2.2/18-10-ТХ.ТР | ТХ (МТР) | 6984770 | Траверса для рельсов (12,5 м, 25 м) с комбинированными захватами (возможность захвата рельса за головку и подошву) Грузоподъемность 5 т. | Типа ТПИ ТЛЦ ЗРО-5,0-50,75 |  |  | шт | 8 | Подрядчик | субподрядчик | 59200 | 473600
10 | 2 этап | Площадка для хранения элементов верхнего строения пути | 801-Д02300.2.2/18-10-ТХ.ТР | ТХ (МТР) | 6984771 | Захват для рельса Р65 Грузоподъемность 4 т. | типа 1МВ11-4,0 |  |  | шт | 8 | Подрядчик | субподрядчик | 10300 | 82400
10 | 2 этап | Площадка для хранения элементов верхнего строения пути | 801-Д02300.2.2/18-10-ТХ.ТР | ТХ (МТР) | 6984772 | Строп цепной четырехветвевой Грузоподъемность 4,25 т. | типа 4СЦ 4,2 |  |  | шт | 3 | Подрядчик | субподрядчик | 19000 | 57000
10 | 2 этап | Площадка для хранения элементов верхнего строения пути | 801-Д02300.2.2/18-10-ТХ.ТР | ТХ (МТР) | 6984773 | Тара для мелкого металла Грузоподъемность 2 т. | Типа ТМ-100 |  |  | шт | 3 | Подрядчик | субподрядчик | 25200 | 75600
10 | 2 этап | Площадка для хранения элементов верхнего строения пути | 801-Д02300.2.2/18-10-ТХ.ТР | ТХ (МТР) | 6984774 | Тара для мелкого металла Грузоподъемность 0,5 т. | Типа ТМ-100 |  |  | шт | 5 | Подрядчик | субподрядчик | 18000 | 90000
10 | 2 этап | Площадка для хранения элементов верхнего строения пути | 801-Д02300.2.2/18-10-ТХ.ТР | СПЗиОС | 6984775 | Огнетушитель переносной порошковый Количество огнетушащего вещества 5 кг Длина выброса 3,5 м | ОП-5(3) | Торговая сеть |  | шт | 5 | Подрядчик | субподрядчик | 2200 | 11000
10 | 2 этап | Площадка для хранения элементов верхнего строения пути | 801-Д02300.2.2/18-10-ТХ.ТР | СПЗиОС | 6984776 | Огнетушитель передвижной порошковый Количество огнетушащего вещества 100 кг Длина выброса 6 м | ОП-50(3) | Торговая сеть |  | шт | 2 | Подрядчик | субподрядчик | 7150 | 14300
10 | 2 этап | Площадка для хранения элементов верхнего строения пути | 801-Д02300.2.2/18-10-ТХ.ТР | ТХ (ВО) | 6984777 | Блок-контейнер с двупольной дверью на замке Габаритные размеры 6000х2400х2500 мм Для хранения грузозахватных приспособлений Уличного исполнения |  | Торговая сеть |  | шт | 1 | Подрядчик | субподрядчик | 488800 | 488800
10 | 2 этап | Площадка для хранения элементов верхнего строения пути | 801-Д02300.2.2/18-10-ТХ.ТР | ТХ (ВО) | 6984778 | Стеллаж передвижной для хранения строп Габаритные размеры 975х500х1600 мм |  | Торговая сеть |  | шт | 3 | Подрядчик | субподрядчик | 46800 | 140400
10 | 2 этап | Площадка для хранения элементов верхнего строения пути | 801-Д02300.2.2/18-10-ТХ.ТР | ТХ (МТР) | 6984779 | Такелажный ремень для передвижения груза Общая длина – 5м. Максимальная нагрузка – 1000 кг |  | Торговая сеть |  | шт | 1 | Подрядчик | субподрядчик | 3000 | 3000
17 | 2 этап | Защитное сооружение ГО и ЧС | 801-Д02300.2.2/18-17-ТХ | ТХ (МТР) | 6985199 | Нары трехярусные металлические 1800х550х2150(h) серия У-02-03 |  | по типу "Metpz.ru"" |  | шт | 213 | Подрядчик | субподрядчик | 35800 | 7625400
17 | 2 этап | Защитное сооружение ГО и ЧС | 801-Д02300.2.2/18-17-ТХ | ТХ (МТР) | 6985200 | Нары двухярусные металлические 1800х550х1400(h) |  | по типу "Metpz.ru" |  | шт | 25 | Подрядчик | субподрядчик | 28300 | 707500
17 | 2 этап | Защитное сооружение ГО и ЧС | 801-Д02300.2.2/18-17-ТХ | Мебель | 6985201 | Стул металлический, 500х500х450(h) мм |  | по типу "ROMMEL" |  | шт | 38 | Подрядчик | субподрядчик | 4500 | 171000
17 | 2 этап | Защитное сооружение ГО и ЧС | 801-Д02300.2.2/18-17-ТХ | ТХ (СиПМ) | 6985202 | Стол металлический, 800х600х750(h) мм |  | по типу "ROMMEL" |  | шт | 3 | Подрядчик | субподрядчик | 16300 | 48900
17 | 2 этап | Защитное сооружение ГО и ЧС | 801-Д02300.2.2/18-17-ТХ | ТХ (МТР) | 6985203 | Бак для питьевой воды 15-20 л с кружкой |  | Торговая сеть |  | шт | 15 | Подрядчик | субподрядчик | 3500 | 52500
17 | 2 этап | Защитное сооружение ГО и ЧС | 801-Д02300.2.2/18-17-ТХ | ТХ (ВО) | 6985204 | Радиоприемник |  | Торговая сеть |  | шт | 6 | Подрядчик | субподрядчик | 2700 | 16200
17 | 2 этап | Защитное сооружение ГО и ЧС | 801-Д02300.2.2/18-17-ТХ | ТХ (МТР) | 6985206 | Термометр комнатный |  | Торговая сеть |  | шт | 1 | Подрядчик | субподрядчик | 300 | 300
17 | 2 этап | Защитное сооружение ГО и ЧС | 801-Д02300.2.2/18-17-ТХ | Мебель | 6985207 | Стул металлический 500х500х450(h) |  | по типу "ROMMEL" |  | шт | 8 | Подрядчик | субподрядчик | 4500 | 36000
17 | 2 этап | Защитное сооружение ГО и ЧС | 801-Д02300.2.2/18-17-ТХ | ТХ (СиПМ) | 6985208 | Стол металлический, 1200х600х750(h) мм |  | по типу "ROMMEL" |  | шт | 3 | Подрядчик | субподрядчик | 14160 | 42480
17 | 2 этап | Защитное сооружение ГО и ЧС | 801-Д02300.2.2/18-17-ТХ | ТХ (ВО) | 6985209 | Шкаф металлический 800х600х1850(h) |  | по типу "ROMMEL" |  | шт | 3 | Подрядчик | субподрядчик | 15200 | 45600
17 | 2 этап | Защитное сооружение ГО и ЧС | 801-Д02300.2.2/18-17-ТХ | ТХ (ВО) | 6985210 | Контейнер металлический для мусора с педалью |  | Торговая сеть |  | шт | 1 | Подрядчик | субподрядчик | 2880 | 2880
17 | 2 этап | Защитное сооружение ГО и ЧС | 801-Д02300.2.2/18-17-ТХ | ТХ (ВО) | 6985211 | Телефонный аппарат |  | Торговая сеть |  | шт | 1 | Подрядчик | субподрядчик | 0 | 0
17 | 2 этап | Защитное сооружение ГО и ЧС | 801-Д02300.2.2/18-17-ТХ | ТХ (ВО) | 6985212 | Радиотрансляционая точка с приемником (предусматривается разделом СС) |  | Торговая сеть |  | шт | 1 | Подрядчик | субподрядчик | 0 | 0
17 | 2 этап | Защитное сооружение ГО и ЧС | 801-Д02300.2.2/18-17-ТХ | ТХ (ВО) | 6985213 | Психрометр с психометрическими таблицами (гигрометр) |  | Торговая сеть |  | шт | 1 | Подрядчик | субподрядчик | 0 | 0
17 | 2 этап | Защитное сооружение ГО и ЧС | 801-Д02300.2.2/18-17-ТХ | ТХ (МТР) | 6985214 | Тягонапоромер (напоромер, дифманометр) |  | Торговая сеть |  | шт | 1 | Подрядчик | субподрядчик | 0 | 0
17 | 2 этап | Защитное сооружение ГО и ЧС | 801-Д02300.2.2/18-17-ТХ | Мебель | 6985215 | Стул металлический 500х500х450(h) |  | по типу "ROMMEL" |  | шт | 3 | Подрядчик | субподрядчик | 4500 | 13500
17 | 2 этап | Защитное сооружение ГО и ЧС | 801-Д02300.2.2/18-17-ТХ | ТХ (СиПМ) | 6985216 | Стол металлический, 1200х600х750(h) мм |  | по типу "ROMMEL" |  | шт | 1 | Подрядчик | субподрядчик | 14160 | 14160
17 | 2 этап | Защитное сооружение ГО и ЧС | 801-Д02300.2.2/18-17-ТХ | ТХ (ВО) | 6985217 | Шкаф металлический 800х600х1850(h) |  | по типу "ROMMEL" |  | шт | 1 | Подрядчик | субподрядчик | 15200 | 15200
17 | 2 этап | Защитное сооружение ГО и ЧС | 801-Д02300.2.2/18-17-ТХ | ТХ (ВО) | 6985218 | Аппаратура оповещения П-160, П-164, П-166. Р-413 (предусматривается разделом СС) |  | Торговая сеть |  | шт | 1 | Подрядчик | субподрядчик | 0 | 0
17 | 2 этап | Защитное сооружение ГО и ЧС | 801-Д02300.2.2/18-17-ТХ | ТХ (ВО) | 6985219 | Радиостанция Р-140-0,5 (предусматривается разделом СС) |  | Торговая сеть |  | шт | 1 | Подрядчик | субподрядчик | 0 | 0
17 | 2 этап | Защитное сооружение ГО и ЧС | 801-Д02300.2.2/18-17-ТХ | ТХ (ВО) | 6985220 | Радиотрансляционая точка с приемником (предусматривается разделом СС) |  | Торговая сеть |  | шт | 1 | Подрядчик | субподрядчик | 0 | 0
17 | 2 этап | Защитное сооружение ГО и ЧС | 801-Д02300.2.2/18-17-ТХ | Мебель | 6985221 | Стул металлический 500х500х450(h) |  | по типу "ROMMEL" |  | шт | 3 | Подрядчик | субподрядчик | 4500 | 13500
17 | 2 этап | Защитное сооружение ГО и ЧС | 801-Д02300.2.2/18-17-ТХ | ТХ (СиПМ) | 6985222 | Стол металлический, 900х600х900(h), торговая сеть |  | по типу "ROMMEL" |  | шт | 2 | Подрядчик | субподрядчик | 12800 | 25600
17 | 2 этап | Защитное сооружение ГО и ЧС | 801-Д02300.2.2/18-17-ТХ | ТХ (МТР) | 6985223 | Кушетка медицинская смотровая металлическая 1950х650х520 |  | по типу "МЕГИ" г. Уфа |  | шт | 2 | Подрядчик | субподрядчик | 7420 | 14840
17 | 2 этап | Защитное сооружение ГО и ЧС | 801-Д02300.2.2/18-17-ТХ | ТХ (ВО) | 6985224 | Шкаф металлический 800х600х1850(h) |  | по типу "ROMMEL" |  | шт | 4 | Подрядчик | субподрядчик | 15200 | 60800
17 | 2 этап | Защитное сооружение ГО и ЧС | 801-Д02300.2.2/18-17-ТХ | ТХ (СиПМ) | 6985225 | Стол манипуляционный металлический, передвижной МСК-548 645х425х860(h) |  | по типу "МЕГИ" г. Уфа |  | шт | 2 | Подрядчик | субподрядчик | 18620 | 37240
17 | 2 этап | Защитное сооружение ГО и ЧС | 801-Д02300.2.2/18-17-ТХ | ТХ (МТР) | 6985226 | Переносная емкость (10 литровая для сбора стоков рукомойника) |  | Торговая сеть |  | шт | 2 | Подрядчик | субподрядчик | 2800 | 5600
17 | 2 этап | Защитное сооружение ГО и ЧС | 801-Д02300.2.2/18-17-ТХ | ТХ (МТР) | 6985227 | Переносной рукомойник с запасом воды |  | Торговая сеть |  | шт | 1 | Подрядчик | субподрядчик | 4500 | 4500
17 | 2 этап | Защитное сооружение ГО и ЧС | 801-Д02300.2.2/18-17-ТХ | ТХ (Приборы) | 6985228 | Облучатель бактерицидный настенный 1070х140х80; 220в; 1ф; 0,1квт., закрытого типа |  | Торговая сеть |  | шт | 1 | Подрядчик | субподрядчик | 5740 | 5740
17 | 2 этап | Защитное сооружение ГО и ЧС | 801-Д02300.2.2/18-17-ТХ | ТХ (МТР) | 6985229 | Вешалка настенная металлическая на 2 крючка |  | Торговая сеть |  | шт | 1 | Подрядчик | субподрядчик | 1000 | 1000
17 | 2 этап | Защитное сооружение ГО и ЧС | 801-Д02300.2.2/18-17-ТХ | ТХ (ВО) | 6985230 | Контейнер металлический для мусора с педалью |  | Торговая сеть |  | шт | 1 | Подрядчик | субподрядчик | 2880 | 2880
17 | 2 этап | Защитное сооружение ГО и ЧС | 801-Д02300.2.2/18-17-ТХ | ТХ (МТР) | 6985231 | Носилки санитарные |  | по типу tandem-med.ru |  | шт | 1 | Подрядчик | субподрядчик | 8100 | 8100
17 | 2 этап | Защитное сооружение ГО и ЧС | 801-Д02300.2.2/18-17-ТХ | ТХ (МТР) | 6985232 | Аптечка коллективная (опись №1) |  | Торговая сеть |  | шт | 15 | Подрядчик | субподрядчик | 8400 | 126000
17 | 2 этап | Защитное сооружение ГО и ЧС | 801-Д02300.2.2/18-17-ТХ | ТХ (МТР) | 6985233 | Аптечка коллективная (опись №2) |  | Торговая сеть |  | шт | 3 | Подрядчик | субподрядчик | 22400 | 67200
17 | 2 этап | Защитное сооружение ГО и ЧС | 801-Д02300.2.2/18-17-ТХ | ТХ (МТР) | 6985234 | Комплект врача |  | Торговая сеть |  | шт | 1 | Подрядчик | субподрядчик | 137000 | 137000
17 | 2 этап | Защитное сооружение ГО и ЧС | 801-Д02300.2.2/18-17-ТХ | Мебель | 6985235 | Стул металлический 500х500х450(h) |  | по типу "ROMMEL" |  | шт | 6 | Подрядчик | субподрядчик | 4500 | 27000
17 | 2 этап | Защитное сооружение ГО и ЧС | 801-Д02300.2.2/18-17-ТХ | ТХ (СиПМ) | 6985236 | Стол металлический, 900х600х900(h), торговая сеть |  | по типу "ROMMEL" |  | шт | 3 | Подрядчик | субподрядчик | 12800 | 38400
17 | 2 этап | Защитное сооружение ГО и ЧС | 801-Д02300.2.2/18-17-ТХ | ТХ (МТР) | 6985237 | Кушетка медицинская смотровая металлическая 1950х650х520 |  | по типу "МЕГИ" г. Уфа |  | шт | 3 | Подрядчик | субподрядчик | 7420 | 22260
17 | 2 этап | Защитное сооружение ГО и ЧС | 801-Д02300.2.2/18-17-ТХ | ТХ (ВО) | 6985238 | Шкаф металлический 800х600х1850(h) |  | по типу "ROMMEL" |  | шт | 6 | Подрядчик | субподрядчик | 15200 | 91200
17 | 2 этап | Защитное сооружение ГО и ЧС | 801-Д02300.2.2/18-17-ТХ | ТХ (СиПМ) | 6985239 | Стол манипуляционный металлический, передвижной 580х420х850(h) |  | по типу "МЕГИ" г. Уфа |  | шт | 3 | Подрядчик | субподрядчик | 18620 | 55860
17 | 2 этап | Защитное сооружение ГО и ЧС | 801-Д02300.2.2/18-17-ТХ | ТХ (МТР) | 6985240 | Переносная емкость (10 литровая для сбора стоков рукомойника) |  | Торговая сеть |  | шт | 3 | Подрядчик | субподрядчик | 2800 | 8400
17 | 2 этап | Защитное сооружение ГО и ЧС | 801-Д02300.2.2/18-17-ТХ | ТХ (МТР) | 6985241 | Переносной рукомойник (резервный) |  | Торговая сеть |  | шт | 3 | Подрядчик | субподрядчик | 4500 | 13500
17 | 2 этап | Защитное сооружение ГО и ЧС | 801-Д02300.2.2/18-17-ТХ | ТХ (Приборы) | 6985242 | Облучатель бактерицидный настенный 1070х140х80 э;220в;1ф;0.1квт., закрытого типа |  | Торговая сеть |  | шт | 3 | Подрядчик | субподрядчик | 5740 | 17220
17 | 2 этап | Защитное сооружение ГО и ЧС | 801-Д02300.2.2/18-17-ТХ | ТХ (МТР) | 6985243 | Вешалка настенная металлическая на 2 крючка |  | Торговая сеть |  | шт | 3 | Подрядчик | субподрядчик | 1000 | 3000
17 | 2 этап | Защитное сооружение ГО и ЧС | 801-Д02300.2.2/18-17-ТХ | ТХ (МТР) | 6985244 | Контейнер металлический для мусора с педалью |  | Торговая сеть |  | шт | 3 | Подрядчик | субподрядчик | 2880 | 8640
17 | 2 этап | Защитное сооружение ГО и ЧС | 801-Д02300.2.2/18-17-ТХ | ТХ (СиПМ) | 6985245 | Стол металлический, 1200х600х750(h) мм |  | по типу "ROMMEL" |  | шт | 3 | Подрядчик | субподрядчик | 14160 | 42480
17 | 2 этап | Защитное сооружение ГО и ЧС | 801-Д02300.2.2/18-17-ТХ | ТХ (МТР) | 6985246 | Переносная емкость (10 литровая для сбора стоков рукомойника) |  | Торговая сеть |  | шт | 6 | Подрядчик | субподрядчик | 2800 | 16800
17 | 2 этап | Защитное сооружение ГО и ЧС | 801-Д02300.2.2/18-17-ТХ | ТХ (МТР) | 6985247 | Переносной рукомойник (резервный) |  | Торговая сеть |  | шт | 6 | Подрядчик | субподрядчик | 4500 | 27000
17 | 2 этап | Защитное сооружение ГО и ЧС | 801-Д02300.2.2/18-17-ТХ | ТХ (МТР) | 6985248 | Вешалка настенная металлическая на 2 крючка |  | Торговая сеть |  | шт | 3 | Подрядчик | субподрядчик | 1000 | 3000
17 | 2 этап | Защитное сооружение ГО и ЧС | 801-Д02300.2.2/18-17-ТХ | ТХ (СиПМ) | 6985249 | Ванна моечная с сифоном и смесителем с локтевым управлением из нерж.стали 530х530х870(h) мм, глубина мойки 300мм |  | Торговая сеть |  | шт | 3 | Подрядчик | субподрядчик | 15700 | 47100
17 | 2 этап | Защитное сооружение ГО и ЧС | 801-Д02300.2.2/18-17-ТХ | ТХ (МТР) | 6985250 | Полка настенная металлическая 1000х300х300(h) |  | по типу "ROMMEL" |  | шт | 3 | Подрядчик | субподрядчик | 4780 | 14340
17 | 2 этап | Защитное сооружение ГО и ЧС | 801-Д02300.2.2/18-17-ТХ | ТХ (СиПМ) | 6985251 | Стеллаж металлический 1000х500х2000(h) |  | по типу "ROMMEL" |  | шт | 18 | Подрядчик | субподрядчик | 6600 | 118800
17 | 2 этап | Защитное сооружение ГО и ЧС | 801-Д02300.2.2/18-17-ТХ | ТХ (МТР) | 6985252 | Кружка алюминиевая |  | Торговая сеть |  | шт | 1441 | Подрядчик | субподрядчик | 630 | 907830
17 | 2 этап | Защитное сооружение ГО и ЧС | 801-Д02300.2.2/18-17-ТХ | ТХ (МТР) | 6985253 | Доска разделочная (для нарезки продуктов) |  | Торговая сеть |  | шт | 6 | Подрядчик | субподрядчик | 700 | 4200
17 | 2 этап | Защитное сооружение ГО и ЧС | 801-Д02300.2.2/18-17-ТХ | ТХ (МТР) | 6985254 | Нож поварской |  | Торговая сеть |  | шт | 6 | Подрядчик | субподрядчик | 1500 | 9000
17 | 2 этап | Защитное сооружение ГО и ЧС | 801-Д02300.2.2/18-17-ТХ | ТХ (МТР) | 6985255 | Нож консервный |  | Торговая сеть |  | шт | 6 | Подрядчик | субподрядчик | 780 | 4680
17 | 2 этап | Защитное сооружение ГО и ЧС | 801-Д02300.2.2/18-17-ТХ | ТХ (МТР) | 6985256 | Контейнер с крышкой из нержавеющей стали (для продуктов) 500х500х250 |  | Торговая сеть |  | шт | 120 | Подрядчик | субподрядчик | 4800 | 576000
17 | 2 этап | Защитное сооружение ГО и ЧС | 801-Д02300.2.2/18-17-ТХ | ТХ (МТР) | 6985257 | Спецодежда (комплект: халат, куртка, фартук хлопчатобумажный), вафельное полотенце |  | Торговая сеть |  | компл | 5 | Подрядчик | субподрядчик | 15000 | 75000
17 | 2 этап | Защитное сооружение ГО и ЧС | 801-Д02300.2.2/18-17-ТХ | ТХ (МТР) | 6985258 | Пакет полиэтиленовый или бумажный |  | Торговая сеть |  | шт | 1441 | Подрядчик | субподрядчик | 120 | 172920
17 | 2 этап | Защитное сооружение ГО и ЧС | 801-Д02300.2.2/18-17-ТХ | ТХ (ВО) | 6985259 | Шкаф ШМ-У (1850) 22-600 металлический для уборочного инвентаря 500х400х1850(h) |  | по типу ПК-Оптэкс |  | шт | 2 | Подрядчик | субподрядчик | 10100 | 20200
17 | 2 этап | Защитное сооружение ГО и ЧС | 801-Д02300.2.2/18-17-ТХ | ТХ (МТР) | 6985260 | Контейнер металлический для мусора с педалью (большой) |  | Торговая сеть |  | шт | 1 | Подрядчик | субподрядчик | 6500 | 6500
17 | 2 этап | Защитное сооружение ГО и ЧС | 801-Д02300.2.2/18-17-ТХ | ТХ (ВО) | 6985261 | Шкаф ШМ-У (1850) 22-600 металлический для уборочного инвентаря 500х400х1850(h) |  | по типу ПК-Оптэкс |  | шт | 2 | Подрядчик | субподрядчик | 10100 | 20200
17 | 2 этап | Защитное сооружение ГО и ЧС | 801-Д02300.2.2/18-17-ТХ | ТХ (МТР) | 6985262 | Держатель одноразовых полотенец |  | Торговая сеть |  | шт | 1 | Подрядчик | субподрядчик | 4100 | 4100
17 | 2 этап | Защитное сооружение ГО и ЧС | 801-Д02300.2.2/18-17-ТХ | ТХ (МТР) | 6985263 | Мыльница |  | Торговая сеть |  | шт | 3 | Подрядчик | субподрядчик | 800 | 2400
17 | 2 этап | Защитное сооружение ГО и ЧС | 801-Д02300.2.2/18-17-ТХ | ТХ (МТР) | 6985264 | Кран для забора воды (предусматривается отделом ВК) |  | Торговая сеть |  | шт | 1 | Подрядчик | субподрядчик | 0 | 0
17 | 2 этап | Защитное сооружение ГО и ЧС | 801-Д02300.2.2/18-17-ТХ | ТХ (МТР) | 6985265 | Контейнер металлический для мусора с педалью (большой) |  | Торговая сеть |  | шт | 1 | Подрядчик | субподрядчик | 6500 | 6500
17 | 2 этап | Защитное сооружение ГО и ЧС | 801-Д02300.2.2/18-17-ТХ | ТХ (МТР) | 6985266 | Держатель одноразовых полотенец |  | Торговая сеть |  | шт | 1 | Подрядчик | субподрядчик | 4100 | 4100
17 | 2 этап | Защитное сооружение ГО и ЧС | 801-Д02300.2.2/18-17-ТХ | ТХ (МТР) | 6985267 | Мыльница |  | Торговая сеть |  | шт | 5 | Подрядчик | субподрядчик | 800 | 4000
17 | 2 этап | Защитное сооружение ГО и ЧС | 801-Д02300.2.2/18-17-ТХ | ТХ (МТР) | 6985268 | Мешки для сбора сухого мусора |  | Торговая сеть |  | шт | 86 | Подрядчик | субподрядчик | 250 | 21500
17 | 2 этап | Защитное сооружение ГО и ЧС | 801-Д02300.2.2/18-17-ТХ | ТХ (МТР) | 6985269 | Контейнер металлический для мусора с педалью |  | Торговая сеть |  | шт | 8 | Подрядчик | субподрядчик | 2880 | 23040
17 | 2 этап | Защитное сооружение ГО и ЧС | 801-Д02300.2.2/18-17-ТХ | ТХ (МТР) | 6985270 | Диспенсер для туалетной бумаги в максирулонах |  | Торговая сеть |  | шт | 8 | Подрядчик | субподрядчик | 5900 | 47200
17 | 2 этап | Защитное сооружение ГО и ЧС | 801-Д02300.2.2/18-17-ТХ | ТХ (МТР) | 6985271 | Контейнер металлический для мусора с педалью |  | Торговая сеть |  | шт | 6 | Подрядчик | субподрядчик | 2880 | 17280
17 | 2 этап | Защитное сооружение ГО и ЧС | 801-Д02300.2.2/18-17-ТХ | ТХ (МТР) | 6985272 | Диспенсер для туалетной бумаги в максирулонах |  | Торговая сеть |  | шт | 6 | Подрядчик | субподрядчик | 5900 | 35400
17 | 2 этап | Защитное сооружение ГО и ЧС | 801-Д02300.2.2/18-17-ТХ | ТХ (МТР) | 6985273 | Противогаз фильтрующий (в т.ч с защитой от аварийно-химически опасных веществ) |  | по типу "promza.ru" |  | шт | 37 | Подрядчик | субподрядчик | 5700 | 210900
17 | 2 этап | Защитное сооружение ГО и ЧС | 801-Д02300.2.2/18-17-ТХ | ТХ (МТР) | 6985274 | Респиратор фильтрующий с клапаном ЗМ 9925 |  | по типу "promza.ru" |  | шт | 37 | Подрядчик | субподрядчик | 980 | 36260
17 | 2 этап | Защитное сооружение ГО и ЧС | 801-Д02300.2.2/18-17-ТХ | ТХ (МТР) | 6985275 | Противогаз изолирующий на сжатом воздухе или кислороде |  | по типу "promza.ru" |  | шт | 37 | Подрядчик | субподрядчик | 31200 | 1154400
17 | 2 этап | Защитное сооружение ГО и ЧС | 801-Д02300.2.2/18-17-ТХ | ТХ (МТР) | 6985276 | Костюм защитный облегченный ФЗО-МП-2 |  | по типу "promza.ru" |  | шт | 37 | Подрядчик | субподрядчик | 22350 | 826950
17 | 2 этап | Защитное сооружение ГО и ЧС | 801-Д02300.2.2/18-17-ТХ | ТХ (ВО) | 6985277 | Дозиметр-радиометр а, β и γ излучения (носимый) с диапазоном измерений мощности амбиентного эквивалента дозы γ излучения от 0,10 мкЗв/ч до10Зв/ч и плотности потока а-излучения от 0,01 до 1500 с-1.см-2 и β-излучения от 0,1 до 1500с-1.см-2 |  |  |  | компл | 2 | Подрядчик | субподрядчик | 550000 | 1100000
17 | 2 этап | Защитное сооружение ГО и ЧС | 801-Д02300.2.2/18-17-ТХ | ТХ (ВО) | 6985278 | Комплект дозиметров (индивидуальных) с диапазоном измерения от 20мкЗв до 10 Зв со считывающим устройством |  |  |  | компл | 37 | Подрядчик | субподрядчик | 76300 | 2823100
17 | 2 этап | Защитное сооружение ГО и ЧС | 801-Д02300.2.2/18-17-ТХ | ТХ (ВО) | 6985279 | Газосигнализатор автоматический для определения зараженности воздуха и автоматической сигнализации об их обнаружении |  |  |  | компл | 1 | Подрядчик | субподрядчик | 110500 | 110500
17 | 2 этап | Защитное сооружение ГО и ЧС | 801-Д02300.2.2/18-17-ТХ | ТХ (Приборы) | 6985280 | Многокомпонентный газоанализатор для измерения и анализа концентрации (от 1 ПДК в рабочей зоне) в воздухе и автоматической сигнализации об их обнаружении |  |  |  | компл | 1 | Подрядчик | субподрядчик | 1040000 | 1040000
17 | 2 этап | Защитное сооружение ГО и ЧС | 801-Д02300.2.2/18-17-ТХ | ТХ (Приборы) | 6985281 | Метеорологический комплект с электронным термометром |  |  |  | компл | 1 | Подрядчик | субподрядчик | 15470 | 15470
17 | 2 этап | Защитное сооружение ГО и ЧС | 801-Д02300.2.2/18-17-ТХ | ТХ (МТР) | 6985282 | Комплект носимых знаков ограждения |  |  |  | компл | 1 | Подрядчик | субподрядчик | 12740 | 12740
17 | 2 этап | Защитное сооружение ГО и ЧС | 801-Д02300.2.2/18-17-ТХ | ТХ (МТР) | 6985283 | Комплект санитарной обработки |  |  |  | компл | 1 | Подрядчик | субподрядчик | 70200 | 70200
17 | 2 этап | Защитное сооружение ГО и ЧС | 801-Д02300.2.2/18-17-ТХ | ТХ (МТР) | 6985284 | Комплект специальной обработки автомобильной техники |  |  |  | компл | 1 | Подрядчик | субподрядчик | 44200 | 44200
17 | 2 этап | Защитное сооружение ГО и ЧС | 801-Д02300.2.2/18-17-ТХ | ТХ (МТР) | 6985285 | Радиостанция УКВ носимая (предусматривается разделом СС) |  |  |  | шт | 1 | Подрядчик | субподрядчик | 31200 | 31200
17 | 2 этап | Защитное сооружение ГО и ЧС | 801-Д02300.2.2/18-17-ТХ | ТХ (ВО) | 6985286 | Коммутатор |  |  |  | шт | 1 | Подрядчик | субподрядчик | 25300 | 25300
17 | 2 этап | Защитное сооружение ГО и ЧС | 801-Д02300.2.2/18-17-ТХ | ТХ (ВО) | 6985287 | Телефонный аппарат |  |  |  | шт | 5 | Подрядчик | субподрядчик | 4500 | 22500
17 | 2 этап | Защитное сооружение ГО и ЧС | 801-Д02300.2.2/18-17-ТХ | ТХ (МТР) | 6985288 | Индивидуальный противохимический пакет ИПП-11 |  |  |  | шт | 37 | Подрядчик | субподрядчик | 270 | 9990
17 | 2 этап | Защитное сооружение ГО и ЧС | 801-Д02300.2.2/18-17-ТХ | ТХ (МТР) | 6985289 | Комплект индивидуальный противоожоговый с перевязочным пакетом |  |  |  | шт | 37 | Подрядчик | субподрядчик | 600 | 22200
17 | 2 этап | Защитное сооружение ГО и ЧС | 801-Д02300.2.2/18-17-ТХ | ТХ (МТР) | 6985290 | Санитарная сумка с укладкой для оказания первой помощи |  |  |  | шт | 4 | Подрядчик | субподрядчик | 16030 | 64120
17 | 2 этап | Защитное сооружение ГО и ЧС | 801-Д02300.2.2/18-17-ТХ | ТХ (МТР) | 6985291 | Носилки медицинские мягкие бескаркасные огнестойкие (огнезащитные) |  |  |  | шт | 3 | Подрядчик | субподрядчик | 7700 | 23100
17 | 2 этап | Защитное сооружение ГО и ЧС | 801-Д02300.2.2/18-17-ТХ | ТХ (МТР) | 6985292 | Комплект индивидуальный медицинский гражданской защиты |  |  |  | компл | 37 | Подрядчик | субподрядчик | 1800 | 66600
17 | 2 этап | Защитное сооружение ГО и ЧС | 801-Д02300.2.2/18-17-ТХ | ТХ (МТР) | 6985293 | Набор перевязочных средств противоожоговый |  |  |  | компл | 8 | Подрядчик | субподрядчик | 13400 | 107200
17 | 2 этап | Защитное сооружение ГО и ЧС | 801-Д02300.2.2/18-17-ТХ | ТХ (МТР) | 6985294 | Наволочка подушечная нижняя |  |  |  | шт | 1 | Подрядчик | субподрядчик | 400 | 400
17 | 2 этап | Защитное сооружение ГО и ЧС | 801-Д02300.2.2/18-17-ТХ | ТХ (МТР) | 6985295 | Наволочка подушечная верхняя |  |  |  | шт | 1 | Подрядчик | субподрядчик | 360 | 360
17 | 2 этап | Защитное сооружение ГО и ЧС | 801-Д02300.2.2/18-17-ТХ | ТХ (МТР) | 6985296 | Полотенце |  |  |  | шт | 3 | Подрядчик | субподрядчик | 300 | 900
17 | 2 этап | Защитное сооружение ГО и ЧС | 801-Д02300.2.2/18-17-ТХ | ТХ (МТР) | 6985297 | Простыня |  |  |  | шт | 5 | Подрядчик | субподрядчик | 2000 | 10000
17 | 2 этап | Защитное сооружение ГО и ЧС | 801-Д02300.2.2/18-17-ТХ | ТХ (МТР) | 6985298 | Ведро (урна) педальная для отбросов |  |  |  | шт | 1 | Подрядчик | субподрядчик | 2880 | 2880
17 | 2 этап | Защитное сооружение ГО и ЧС | 801-Д02300.2.2/18-17-ТХ | ТХ (МТР) | 6985299 | Ведро эмалированное с крышкой |  |  |  | шт | 1 | Подрядчик | субподрядчик | 1500 | 1500
17 | 2 этап | Защитное сооружение ГО и ЧС | 801-Д02300.2.2/18-17-ТХ | ТХ (МТР) | 6985300 | Кувшин эмалированный для воды |  |  |  | шт | 1 | Подрядчик | субподрядчик | 1500 | 1500
17 | 2 этап | Защитное сооружение ГО и ЧС | 801-Д02300.2.2/18-17-ТХ | ТХ (МТР) | 6985301 | Мыло туалетное |  |  |  | шт | 3 | Подрядчик | субподрядчик | 350 | 1050
17 | 2 этап | Защитное сооружение ГО и ЧС | 801-Д02300.2.2/18-17-ТХ | ТХ (МТР) | 6985302 | Халат медицинский |  |  |  | шт | 1 | Подрядчик | субподрядчик | 7700 | 7700
17 | 2 этап | Защитное сооружение ГО и ЧС | 801-Д02300.2.2/18-17-ТХ | ТХ (ВО) | 6985303 | Плитка электрическая с закрытым элементом |  |  |  | шт | 1 | Подрядчик | субподрядчик | 6900 | 6900
17 | 2 этап | Защитное сооружение ГО и ЧС | 801-Д02300.2.2/18-17-ТХ | ТХ (МТР) | 6985304 | Мыльница с крышкой |  |  |  | шт | 1 | Подрядчик | субподрядчик | 800 | 800
17 | 2 этап | Защитное сооружение ГО и ЧС | 801-Д02300.2.2/18-17-ТХ | ТХ (МТР) | 6985305 | Таз эмалированный |  |  |  | шт | 1 | Подрядчик | субподрядчик | 1700 | 1700
17 | 2 этап | Защитное сооружение ГО и ЧС | 801-Д02300.2.2/18-17-ТХ | ТХ (МТР) | 6985306 | Хлорамин (монохлорамин) |  |  |  | кг | 5 | Подрядчик | субподрядчик | 3000 | 15000
17 | 2 этап | Защитное сооружение ГО и ЧС | 801-Д02300.2.2/18-17-ТХ | ТХ (МТР) | 6985307 | Лопата железная штыковая |  |  |  | шт | 14 | Подрядчик | субподрядчик | 2100 | 29400
17 | 2 этап | Защитное сооружение ГО и ЧС | 801-Д02300.2.2/18-17-ТХ | ТХ (МТР) | 6985308 | Лопата железная совковая |  |  |  | шт | 14 | Подрядчик | субподрядчик | 2100 | 29400
17 | 2 этап | Защитное сооружение ГО и ЧС | 801-Д02300.2.2/18-17-ТХ | ТХ (МТР) | 6985309 | Топор плотничный |  |  |  | шт | 6 | Подрядчик | субподрядчик | 1800 | 10800
17 | 2 этап | Защитное сооружение ГО и ЧС | 801-Д02300.2.2/18-17-ТХ | ТХ (МТР) | 6985310 | Пила поперечная |  |  |  | шт | 4 | Подрядчик | субподрядчик | 3200 | 12800
17 | 2 этап | Защитное сооружение ГО и ЧС | 801-Д02300.2.2/18-17-ТХ | ТХ (МТР) | 6985311 | Пила-ножовка по дереву |  |  |  | шт | 4 | Подрядчик | субподрядчик | 3300 | 13200
17 | 2 этап | Защитное сооружение ГО и ЧС | 801-Д02300.2.2/18-17-ТХ | ТХ (МТР) | 6985312 | Лом обыкновенный |  |  |  | шт | 14 | Подрядчик | субподрядчик | 2100 | 29400
17 | 2 этап | Защитное сооружение ГО и ЧС | 801-Д02300.2.2/18-17-ТХ | ТХ (МТР) | 6985313 | Кувалда |  |  |  | шт | 4 | Подрядчик | субподрядчик | 3500 | 14000
17 | 2 этап | Защитное сооружение ГО и ЧС | 801-Д02300.2.2/18-17-ТХ | ТХ (МТР) | 6985314 | Ножницы для резки металла |  |  |  | шт | 2 | Подрядчик | субподрядчик | 3500 | 7000
17 | 2 этап | Защитное сооружение ГО и ЧС | 801-Д02300.2.2/18-17-ТХ | ТХ (МТР) | 6985315 | Пила-ножовка по металлу |  |  |  | шт | 6 | Подрядчик | субподрядчик | 1800 | 10800
17 | 2 этап | Защитное сооружение ГО и ЧС | 801-Д02300.2.2/18-17-ТХ | ТХ (ПТО.Краны) | 6985316 | Гидравлический домкрат на 25 т |  |  |  | шт | 2 | Подрядчик | субподрядчик | 140000 | 280000
17 | 2 этап | Защитное сооружение ГО и ЧС | 801-Д02300.2.2/18-17-ТХ | ТХ (МТР) | 6985317 | Фонарь аккумуляторный |  |  |  | шт | 8 | Подрядчик | субподрядчик | 2600 | 20800
17 | 2 этап | Защитное сооружение ГО и ЧС | 801-Д02300.2.2/18-17-ТХ | ТХ (МТР) | 6985318 | Комплект электромонтера |  |  |  | компл | 1 | Подрядчик | субподрядчик | 58900 | 58900
17 | 2 этап | Защитное сооружение ГО и ЧС | 801-Д02300.2.2/18-17-ТХ | ТХ (МТР) | 6985319 | Комплект сантехника |  |  |  | компл | 1 | Подрядчик | субподрядчик | 45000 | 45000
17 | 2 этап | Защитное сооружение ГО и ЧС | 801-Д02300.2.2/18-17-ТХ | ТХ (МТР) | 6985321 | Передвижная углекислотная установка |  |  |  | шт | 1 | Подрядчик | субподрядчик | 0 | 0
17 | 2 этап | Защитное сооружение ГО и ЧС | 801-Д02300.2.2/18-17-ТХ | ТХ (МТР) | 6985322 | Ящик с песком |  |  |  | шт | 5 | Подрядчик | субподрядчик | 3000 | 15000
17 | 2 этап | Защитное сооружение ГО и ЧС | 801-Д02300.2.2/18-17-ТХ | ТХ (МТР) | 6985323 | Асбестовое покрывало |  |  |  | шт | 2 | Подрядчик | субподрядчик | 0 | 0
17 | 2 этап | Защитное сооружение ГО и ЧС | 801-Д02300.2.2/18-17-ТХ | ТХ (МТР) | 6985324 | Указатели направления маршрутов движения |  |  |  | шт | 49 | Подрядчик | субподрядчик | 0 | 0
17 | 2 этап | Защитное сооружение ГО и ЧС | 801-Д02300.2.2/18-17-ТХ | ТХ (МТР) | 6985325 | Указатели помещений, входов, выходов |  |  |  | шт | 49 | Подрядчик | субподрядчик | 0 | 0
17 | 2 этап | Защитное сооружение ГО и ЧС | 801-Д02300.2.2/18-17-ТХ | ТХ (МТР) | 6985326 | Правила пользования средствами индивидуальной защиты |  |  |  | шт | 7 | Подрядчик | субподрядчик | 0 | 0
17 | 2 этап | Защитное сооружение ГО и ЧС | 801-Д02300.2.2/18-17-ТХ | ТХ (МТР) | 6985327 | Знаки обозначения |  |  |  | шт | 7 | Подрядчик | субподрядчик | 0 | 0
17 | 2 этап | Защитное сооружение ГО и ЧС | 801-Д02300.2.2/18-17-ТХ | ТХ (МТР) | 6985328 | Трафареты для нанесения стандартных знаков и указателей маршрутов |  |  |  | шт | 1 | Подрядчик | субподрядчик | 0 | 0
17 | 2 этап | Защитное сооружение ГО и ЧС | 801-Д02300.2.2/18-17-ТХ | ТХ (МТР) | 6985329 | Краска белого цвета водостойкая (6кг) |  |  |  | кг | 3 | Подрядчик | субподрядчик | 2100 | 6300
17 | 2 этап | Защитное сооружение ГО и ЧС | 801-Д02300.2.2/18-17-ТХ | ТХ (МТР) | 6985330 | Краска черного цвета водостойкая (6кг) |  |  |  | кг | 3 | Подрядчик | субподрядчик | 2100 | 6300
28 | 2 этап | Склад службы пассажирских обустройств | 801-Д02300.2.2/18-28-ТХ.ТР | ТХ (ПТО.Краны) | 6985883 | Тележка-штабелер гидравлическая Грузоподъемность 700 кг Высота подъема до 1600 мм Габаритные размеры: 1700х750х1950 мм | ТШГ-2 | ОАО "Гаро" г. Москва |  | шт | 2 | Подрядчик | субподрядчик | 121500 | 243000
28 | 2 этап | Склад службы пассажирских обустройств | 801-Д02300.2.2/18-28-ТХ.ТР | ТХ (МТР) | 6985884 | Строп цепной Грузоподъемность 4,25 т | 4СЦ 4,25/2000 | Майна-Вира г. Москва |  | шт | 1 | Подрядчик | субподрядчик | 14200 | 14200
28 | 2 этап | Склад службы пассажирских обустройств | 801-Д02300.2.2/18-28-ТХ.ТР | ТХ (ВО) | 6985885 | Бочкокантователь гидравлический Высота подъема 1425 мм Грузоподъемность 350 кг. Радиус поворота 1350 мм | GROST DS 350/14 АРТ.109987 | Торговая сеть |  | шт | 1 | Подрядчик | субподрядчик | 128250 | 128250
28 | 2 этап | Склад службы пассажирских обустройств | 801-Д02300.2.2/18-28-ТХ.ТР | Мебель | 6985886 | Шкаф офисный "Rondo" Габаритные размеры: 850х450х1800 мм | Ш-25 | Компания "Дар мебель" г. Москва |  | шт | 1 | Подрядчик | субподрядчик | 11700 | 11700
28 | 2 этап | Склад службы пассажирских обустройств | 801-Д02300.2.2/18-28-ТХ.ТР | ТХ (СиПМ) | 6985887 | Шкаф металлический Габаритные размеры: 1000х500х1900 мм | ШИМ-13-03 | ООО ПКП "Завод ВТО" г. Ульяновск |  | шт | 1 | Подрядчик | субподрядчик | 27220 | 27220
28 | 2 этап | Склад службы пассажирских обустройств | 801-Д02300.2.2/18-28-ТХ.ТР | Мебель | 6985888 | Стол письменный "Rondo" Габаритные размеры: 800х600х760мм | СТ-01-08 | Компания "Дар мебель" г. Москва |  | шт | 1 | Подрядчик | субподрядчик | 4500 | 4500
28 | 2 этап | Склад службы пассажирских обустройств | 801-Д02300.2.2/18-28-ТХ.ТР | Мебель | 6985889 | Кресло Престиж |  | Торговая сеть |  | шт | 1 | Подрядчик | субподрядчик | 3900 | 3900
28 | 2 этап | Склад службы пассажирских обустройств | 801-Д02300.2.2/18-28-ТХ.ТР | Мебель | 6985890 | Кресло "Sylwia" |  | Торговая сеть |  | шт | 2 | Подрядчик | субподрядчик | 7200 | 14400
28 | 2 этап | Склад службы пассажирских обустройств | 801-Д02300.2.2/18-28-ТХ.ТР | Мебель | 6985891 | Тумба "Rondo" Габаритные размеры: 400х600х760 мм | ТС-04 | Торговая сеть |  | шт | 1 | Подрядчик | субподрядчик | 7600 | 7600
28 | 2 этап | Склад службы пассажирских обустройств | 801-Д02300.2.2/18-28-ТХ.ТР | ТХ (МТР) | 6985893 | Контейнер для мусора 15 м2 |  | Торговая сеть |  | шт | 2 | Подрядчик | субподрядчик | 0 | 0
28 | 2 этап | Склад службы пассажирских обустройств | 801-Д02300.2.2/18-28-ТХ.ТР | ТХ (ВО) | 6985894 | Бункер под металлолом и стекло 4 м2 |  | Торговая сеть |  | шт | 1 | Подрядчик | субподрядчик | 0 | 0
28 | 2 этап | Склад службы пассажирских обустройств | 801-Д02300.2.2/18-28-ТХ.ТР | ТХ (МТР) | 6985895 | Контейнер для мусора 0,5 м2 |  | Торговая сеть |  | шт | 15 | Подрядчик | субподрядчик | 0 | 0
28 | 2 этап | Склад службы пассажирских обустройств | 801-Д02300.2.2/18-28-ТХ.ТР | ТХ (ВО) | 6985896 | Верстак слесарный Габаритные размеры: 1500х800х850 мм | ВСМ-03-02 | ООО ПКП "Завод ВТО" г. Ульяновск |  | шт | 2 | Подрядчик | субподрядчик | 16500 | 33000
28 | 2 этап | Склад службы пассажирских обустройств | 801-Д02300.2.2/18-28-ТХ.ТР | ТХ (МТР) | 6985897 | Тиски слесарные | ТСС-160 | ОАО "Гаро" г. Москва |  | шт | 2 | Подрядчик | субподрядчик | 14200 | 28400
28 | 2 этап | Склад службы пассажирских обустройств | 801-Д02300.2.2/18-28-ТХ.ТР | ТХ (СиПМ) | 6985899 | Стол сварщика с фильтровентиляционным устройством Производительность вентилятора 1354м3/ч. Максимальная потребляемая мощность 1,5 кВт. Напряжение, В - 3/380/50 Гц Габаритные размеры 1610x880x1400 мм к нему: | СС-02-05 | ООО ПКП "Завод ВТО" г. Ульяновск |  | шт | 1 | Подрядчик | субподрядчик | 289380 | 289380
28 | 2 этап | Склад службы пассажирских обустройств | 801-Д02300.2.2/18-28-ТХ.ТР | ТХ (Сварка) | 6985900 | - Сварочные занавески Габаритные размеры: 3000x3000x2000 мм | По европейским нормам "EN-1598" |  |  | компл | 1 | Подрядчик | субподрядчик | 12000 | 12000
28 | 2 этап | Склад службы пассажирских обустройств | 801-Д02300.2.2/18-28-ТХ.ТР | ТХ (СиПМ) | 6985903 | Стол производственный металлический Габаритные размеры: 800x600x800 мм | СМ-02-02 | ООО ПКП "Завод ВТО" г. Ульяновск |  | шт | 1 | Подрядчик | субподрядчик | 10100 | 10100
28 | 2 этап | Склад службы пассажирских обустройств | 801-Д02300.2.2/18-28-ТХ.ТР | ТХ (СиПМ) | 6985904 | Стеллаж полочный Габаритные размеры: 1007x407x2000 мм | СТ-012К | Завод "Диком" г. С-Петербург |  | шт | 2 | Подрядчик | субподрядчик | 7500 | 15000
28 | 2 этап | Склад службы пассажирских обустройств | 801-Д02300.2.2/18-28-ТХ.ТР | ТХ (СиПМ) | 6985905 | Шкаф инструментальный 3-х дверный с 12-ю полками Габаритные размеры: 1500х400х1800 мм | ШИМ-10 | ООО ПКП "Завод ВТО" г. Ульяновск |  | шт | 1 | Подрядчик | субподрядчик | 49000 | 49000
28 | 2 этап | Склад службы пассажирских обустройств | 801-Д02300.2.2/18-28-ТХ.ТР | ТХ (СиПМ) | 6985906 | Стеллаж 5 полок. Нагрузка на полку 300 кг Габаритные размеры: 1340х500х2000 мм | СРМ-15 | ООО ПКП "Завод ВТО" г. Ульяновск |  | шт | 13 | Подрядчик | субподрядчик | 11430 | 148590
28 | 2 этап | Склад службы пассажирских обустройств | 801-Д02300.2.2/18-28-ТХ.ТР | ТХ (СиПМ) | 6985907 | Стеллаж 3 полок. Нагрузка на полку 500 кг Габаритные размеры: 1350х785х2500 мм | СРМ-10 | ООО ПКП "Завод ВТО" г. Ульяновск |  | шт | 3 | Подрядчик | субподрядчик | 25100 | 75300
28 | 2 этап | Склад службы пассажирских обустройств | 801-Д02300.2.2/18-28-ТХ.ТР | ТХ (СиПМ) | 6985908 | Стеллаж 3 полок. Нагрузка на полку 500 кг Габаритные размеры: 1350х785х2500 мм | СРМ-10 | ООО ПКП "Завод ВТО" г. Ульяновск |  | шт | 4 | Подрядчик | субподрядчик | 25100 | 100400
28 | 2 этап | Склад службы пассажирских обустройств | 801-Д02300.2.2/18-28-ТХ.ТР | ТХ (СиПМ) | 6985909 | Стеллаж 5 полок. Нагрузка на полку 300 кг Габаритные размеры: 1340х500х2000 мм | СРМ-15 | ООО ПКП "Завод ВТО" г. Ульяновск |  | шт | 1 | Подрядчик | субподрядчик | 11430 | 11430
28 | 2 этап | Склад службы пассажирских обустройств | 801-Д02300.2.2/18-28-ТХ.ТР | ТХ (ВО) | 6985910 | Верстак слесарный Габаритные размеры: 1500х800х850 мм | ВСМ-03-02 | ООО ПКП "Завод ВТО" г. Ульяновск |  | шт | 1 | Подрядчик | субподрядчик | 16500 | 16500
28 | 2 этап | Склад службы пассажирских обустройств | 801-Д02300.2.2/18-28-ТХ.ТР | ТХ (МТР) | 6985911 | Тиски слесарные | ТСС-160 | ОАО "Гаро" г. Москва |  | шт | 1 | Подрядчик | субподрядчик | 14200 | 14200
28 | 2 этап | Склад службы пассажирских обустройств | 801-Д02300.2.2/18-28-ТХ.ТР | ТХ (СиПМ) | 6985912 | Стеллаж 5 полок. Нагрузка на полку 300 кг Габаритные размеры: 1340х500х2000 мм | СРМ-15 | ООО ПКП "Завод ВТО" г. Ульяновск |  | шт | 2 | Подрядчик | субподрядчик | 11430 | 22860
28 | 2 этап | Склад службы пассажирских обустройств | 801-Д02300.2.2/18-28-ТХ.ТР | ТХ (СиПМ) | 6985913 | Стеллаж 3 полок. Нагрузка на полку 500 кг Габаритные размеры: 1350х785х2500 мм | СРМ-10 | ООО ПКП "Завод ВТО" г. Ульяновск |  | шт | 2 | Подрядчик | субподрядчик | 25100 | 50200
28 | 2 этап | Склад службы пассажирских обустройств | 801-Д02300.2.2/18-28-ТХ.ТР | ТХ (СиПМ) | 6985914 | Столы для раскроя листового стекла Габаритные размеры: 3300х2450х900 мм | СРС-1 | «Карат» г. Нижний Новгород |  | шт | 1 | Подрядчик | субподрядчик | 0 | 0
28 | 2 этап | Склад службы пассажирских обустройств | 801-Д02300.2.2/18-28-ТХ.ТР | ТХ (СиПМ) | 6985915 | Стеллаж 5 полок. Нагрузка на полку 300 кг Габаритные размеры: 1340х500х2000 мм | СРМ-15 | ООО ПКП "Завод ВТО" г. Ульяновск |  | шт | 8 | Подрядчик | субподрядчик | 11430 | 91440
28 | 2 этап | Склад службы пассажирских обустройств | 801-Д02300.2.2/18-28-ТХ.ТР | Мебель | 6985916 | Шкаф для одежды на подставке со скамьей Габаритные размеры 800×770×2000 мм Внутри шкаф разделен перегородкой на два отделения. Полка для головного убора и две перекладины для вешалок. Запираемая металлическая дверца. Окрашен порошковой краской. |  | Торговая сеть |  | шт | 8 | Подрядчик | субподрядчик | 19150 | 153200
28 | 2 этап | Склад службы пассажирских обустройств | 801-Д02300.2.2/18-28-ТХ.ТР | ТХ (СиПМ) | 6985917 | Стеллаж производственный Габаритные размеры 1000х500х2000 мм |  | Торговая сеть |  | шт | 2 | Подрядчик | субподрядчик | 6800 | 13600
28 | 2 этап | Склад службы пассажирских обустройств | 801-Д02300.2.2/18-28-ТХ.ТР | ТХ (ВО) | 6985918 | Тележка для белья |  | Торговая сеть |  | шт | 2 | Подрядчик | субподрядчик | 15280 | 30560
28 | 2 этап | Склад службы пассажирских обустройств | 801-Д02300.2.2/18-28-ТХ.ТР | ТХ (СиПМ) | 6985919 | Шкаф сушильный универсальный в комплекте с ионизатором воздуха, ультрафиолетовым излучателем, освещением, системой вентиляции Потребляемая мощность 0,97 кВт Габаритные размеры 1740х670х1900 мм | РШС-01И | Торговая сеть |  | шт | 1 | Подрядчик | субподрядчик | 182250 | 182250
28 | 2 этап | Склад службы пассажирских обустройств | 801-Д02300.2.2/18-28-ТХ.ТР | ТХ (МТР) | 6985920 | Вешалка металлическая для одежды на 8 крючков |  | Торговая сеть |  | шт | 1 | Подрядчик | субподрядчик | 4500 | 4500
28 | 2 этап | Склад службы пассажирских обустройств | 801-Д02300.2.2/18-28-ТХ.ТР | ТХ (ВО) | 6985921 | Холодильник бытовой Напряжение 220 В |  | Торговая сеть |  | шт | 1 | Подрядчик | субподрядчик | 35000 | 35000
28 | 2 этап | Склад службы пассажирских обустройств | 801-Д02300.2.2/18-28-ТХ.ТР | ТХ (ВО) | 6985922 | Печь микроволновая Напряжение 220 В |  | Торговая сеть |  | шт | 1 | Подрядчик | субподрядчик | 6700 | 6700
28 | 2 этап | Склад службы пассажирских обустройств | 801-Д02300.2.2/18-28-ТХ.ТР | ТХ (МТР) | 6985923 | Чайник электрический Напряжение 220 В |  | Торговая сеть |  | шт | 1 | Подрядчик | субподрядчик | 1600 | 1600
28 | 2 этап | Склад службы пассажирских обустройств | 801-Д02300.2.2/18-28-ТХ.ТР | Мебель | 6985924 | Стол обеденный Габаритные размеры 1000х800х800 мм |  | Торговая сеть |  | шт | 2 | Подрядчик | субподрядчик | 7500 | 15000
28 | 2 этап | Склад службы пассажирских обустройств | 801-Д02300.2.2/18-28-ТХ.ТР | Мебель | 6985925 | Стул обеденный |  | Торговая сеть |  | шт | 8 | Подрядчик | субподрядчик | 3400 | 27200
28 | 2 этап | Склад службы пассажирских обустройств | 801-Д02300.2.2/18-28-ТХ.ТР | Мебель | 6985926 | Шкаф кухонный Габаритные размеры 1000х600х1750 мм |  | Торговая сеть |  | шт | 1 | Подрядчик | субподрядчик | 18960 | 18960
28 | 2 этап | Склад службы пассажирских обустройств | 801-Д02300.2.2/18-28-ТХ.ТР | Мебель | 6985927 | Стол кухонный |  | Торговая сеть |  | шт | 2 | Подрядчик | субподрядчик | 8500 | 17000
28 | 2 этап | Склад службы пассажирских обустройств | 801-Д02300.2.2/18-28-ТХ.ТР | ТХ (ВО) | 6985928 | Плита электрическая Установленная мощность 12 кВт. Напряжение 380 В |  | Торговая сеть |  | шт | 1 | Подрядчик | субподрядчик | 0 | 0
28 | 2 этап | Склад службы пассажирских обустройств | 801-Д02300.2.2/18-28-ТХ.ТР | ТХ (МТР) | 6985929 | Кипятильник для воды Объем 10 л Напряжение 220 В Мощность 1,15 кВт |  | Торговая сеть |  | шт | 1 | Подрядчик | субподрядчик | 15110 | 15110
28 | 2 этап | Склад службы пассажирских обустройств | 801-Д02300.2.2/18-28-ТХ.ТР | СПЗиОС | 6985930 | Огнетушитель переносной порошковый Количество огнетушащего вещества 5 кг Длина выброса 3,5 м | ОП-5(3) | Торговая сеть |  | шт | 3 | Подрядчик | субподрядчик | 2200 | 6600
20 | 2 этап | Проходная №1 | 801-Д02300.2.2/18-20-ТХ | Мебель | 6986314 | Стол рабочий Габаритные размеры 1000х600х720 мм |  | Торговая сеть |  | шт | 5 | Подрядчик | субподрядчик | 5900 | 29500
20 | 2 этап | Проходная №1 | 801-Д02300.2.2/18-20-ТХ | ТХ (МТР) | 6986315 | Сейф Габаритные размеры 343х500х439 мм | По типу Topaz 510 | Торговая сеть |  | шт | 3 | Подрядчик | субподрядчик | 16740 | 50220
20 | 2 этап | Проходная №1 | 801-Д02300.2.2/18-20-ТХ | Мебель | 6986316 | Шкаф для документов Габаритные размеры 800х400х1942 мм | По типу ГШ-05 | Торговая сеть |  | шт | 3 | Подрядчик | субподрядчик | 14300 | 42900
20 | 2 этап | Проходная №1 | 801-Д02300.2.2/18-20-ТХ | Мебель | 6986317 | Шкаф для одежды Габаритные размеры 600х400х1942 мм | По типу ГШ-06 | Торговая сеть |  | шт | 3 | Подрядчик | субподрядчик | 11400 | 34200
20 | 2 этап | Проходная №1 | 801-Д02300.2.2/18-20-ТХ | ТХ (СиПМ) | 6986318 | Стол с пластиковой столешницей Габаритные размеры 850х850х730 мм |  | Торговая сеть |  | шт | 1 | Подрядчик | субподрядчик | 9200 | 9200
20 | 2 этап | Проходная №1 | 801-Д02300.2.2/18-20-ТХ | Мебель | 6986319 | Диван Габаритные размеры 1980х670х460 мм |  | Торговая сеть |  | шт | 1 | Подрядчик | субподрядчик | 76000 | 76000
20 | 2 этап | Проходная №1 | 801-Д02300.2.2/18-20-ТХ | Мебель | 6986320 | Кресло рабочее Габаритные размеры 700х700х1060 мм | По типу Престиж | Торговая сеть |  | шт | 5 | Подрядчик | субподрядчик | 3900 | 19500
20 | 2 этап | Проходная №1 | 801-Д02300.2.2/18-20-ТХ | Мебель | 6986321 | Стул Габаритные размеры 530х600х800 мм | По типу ИЗО/ТК-7 | Торговая сеть |  | шт | 2 | Подрядчик | субподрядчик | 2500 | 5000
20 | 2 этап | Проходная №1 | 801-Д02300.2.2/18-20-ТХ | Мебель | 6986323 | Стол Габаритные размеры 1600х1600х720 мм |  | Торговая сеть |  | шт | 1 | Подрядчик | субподрядчик | 16800 | 16800
20 | 2 этап | Проходная №1 | 801-Д02300.2.2/18-20-ТХ | Мебель | 6986324 | Тумба Габаритные размеры 420х574х560 мм |  | Торговая сеть |  | шт | 1 | Подрядчик | субподрядчик | 6700 | 6700
20 | 2 этап | Проходная №1 | 801-Д02300.2.2/18-20-ТХ | ТХ (ВО) | 6986325 | Холодильник бытовой Напряжение 220 В |  | Торговая сеть |  | шт | 1 | Подрядчик | субподрядчик | 35000 | 35000
20 | 2 этап | Проходная №1 | 801-Д02300.2.2/18-20-ТХ | ТХ (МТР) | 6986326 | Чайник Напряжение 220 В |  | Торговая сеть |  | шт | 1 | Подрядчик | субподрядчик | 3500 | 3500
20 | 2 этап | Проходная №1 | 801-Д02300.2.2/18-20-ТХ | ТХ (СиПМ) | 6986327 | Стеллаж сборно-разборный Габаритные размеры 1320х500х2000 мм Количество полок 5 штук Нагрузка на полку 150 кг Нагрузка на стеллаж 750 кг |  | Торговая сеть |  | шт | 1 | Подрядчик | субподрядчик | 8140 | 8140
20 | 2 этап | Проходная №1 | 801-Д02300.2.2/18-20-ТХ | ТХ (МТР) | 6986328 | Стенд информационный настенный для документов Длина – 735 мм Высота – 735 мм | По типу СТ-04 | Торговая сеть |  | шт | 1 | Подрядчик | субподрядчик | 4800 | 4800
20 | 2 этап | Проходная №1 | 801-Д02300.2.2/18-20-ТХ | ТХ (МТР) | 6986329 | Фонарь досмотровой Длина – 150 мм Диаметр – 150 мм Время работы на максимальном режиме – 2,0 ч. | По типу Волна | Торговая сеть |  | шт | 2 | Подрядчик | субподрядчик | 13800 | 27600
20 | 2 этап | Проходная №1 | 801-Д02300.2.2/18-20-ТХ | ТХ (МТР) | 6986330 | Фонарь ультрафиолетовый Количество УФ ламп – 1 шт. Габаритные размеры 160х55х20 мм | По типу УФ-365 | Торговая сеть |  | шт | 1 | Подрядчик | субподрядчик | 51300 | 51300
20 | 2 этап | Проходная №1 | 801-Д02300.2.2/18-20-ТХ | ТХ (ВО) | 6986332 | Печь СВЧ Напряжение 220 В | По типу LGMS-1744W | Торговая сеть |  | шт | 1 | Подрядчик | субподрядчик | 6700 | 6700
20 | 2 этап | Проходная №1 | 801-Д02300.2.2/18-20-ТХ | ТХ (СиПМ) | 6986344 | Шкаф для уборочного инвентаря Габаритные размеры 600х500х1750 мм |  | Торговая сеть |  | шт | 1 | Подрядчик | субподрядчик | 14640 | 14640
20 | 2 этап | Проходная №1 | 801-Д02300.2.2/18-20-ТХ | ТХ (МТР) | 6986345 | Сушилка для рук Напряжение 220 В |  | Торговая сеть |  | шт | 2 | Подрядчик | субподрядчик | 8200 | 16400
20 | 2 этап | Проходная №1 | 801-Д02300.2.2/18-20-ТХ | СПЗиОС | 6986347 | Огнетушитель порошковый Масса огнетушащего вещества 4 кг | ОП-5(з) | Торговая сеть |  | шт | 2 | Подрядчик | субподрядчик | 5000 | 10000
20 | 2 этап | Проходная №1 | 801-Д02300.2.2/18-20-ТХ | ТХ (СиПМ) | 6986348 | Стол для досмотра Габаритные размеры 500х400х900 мм |  | Торговый дом «АЛЕЗИЯ», г. Москва** |  | шт | 1 | Подрядчик | субподрядчик | 10200 | 10200
20 | 2 этап | Проходная №1 | 801-Д02300.2.2/18-20-ТХ | ТХ (СиПМ) | 6986349 | Шкаф металлический (Сейф) Габаритные размеры 440х365х1200 мм Тип замка – 2 электронных Количество полок – 2 шт. | По типу AIKO SL-150T EL/2 | Торговая сеть |  | шт | 1 | Подрядчик | субподрядчик | 15900 | 15900
20 | 2 этап | Проходная №1 | 801-Д02300.2.2/18-20-ТХ | Мебель | 6986350 | Тумба для досмотра ручной клади с оборудованной 3-х местной розеткой 220 В. Габаритные размеры 500х400х900 мм |  | Торговая сеть |  | шт | 1 | Подрядчик | субподрядчик | 10300 | 10300
20 | 2 этап | Проходная №1 | 801-Д02300.2.2/18-20-ТХ | ТСОТБ | 6986351 | Пост остановки колесного автотранспорта "ПОКА Т-5000У", исполнения 30Л/П |  |  |  | шт | 2 | Подрядчик | субподрядчик | 0 | 0
20 | 2 этап | Проходная №1 | 801-Д02300.2.2/18-20-ТХ | ТХ (ВО) | 6986355 | Комплект досмотровых зеркал Габаритные размеры устройства в чехле 550х180х60 мм | По типу Взгляд 001 | Торговая сеть |  | шт | 1 | Подрядчик | субподрядчик | 17750 | 17750
20 | 2 этап | Проходная №1 | 801-Д02300.2.2/18-20-ТХ | ТХ (МТР) | 6986356 | Ширма жалюзийная складная из ПВХ Размер 180х160 см |  | Торговая сеть |  | шт | 1 | Подрядчик | субподрядчик | 20250 | 20250
20 | 2 этап | Проходная №1 | 801-Д02300.2.2/18-20-ТХ | ТХ (МТР) | 6986357 | Вешалка для одежды |  | Торговая сеть |  | шт | 1 | Подрядчик | субподрядчик | 4500 | 4500
20 | 2 этап | Проходная №1 | 801-Д02300.2.2/18-20-ТХ | ТХ (МТР) | 6986358 | Коврик для ног Размеры 120х90 см |  | Торговая сеть |  | шт | 1 | Подрядчик | субподрядчик | 2780 | 2780
20 | 2 этап | Проходная №1 | 801-Д02300.2.2/18-20-ТХ | ТХ (МТР) | 6986359 | Лоток для контроля Размеры 600х400х180 мм |  | Торговая сеть |  | шт | 2 | Подрядчик | субподрядчик | 1780 | 3560
21 | 2 этап | Проходная №2 | 801-Д02300.2.2/18-21-ТХ | Мебель | 6986577 | Стол угловой письменный с держателем для системного блока Габаритные размеры 1600х1200х600 мм | Галант | Торговая сеть |  | шт | 1 | Подрядчик | субподрядчик | 14300 | 14300
21 | 2 этап | Проходная №2 | 801-Д02300.2.2/18-21-ТХ | Мебель | 6986578 | Кресло рабочее Габаритные размеры 700х700х1060 мм | Престиж | Торговая сеть |  | шт | 1 | Подрядчик | субподрядчик | 3900 | 3900
21 | 2 этап | Проходная №2 | 801-Д02300.2.2/18-21-ТХ | Мебель | 6986579 | Тумба подкатная с 4 ящиками Габаритные размеры 440х660х580 мм | Эффектив | Торговая сеть |  | шт | 1 | Подрядчик | субподрядчик | 7500 | 7500
21 | 2 этап | Проходная №2 | 801-Д02300.2.2/18-21-ТХ | Мебель | 6986580 | Шкаф для документов Габаритные размеры 800х400х1942 мм | ГШ-05 | Торговая сеть |  | шт | 1 | Подрядчик | субподрядчик | 14300 | 14300
21 | 2 этап | Проходная №2 | 801-Д02300.2.2/18-21-ТХ | Мебель | 6986581 | Диван Габаритные размеры 1800х800 мм |  | Торговая сеть |  | шт | 1 | Подрядчик | субподрядчик | 76000 | 76000
21 | 2 этап | Проходная №2 | 801-Д02300.2.2/18-21-ТХ | Мебель | 6986582 | Стул Габаритные размеры 530х600х800 мм | ИЗО/ТК-7 | Торговая сеть |  | шт | 2 | Подрядчик | субподрядчик | 2500 | 5000
21 | 2 этап | Проходная №2 | 801-Д02300.2.2/18-21-ТХ | Мебель | 6986583 | Шкаф для одежды Габаритные размеры 600х400х1942 мм | ГШ-06 | Торговая сеть |  | шт | 2 | Подрядчик | субподрядчик | 11400 | 22800
21 | 2 этап | Проходная №2 | 801-Д02300.2.2/18-21-ТХ | Мебель | 6986584 | Стол Габаритные размеры 1000х600х720 мм |  | Торговая сеть |  | шт | 1 | Подрядчик | субподрядчик | 5900 | 5900
21 | 2 этап | Проходная №2 | 801-Д02300.2.2/18-21-ТХ | ТХ (ВО) | 6986585 | Печь СВЧ Напряжение 220 В | LGMS-1744W | Торговая сеть |  | шт | 1 | Подрядчик | субподрядчик | 6700 | 6700
21 | 2 этап | Проходная №2 | 801-Д02300.2.2/18-21-ТХ | ТХ (ВО) | 6986586 | Холодильник бытовой Напряжение 220 В |  | Торговая сеть |  | шт | 1 | Подрядчик | субподрядчик | 35000 | 35000
21 | 2 этап | Проходная №2 | 801-Д02300.2.2/18-21-ТХ | ТХ (МТР) | 6986587 | Чайник Напряжение 220 В |  | Торговая сеть |  | шт | 1 | Подрядчик | субподрядчик | 3500 | 3500
21 | 2 этап | Проходная №2 | 801-Д02300.2.2/18-21-ТХ | ТХ (СиПМ) | 6986588 | Шкаф для уборочного инвентаря Габаритные размеры 600х500х1750 мм |  | Торговая сеть |  | шт | 1 | Подрядчик | субподрядчик | 14640 | 14640
21 | 2 этап | Проходная №2 | 801-Д02300.2.2/18-21-ТХ | ТХ (МТР) | 6986589 | Сушилка для рук Напряжение 220 В |  | Торговая сеть |  | шт | 1 | Подрядчик | субподрядчик | 8200 | 8200
21 | 2 этап | Проходная №2 | 801-Д02300.2.2/18-21-ТХ | ТХ (МТР) | 6986590 | Фонарь досмотровой Длина – 150 мм Диаметр – 150 мм Время работы на максимальном режиме – 2,0 ч. | Волна | Торговая сеть |  | шт | 2 | Подрядчик | субподрядчик | 13800 | 27600
21 | 2 этап | Проходная №2 | 801-Д02300.2.2/18-21-ТХ | ТХ (МТР) | 6986591 | Фонарь ультрафиолетовый Количество УФ ламп – 1 шт. Габаритные размеры 160х55х20 мм | УФ-365 | Торговая сеть |  | шт | 1 | Подрядчик | субподрядчик | 51300 | 51300
21 | 2 этап | Проходная №2 | 801-Д02300.2.2/18-21-ТХ | ТХ (МТР) | 6986593 | Стенд информационный настенный для документов Длина – 735 мм Высота – 735 мм | СТ-04 | Торговая сеть |  | шт | 1 | Подрядчик | субподрядчик | 4800 | 4800
21 | 2 этап | Проходная №2 | 801-Д02300.2.2/18-21-ТХ | ТХ (ВО) | 6986606 | Автоматическая камера хранения толщина лицевой панели ячейки – 1,2 мм толщина корпуса ячеек – 1,2 мм питание от сети 220 В электромеханический замок-защелка PS-901 Габаритные размеры 1930х660х500 мм Количество ячеек 10 шт. |  | Торговая сеть |  | шт | 2 | Подрядчик | субподрядчик | 134800 | 269600
21 | 2 этап | Проходная №2 | 801-Д02300.2.2/18-21-ТХ | СПЗиОС | 6986609 | Огнетушитель порошковый Масса огнетушащего вещества 4 кг | ОП-5(з) | Торговая сеть |  | шт | 2 | Подрядчик | субподрядчик | 5000 | 10000
21 | 2 этап | Проходная №2 | 801-Д02300.2.2/18-21-ТХ | ТХ (СиПМ) | 6986611 | Стол для досмотра Габаритные размеры 500х400х900 мм |  | Торговый дом «АЛЕЗИЯ», г. Москва** |  | шт | 1 | Подрядчик | субподрядчик | 10200 | 10200
21 | 2 этап | Проходная №2 | 801-Д02300.2.2/18-21-ТХ | ТХ (СиПМ) | 6986612 | Шкаф металлический (Сейф) Габаритные размеры 440х365х1200 мм Тип замка – 2 электронных Количество полок – 2 шт. | AIKO SL-150T EL/2 | Торговая сеть |  | шт | 1 | Подрядчик | субподрядчик | 15900 | 15900
21 | 2 этап | Проходная №2 | 801-Д02300.2.2/18-21-ТХ | Мебель | 6986613 | Тумба для досмотра ручной клади с оборудованной 3-х местной розеткой 220 В. Габаритные размеры 500х400х900 мм |  | Торговая сеть |  | шт | 1 | Подрядчик | субподрядчик | 10300 | 10300
21 | 2 этап | Проходная №2 | 801-Д02300.2.2/18-21-ТХ | ТСОТБ | 6986614 | Пост остановки колесного автотранспорта "ПОКА Т-5000У", исполнения 30Л/П |  |  |  | шт | 2 | Подрядчик | субподрядчик | 0 | 0
21 | 2 этап | Проходная №2 | 801-Д02300.2.2/18-21-ТХ | ТХ (ВО) | 6986618 | Комплект досмотровых зеркал Габаритные размеры устройства в чехле 550х180х60 мм | Взгляд 001 | Торговая сеть |  | шт | 1 | Подрядчик | субподрядчик | 17750 | 17750
21 | 2 этап | Проходная №2 | 801-Д02300.2.2/18-21-ТХ | ТХ (МТР) | 6986619 | Кулер напольный, компрессорный С электронным охлаждением. Тип кранов подачи воды - "Нажим кружкой" Тип исполнения: без шкафчика. Мощность нагрева: ≤ 500 Вт Мощность охлаждения: ≤ 40 Вт. Напряжение: 220-230В \ 50-60Гц. |  | Торговая сеть |  | шт | 1 | Подрядчик | субподрядчик | 15500 | 15500
21 | 2 этап | Проходная №2 | 801-Д02300.2.2/18-21-ТХ | ТХ (МТР) | 6986621 | Ширма жалюзийная складная из ПВХ Размер 180х160 см |  | Торговая сеть |  | шт | 1 | Подрядчик | субподрядчик | 20250 | 20250
21 | 2 этап | Проходная №2 | 801-Д02300.2.2/18-21-ТХ | ТХ (МТР) | 6986622 | Вешалка для одежды |  | Торговая сеть |  | шт | 1 | Подрядчик | субподрядчик | 4500 | 4500
21 | 2 этап | Проходная №2 | 801-Д02300.2.2/18-21-ТХ | ТХ (МТР) | 6986623 | Коврик для ног Размеры 120х90 см |  | Торговая сеть |  | шт | 1 | Подрядчик | субподрядчик | 2780 | 2780
21 | 2 этап | Проходная №2 | 801-Д02300.2.2/18-21-ТХ | ТХ (МТР) | 6986624 | Лоток для контроля Размеры 600х400х180 мм |  | Торговая сеть |  | шт | 2 | Подрядчик | субподрядчик | 1780 | 3560
23 | 2 этап | Площадка для грузов и металлолома с краном | 801-Д02300.2.2/18-23-ТХ.ТР | ТХ (МТР) | 6986783 | Строп канатный 1 ск Грузоподъемность 4 т |  |  |  | шт | 1 | Подрядчик | субподрядчик | 10800 | 10800
23 | 2 этап | Площадка для грузов и металлолома с краном | 801-Д02300.2.2/18-23-ТХ.ТР | ТХ (МТР) | 6986784 | Строп канатный 4 ск Грузоподъемность 4 т |  |  |  | шт | 1 | Подрядчик | субподрядчик | 18500 | 18500
23 | 2 этап | Площадка для грузов и металлолома с краном | 801-Д02300.2.2/18-23-ТХ.ТР | ТХ (МТР) | 6986785 | Захват для рельса | По типу 1МВ17-3,0 |  |  | шт | 1 | Подрядчик | субподрядчик | 0 | 0
27 | 2 этап | Площадка для реновации старогодних рельс | 801-Д02300.2.2/18-27-ТХ.ТР | ТХ (ПТО.Краны) | 6986886 | Электромагнит грузоподъемный Диаметр 1170 мм Высота 1300 мм Напряжение 220 В | 117-39/А-У1 | ЗАО Концерн «ТРАНСМАШ», г. Москва |  | шт | 1 | Подрядчик | субподрядчик | 352000 | 352000
27 | 2 этап | Площадка для реновации старогодних рельс | 801-Д02300.2.2/18-27-ТХ.ТР | ТХ (ВО) | 6986887 | Траверса линейная с захватами для рельсов Грузоподъемность 2,0 т Габаритные размеры 6000х540 мм Габаритные размеры проушин 120х180х30 мм | 1МВТ3 А-2,0/6,0 | Майна-Вира г. Москва |  | шт | 1 | Подрядчик | субподрядчик | 0 | 0
27 | 2 этап | Площадка для реновации старогодних рельс | 801-Д02300.2.2/18-27-ТХ.ТР | ТХ (ВО) | 6986888 | Металлическая тара Габаритные размеры 850х650х750 мм Рабочие размеры тары 810х610х500 мм Конструкция: ящичная, с крышкой Высота штабелирования 4 шт. Нагрузка на тару в штабеле 2625 кг. Масса брутто 700 кг | По типу ТМП-38 | ПКП «Завод Высокотехнологичного оборудования» |  | шт | 10 | Подрядчик | субподрядчик | 21060 | 210600
27 | 2 этап | Площадка для реновации старогодних рельс | 801-Д02300.2.2/18-27-ТХ.ТР | ТХ (МТР) | 6986889 | Строп канатный 4 ск Грузоподъемность 5 т Канат d 12,0 мм Длина каната 3 м | По типу ТМП-38 | ООО ПКФ «Подъем-Техника» г.Саратов |  | шт | 5 | Подрядчик | субподрядчик | 4500 | 22500
27 | 2 этап | Площадка для реновации старогодних рельс | 801-Д02300.2.2/18-27-ТХ.ТР | ТХ (ВО) | 6986890 | Траверса с двухклещевыми захватами Грузоподъемность 1,6 т Длина траверсы 11,95 м | По типу 20 ЭСКЗ-Т1-1,6/11,95 | ООО «Завод БСМ» г.С-Петербург |  | шт | 1 | Подрядчик | субподрядчик | 0 | 0
27 | 2 этап | Площадка для реновации старогодних рельс | 801-Д02300.2.2/18-27-ТХ.ТР | ТХ (МТР) | 6986891 | Стропы канатные металлические: 4 метра Грузоподъемность 5 т. | По типу 1СК-5,0 |  |  | пар | 3 | Подрядчик | субподрядчик | 0 | 0
27 | 2 этап | Площадка для реновации старогодних рельс | 801-Д02300.2.2/18-27-ТХ.ТР | ТХ (МТР) | 6986892 | Стропы канатные металлические: 5 метров Грузоподъемность 5 т. | По типу 1СК-5,0 |  |  | пар | 3 | Подрядчик | субподрядчик | 0 | 0
27 | 2 этап | Площадка для реновации старогодних рельс | 801-Д02300.2.2/18-27-ТХ.ТР | ТХ (МТР) | 6986893 | Стропы канатные металлические: 1 метр Грузоподъемность 5 т. | По типу 1СК-5,0 |  |  | пар | 2 | Подрядчик | субподрядчик | 0 | 0
27 | 2 этап | Площадка для реновации старогодних рельс | 801-Д02300.2.2/18-27-ТХ.ТР | ТХ (МТР) | 6986894 | Стропы канатные металлические: 2 метра Грузоподъемность 5 т. | По типу 1СК-5,0 |  |  | пар | 5 | Подрядчик | субподрядчик | 0 | 0
27 | 2 этап | Площадка для реновации старогодних рельс | 801-Д02300.2.2/18-27-ТХ.ТР | ТХ (МТР) | 6986895 | Стропы канатные металлические: 3 метра Грузоподъемность 5 т. | По типу 1СК-5,0 |  |  | пар | 5 | Подрядчик | субподрядчик | 0 | 0
27 | 2 этап | Площадка для реновации старогодних рельс | 801-Д02300.2.2/18-27-ТХ.ТР | ТХ (МТР) | 6986896 | Стропы текстильные: 3 метра Грузоподъемность 3,2 т. | По типу СТП1 |  |  | пар | 5 | Подрядчик | субподрядчик | 3300 | 16500
27 | 2 этап | Площадка для реновации старогодних рельс | 801-Д02300.2.2/18-27-ТХ.ТР | ТХ (МТР) | 6986897 | Стропы текстильные: 4 метра Грузоподъемность 3,2 т. | По типу СТП1 |  |  | пар | 5 | Подрядчик | субподрядчик | 3800 | 19000
27 | 2 этап | Площадка для реновации старогодних рельс | 801-Д02300.2.2/18-27-ТХ.ТР | ТХ (МТР) | 6986898 | Стропы текстильные: 1 метр Грузоподъемность 3,2 т. | По типу СТП1 |  |  | пар | 5 | Подрядчик | субподрядчик | 2500 | 12500
27 | 2 этап | Площадка для реновации старогодних рельс | 801-Д02300.2.2/18-27-ТХ.ТР | ТХ (МТР) | 6986899 | Стропы текстильные: 2 метра Грузоподъемность 3,2 т. | По типу СТП1 |  |  | пар | 5 | Подрядчик | субподрядчик | 2850 | 14250
27 | 2 этап | Площадка для реновации старогодних рельс | 801-Д02300.2.2/18-27-ТХ.ТР | ТХ (МТР) | 6986900 | Стропы текстильные: 3 метра Грузоподъемность 3,2 т. | По типу СТП1 |  |  | пар | 5 | Подрядчик | субподрядчик | 3300 | 16500
27 | 2 этап | Площадка для реновации старогодних рельс | 801-Д02300.2.2/18-27-ТХ.ТР | ТХ (МТР) | 6986901 | Траверса крестовинная Грузоподъемность 3,2 т. | По типу ТГ-ТЛЦ-5,0 |  |  | шт | 8 | Подрядчик | субподрядчик | 0 | 0
27 | 2 этап | Площадка для реновации старогодних рельс | 801-Д02300.2.2/18-27-ТХ.ТР | ТХ (МТР) | 6986902 | Траверса для рельсов (12,5 м , 25 м) с комбинированными захватами (возможность захвата рельса за головку и подошву) Грузоподъемность 3,2 т. | По типу ТПИ ТЛЦ ЗРО-5,0-50,75 |  |  | шт | 8 | Подрядчик | субподрядчик | 0 | 0
27 | 2 этап | Площадка для реновации старогодних рельс | 801-Д02300.2.2/18-27-ТХ.ТР | ТХ (МТР) | 6986903 | Захват для рельса Р65 Грузоподъемность 3,2 т. | По типу 1МВ11-4,0 |  |  | шт | 8 | Подрядчик | субподрядчик | 18000 | 144000
27 | 2 этап | Площадка для реновации старогодних рельс | 801-Д02300.2.2/18-27-ТХ.ТР | ТХ (МТР) | 6986904 | Такелажный ремень для передвижения груза Общая длина – 5м. Максимальная нагрузка – 1000 кг |  | Торговая сеть |  | шт | 1 | Подрядчик | субподрядчик | 3000 | 3000
27 | 2 этап | Площадка для реновации старогодних рельс | 801-Д02300.2.2/18-27-ТХ.ТР | ТХ (ВО) | 6986905 | Блок-контейнер с двупольной дверью на замке Габаритные размеры 6000х2400х2500 мм Для хранения грузозахватных приспособлений Уличного исполнения |  | Торговая сеть |  | шт | 1 | Подрядчик | субподрядчик | 110570 | 110570
27 | 2 этап | Площадка для реновации старогодних рельс | 801-Д02300.2.2/18-27-ТХ.ТР | ТХ (СиПМ) | 6986906 | Стеллаж передвижной для хранения строп Габаритные размеры 975х500х1600 мм |  | Торговая сеть |  | шт | 3 | Подрядчик | субподрядчик | 86940 | 260820
1 | 2 этап | Отстойно-ремонтный корпус (ОРК) | 801-Д02300.2.2/18-1-ТХ.ТР | Лифты (депо) | 7000795 | ЗИП эксплуатационный к T50 |  |  |  | компл | 1 | Подрядчик | субподрядчик | 0 | 0
1 | 2 этап | Отстойно-ремонтный корпус (ОРК) | 801-Д02300.2.2/18-1-ТХ.ТР | Лифты (депо) | 7000796 | ЗИП эксплуатационный к T51 |  |  |  | компл | 1 | Подрядчик | субподрядчик | 0 | 0
1 | 2 этап | Отстойно-ремонтный корпус (ОРК) | 801-Д02300.2.2/18-1-ТХ.ТР | Лифты (депо) | 7000797 | ЗИП эксплуатационный к T52 |  |  |  | компл | 1 | Подрядчик | субподрядчик | 0 | 0
1 | 2 этап | Отстойно-ремонтный корпус (ОРК) | 801-Д02300.2.2/18-1-ТХ.ТР | Лифты (депо) | 7000798 | ЗИП аварийный к Т50, Т51, Т52 |  |  |  | компл | 1 | Подрядчик | субподрядчик | 0 | 0
28 | 2 этап | Склад службы пассажирских обустройств | 801-Д02300.2.2/18-28-ТХ.ТР | ТХ (МТР) | 7020158 | Строп цепной Грузоподъемность - 2 т. | 1СЦ |  |  | шт | 2 | Подрядчик | субподрядчик | 3500 | 7000
23 | 2 этап | Площадка для грузов и металлолома с краном | 801-Д02300.2.2/18-23-ТХ.ТР | ТХ (МТР) | 7051168 | Строп кантный 2ск Грузоподъемность 1,5 т | 2СК-1,5/1,3 |  |  | шт | 1 | Подрядчик | субподрядчик | 2890 | 2890
2 | 2 этап | А+C2268:L2274дминистративно-бытовой корпус ОРК | 801-Д02300.2.2/18-2-ТХ.ТР | Лифты (депо) | 7053198 | Лифт пассажирский Кабина лифта – не проходная Грузоподъемность 1000 кг Скорость движения кабины 1,0 м/с Вместимость 13 человек Габаритные размеры кабины 1100х2100х2100-2300 мм Габаритные размеры шахты 1700х2550 мм Размеры двери 2000-2200 мм Двери автоматические, телескопического открывания Количество остановок 6 (отм. 0,000; +4,200; +8,400; +12,300; +16,200; +20,100) Высота верхнего этажа 3640 мм Глубина приямка 1200 мм Лифт без машинного помещения Расположение противовеса слева от кабины Высота подъема 20100 мм Лифт в пожаробезопасном исполнении Исполнение лифтового оборудования – вандалозащищенное (лифт категории 1 в соответствии с ГОСТ 33653-2019) Предусмотрен режим «пожарная опасность» Дверь с пределом огнестойкости Е 30 Система управления лифтом – Смешанное управление из купе кабины лифта и с остановочных площадок. Мощность 7,9 кВт, напряжение 380 В |  | изготовитель/поставщик определяется на конкурсной основе |  | шт | 1 | Подрядчик | субподрядчик | 0 | 0
2 | 2 этап | Административно-бытовой корпус ОРК | 801-Д02300.2.2/18-2-ТХ.ТР | Лифты (депо) | 7053199 | Лифт пассажирский Кабина лифта – не проходная Грузоподъемность 630 кг Скорость движения кабины 1,0 м/с Вместимость 8 человек Габаритные размеры кабины 1100х1400х2100-2300 мм Габаритные размеры шахты 1600х1850 мм Размеры двери 2000-2200 мм Двери автоматические, телескопического открывания Количество остановок 6 (отм. 0,000; +4,200; +8,400; +12,300; +16,200; +20,100) Высота верхнего этажа 3640 мм Глубина приямка 1200 мм Лифт без машинного помещения Расположение противовеса слева от кабины Высота подъема 20100 мм Лифт в пожаробезопасном исполнении Исполнение лифтового оборудования – вандалозащищенное (лифт категории 1 в соответствии с ГОСТ 33653-2019) Предусмотрен режим «пожарная опасность» Дверь с пределом огнестойкости Е 30 Система управления лифтом – Смешанное управление из купе кабины лифта и с остановочных площадок. Мощность 5,5 кВт, напряжение 380 В |  | изготовитель/поставщик определяется на конкурсной основе |  | шт | 2 | Подрядчик | субподрядчик | 0 | 0
2 | 2 этап | Административно-бытовой корпус ОРК | 801-Д02300.2.2/18-2-ТХ.ТР | Лифты (депо) | 7053200 | Лифт пассажирский Кабина лифта – не проходная Грузоподъемность 630 кг Скорость движения кабины 1,0 м/с Вместимость 8 человек Габаритные размеры кабины 1100х1400х2100-2300 мм Габаритные размеры шахты 1700х2000 мм Размеры двери 2000-2200 мм Двери телескопического открывания Количество остановок 2 (отм. 0,000; +4,200) Высота верхнего этажа 3940 мм Глубина приямка 1150 мм Лифт без машинного помещения Расположение противовеса слева от кабины Высота подъема 4200 мм Лифт в пожаробезопасном исполнении Исполнение лифтового оборудования – вандалозащищенное (лифт категории 1 в соответствии с ГОСТ 33653-2019) Предусмотрен режим «пожарная опасность» Дверь с пределом огнестойкости Е 30 Система управления лифтом – Смешанное управление из купе кабины лифта и с остановочных площадок. Мощность 5,0 кВт, напряжение 380 В |  | изготовитель/поставщик определяется на конкурсной основе |  | шт | 1 | Подрядчик | субподрядчик | 0 | 0
2 | 2 этап | Административно-бытовой корпус ОРК | 801-Д02300.2.2/18-2-ТХ.ТР | Лифты (депо) | 7053201 | Лифт грузовой малый Кабина лифта - не проходная Грузоподъемность 250 кг Скорость движения кабины 0,15 м/с Габаритные размеры шахты 1250х950 мм Габаритные размеры кабины 950х800х600 мм Количество остановок 2 (отм. 0,000; +4,200) Высота верхнего этажа 2760 мм Высота подъема – 4200 мм Лифт в общепромышленном исполнении Машинное помещение в верхней части шахты Мощность 2,0 кВт, напряжение 380 В, Комплект ЗИП в соответствии с ведомостью ЗИП завода-изготовителя |  | изготовитель/поставщик определяется на конкурсной основе |  | шт | 1 | Подрядчик | субподрядчик | 0 | 0
2 | 2 этап | Административно-бытовой корпус ОРК | 801-Д02300.2.2/18-2-ТХ.ТР | Лифты (депо) | 7053202 | Лифт пассажирский Кабина лифта – не проходная Грузоподъемность 630 кг Скорость движения кабины 1,0 м/с Вместимость 8 человек Габаритные размеры кабины 1100х1400х2100-2300 мм Габаритные размеры шахты 1700х2100 мм Размеры двери 2000-2200 мм Двери автоматические, телескопического открывания Количество остановок 3 (отм. 0,000; +4,200; +8,400) Высота верхнего этажа 3640 мм Глубина приямка 1200 мм Лифт без машинного помещения Расположение противовеса справа от кабины Высота подъема 8400 мм Лифт в пожаробезопасном исполнении Исполнение лифтового оборудования – вандалозащищенное (лифт категории 1 в соответствии с ГОСТ 33653-2019) Предусмотрен режим «пожарная опасность» Дверь с пределом огнестойкости Е 30 Система управления лифтом – Смешанное управление из купе кабины лифта и с остановочных площадок. Мощность 5,5 кВт, напряжение 380 В |  | изготовитель/поставщик определяется на конкурсной основе |  | шт | 2 | Подрядчик | субподрядчик | 0 | 0
2 | 2 этап | Административно-бытовой корпус ОРК | 801-Д02300.2.2/18-2-ТХ.ТР | Лифты (депо) | 7053203 | Эксплуатационный комплект ЗИП, включающий: - электродвигатель привода дверей с энкодером и блоком управления приводом дверей; - ремень электродвигателя привода дверей; - ролики кареток дверей кабины и шахты; - вкладыши скольжения или ролики башмаков кабины и противовеса; - пускатели (контакторы); - реле (шкафа управления); - устройство двухсторонней переговорной связи (кабина лифта - диспетчер); - отводка дверей кабины; - ремень привода дверей (зубчатый); - тросы синхронизации створок дверей кабины и шахты; - полный комплект кнопок вызова и приказа; - пружины подвески; - замок дверей шахты; - контакты дверей кабины и шахты; - пружины привода дверей. |  | изготовитель/поставщик определяется на конкурсной основе |  | компл | 6 | Подрядчик | субподрядчик | 0 | 0
2 | 2 этап | Административно-бытовой корпус ОРК | 801-Д02300.2.2/18-2-ТХ.ТР | Лифты (депо) | 7053204 | Аварийный комплект ЗИП, включающий: - частотный преобразователь (в сборе); - основные и вспомогательные платы управления лифта; - концевые выключатели; - панель приказов (в сборе); - пост ревизии (для управления лифтом с крыши кабины); - речевые информаторы; - подвесной кабель кабины, длина кабеля должна соответствовать длине подвесного кабеля лифта с наибольшей высотой подъема на объекте; - тяговые элементы, длина тяговых элементов должна соответствовать длине тяговых элементов с наибольшей высотой подъема на объекте; - комплект устройства дверного проема; - устройство контроля от несанкционированного проникновения в шахту и его комплектующие; - грузовзвешивающее устройство; - переговорное устройство этажной площадки (для лифтов, предназначенных для перевозки пожарных подразделений); - комплект ремонтной связи. |  | изготовитель/поставщик определяется на конкурсной основе |  | компл | 1 | Подрядчик | субподрядчик | 0 | 0
20 | 2 этап | Проходная №1 | 801-Д02300.2.2/18-20-ТХ | Мебель | 7053846 | Кресло рабочее Габаритные размеры 700х700х1060 мм | По типу Престиж |  |  | шт | 1 | Подрядчик | субподрядчик | 3900 | 3900
20 | 2 этап | Проходная №1 | 801-Д02300.2.2/18-20-ТХ | Мебель | 7053847 | Тумба Габаритные размеры 420х574х560 мм |  |  |  | шт | 1 | Подрядчик | субподрядчик | 6700 | 6700
20 | 2 этап | Проходная №1 | 801-Д02300.2.2/18-20-ТХ | ТХ (ВО) | 7053848 | Стол откидной настенный Габаритные размеры 70х45х16 | Сонома |  |  | шт | 1 | Подрядчик | субподрядчик | 3500 | 3500
20 | 2 этап | Проходная №1 | 801-Д02300.2.2/18-20-ТХ | Мебель | 7053849 | Стул разборный Ширина сиденья – 45 см Глубина сиденья – 44 см Высота от пола до сиденья – 45 см | UNO |  |  | шт | 2 | Подрядчик | субподрядчик | 3500 | 7000
20 | 2 этап | Проходная №1 | 801-Д02300.2.2/18-20-ТХ | ТХ (ВО) | 7053850 | Персональное носимое устройство Габариты 75х85х30 мм | Дозор 77 |  |  | шт | 3 | Подрядчик | субподрядчик | 43200 | 129600
20 | 2 этап | Проходная №1 | 801-Д02300.2.2/18-20-ТХ | ТХ (ВО) | 7053851 | Терминал зарядки и хранения для персональных устройств регистрации на 6/8 регистраторов Габариты 250х450х250 | Дозор 77/78 |  |  | шт | 1 | Подрядчик | субподрядчик | 270000 | 270000
21 | 2 этап | Проходная №2 | 801-Д02300.2.2/18-21-ТХ | ТХ (ВО) | 7053862 | Стол откидной настенный Габаритные размеры 70х45х16 | Сонома |  |  | шт | 1 | Подрядчик | субподрядчик | 3500 | 3500
21 | 2 этап | Проходная №2 | 801-Д02300.2.2/18-21-ТХ | Мебель | 7053863 | Стул разборный ширина сиденья - 45 см глубина сиденья - 44 см высота от пола до сиденья - 45 см | UNO |  |  | шт | 2 | Подрядчик | субподрядчик | 3500 | 7000
1 | 2 этап | Отстойно-ремонтный корпус (ОРК) | 801-Д02300.2.2/18-1-ТХ.ТР | ТХ (ВО) | 7094319 | Комплект быстросъемных переходников: М20х1,5 (папа) - G1/2 (мама), М20х1,5 (папа) - G1/4 (мама), М20х1,5 (папа) - G3/8 (мама), М20х1,5 (папа) - G5/8 (мама), М20х1,5 (папа) - М12,5x1,5 (мама) |  |  |  | шт | 1 | Подрядчик | субподрядчик | 0 | 0
1 | 2 этап | Отстойно-ремонтный корпус (ОРК) | 801-Д02300.2.2/18-1-ТХ.ТР | ТХ (ВО) | 7094320 | Многофункциональная уборочная тележка с отжимом | По типу TTS GREEN 150, 0R003150 | Торговая сеть |  | шт | 10 | Подрядчик | субподрядчик | 13700 | 137000
1 | 2 этап | Отстойно-ремонтный корпус (ОРК) | 801-Д02300.2.2/18-1-ТХ.ТР | ТХ (Сервис) | 7094321 | Установка дезинфекции и стерилизации замкнутых объемов передвижная Производительность подачи паровой или аэрозольной смеси по воздуху 2500 м3/ч Мощность не более 9 кВт. Напряжение 380 В Габаритные размеры: 1115х554х1270 мм | По типу Стеровир 2500 | ООО "НПО ПЗМО" г. Санкт-Петербург |  | шт | 12 | Подрядчик | субподрядчик | 12516000 | 150192000
1 | 2 этап | Отстойно-ремонтный корпус (ОРК) | 801-Д02300.2.2/18-1-ТХ.ТР | ТХ (Сервис) | 7094322 | Установка дезинфекции и стерилизации замкнутых объемов передвижная Производительность подачи паровой или аэрозольной смеси по воздуху 2500 м3/ч Мощность не более 9 кВт. Напряжение 380 В Габаритные размеры: 1115х554х1270 мм | По типу Стеровир 2500 | ООО "НПО ПЗМО" г. Санкт-Петербург |  | шт | 8 | Подрядчик | субподрядчик | 12516000 | 100128000
1 | 2 этап | Отстойно-ремонтный корпус (ОРК) | 801-Д02300.2.2/18-1-ТХ.ТР | ТХ (Сервис) | 7094323 | Установка дезинфекции и стерилизации замкнутых объемов передвижная Производительность подачи паровой или аэрозольной смеси по воздуху 2500 м3/ч Мощность не более 9 кВт. Напряжение 380 В Габаритные размеры: 1115х554х1270 мм | По типу Стеровир 2500 | ООО "НПО ПЗМО" |  | шт | 2 | Подрядчик | субподрядчик | 12516000 | 25032000
| 2 этап |  | 801-Д02300.2.2/18-17-ТХ | ТХ (СиПМ) | 7150189 | Ванна моечная с сифоном и смесителем с локтевым управлением из нерж.стали 530х530х870(h) мм, глубина мойки 300мм |  |  |  | шт | 3 | Подрядчик | субподрядчик | 15700 | 47100
| 2 этап |  | 801-Д02300.2.2/18-26-ТХ | ТХ (СиПМ) | 7150191 | Стеллаж для хранения оборудования Габаритные размеры 200х100х40 6 полок | «Стеллаж MS» |  |  | шт | 4 | Подрядчик | субподрядчик | 14950 | 59800
| 2 этап |  | 801-Д02300.2.2/18-26-ТХ | ТХ (СиПМ) | 7150192 | Шкаф инструментальный Габаритные размеры 1850х920х460 | AMH NC-004000 |  |  | шт | 4 | Подрядчик | субподрядчик | 63340 | 253360
2 | 2 этап |  | 801-Д02300.2.2/18-2-ТХ.ТР | ТХ (ВО) | 7155625 | Аппарат автомат для чистки обуви по типу Эко Люкс 4 крем, Габаритные размеры 720х400х830мм, Установленная мощность 180 ВТ. Напряжение 220 В |  |  |  | шт | 1 | Подрядчик | Субподрядчик | 81000 | 81000
2 | 2 этап |  | 801-Д02300.2.2/18-2-ТХ.ТР | ТХ (МТР) | 7155626 | Пурифайер для воды |  |  |  | шт | 1 | Подрядчик | Субподрядчик | 52500 | 52500
2 | 2 этап |  | 801-Д02300.2.2/18-2-ТХ.ТР | Мебель | 7155627 | Стул с покрытием из искусственной кожи |  |  |  | шт | 8 | Подрядчик | Субподрядчик | 3100 | 24800
2 | 2 этап |  | 801-Д02300.2.2/18-2-ТХ.ТР | ТХ (ВО) | 7155628 | Облучатель бактерицидный настенный 1070х140х80 э;220в;1ф;0.1квт., закрытого типа |  |  |  | шт | 1 | Подрядчик | Субподрядчик | 5740 | 5740
2 | 2 этап |  | 801-Д02300.2.2/18-2-ТХ.ТР | ТХ (МТР) | 7155629 | Вешалка напольная вертикальная |  |  |  | шт | 3 | Подрядчик | Субподрядчик | 4500 | 13500
2 | 2 этап |  | 801-Д02300.2.2/18-2-ТХ.ТР | ТХ (МТР) | 7155630 | Зеркало 900х800(h) |  |  |  | шт | 1 | Подрядчик | Субподрядчик | 5700 | 5700
2 | 2 этап |  | 801-Д02300.2.2/18-2-ТХ.ТР | ТХ (МТР) | 7155631 | Корзина для мусора |  |  |  | шт | 1 | Подрядчик | Субподрядчик | 2880 | 2880
2 | 2 этап |  | 801-Д02300.2.2/18-2-ТХ.ТР | Мебель | 7155632 | Кресло офисное |  |  |  | шт | 1 | Подрядчик | Субподрядчик | 12000 | 12000
2 | 2 этап |  | 801-Д02300.2.2/18-2-ТХ.ТР | Мебель | 7155633 | Административная стойка, угловая 2900х1800х1200(h), столешница 400мм |  |  |  | шт | 1 | Подрядчик | Субподрядчик | 180000 | 180000
2 | 2 этап |  | 801-Д02300.2.2/18-2-ТХ.ТР | ТХ (ВО) | 7155634 | Настенные стрелочные часы |  |  |  | шт | 1 | Подрядчик | Субподрядчик | 3500 | 3500
2 | 2 этап |  | 801-Д02300.2.2/18-2-ТХ.ТР | ТХ (МТР) | 7155635 | Стенд охраны труда (Макет согласовать с Медицинской службой) |  |  |  | шт | 1 | Подрядчик | Субподрядчик | 0 | 0
2 | 2 этап |  | 801-Д02300.2.2/18-2-ТХ.ТР | ТХ (МТР) | 7155636 | Информационный стенд (Не менее 8 карманов формата А4) |  |  |  | шт | 2 | Подрядчик | Субподрядчик | 7400 | 14800
2 | 2 этап |  | 801-Д02300.2.2/18-2-ТХ.ТР | ТХ (МТР) | 7155638 | Зеркало 600х1500(h) |  |  |  | шт | 1 | Подрядчик | Субподрядчик | 9700 | 9700
2 | 2 этап |  | 801-Д02300.2.2/18-2-ТХ.ТР | ТХ (МТР) | 7155639 | Вешалка настенная металлическая на 2 крючка |  |  |  | шт | 7 | Подрядчик | Субподрядчик | 1000 | 7000
2 | 2 этап |  | 801-Д02300.2.2/18-2-ТХ.ТР | ТХ (МТР) | 7155640 | Фен для волос, установленная мощность 800 Вт. Напряжение 220 В |  |  |  | шт | 1 | Подрядчик | Субподрядчик | 3580 | 3580
2 | 2 этап |  | 801-Д02300.2.2/18-2-ТХ.ТР | ТХ (МТР) | 7155641 | Коврик резиновый |  |  |  | шт | 6 | Подрядчик | Субподрядчик | 1830 | 10980
2 | 2 этап |  | 801-Д02300.2.2/18-2-ТХ.ТР | ТХ (МТР) | 7155642 | Полка настенная для мыла и мочалок |  |  |  | шт | 7 | Подрядчик | Субподрядчик | 1200 | 8400
2 | 2 этап |  | 801-Д02300.2.2/18-2-ТХ.ТР | ТХ (ВО) | 7155643 | Аппарат автомат для чистки обуви по типу Эко Люкс 4 крем, Габаритные размеры 720х400х830мм, Установленная мощность 180 ВТ. Напряжение 220 В |  |  |  | шт | 1 | Подрядчик | Субподрядчик | 81000 | 81000
2 | 2 этап |  | 801-Д02300.2.2/18-2-ТХ.ТР | ТХ (МТР) | 7155644 | Зеркало 900х800(h) |  |  |  | шт | 1 | Подрядчик | Субподрядчик | 5700 | 5700
2 | 2 этап |  | 801-Д02300.2.2/18-2-ТХ.ТР | ТХ (МТР) | 7155645 | Корзина для мусора |  |  |  | шт | 1 | Подрядчик | Субподрядчик | 2880 | 2880
2 | 2 этап |  | 801-Д02300.2.2/18-2-ТХ.ТР | ТХ (МТР) | 7155646 | Зеркало 600х1500(h) |  |  |  | шт | 1 | Подрядчик | Субподрядчик | 9700 | 9700
2 | 2 этап |  | 801-Д02300.2.2/18-2-ТХ.ТР | ТХ (МТР) | 7155647 | Вешалка настенная металлическая на 2 крючка |  |  |  | шт | 1 | Подрядчик | Субподрядчик | 1000 | 1000
2 | 2 этап |  | 801-Д02300.2.2/18-2-ТХ.ТР | ТХ (МТР) | 7155648 | Фен для волос, установленная мощность 800 Вт. Напряжение 220 В |  |  |  | шт | 1 | Подрядчик | Субподрядчик | 3580 | 3580
2 | 2 этап |  | 801-Д02300.2.2/18-2-ТХ.ТР | ТХ (МТР) | 7155649 | Скамья для переодевания, 800х350х450 |  |  |  | шт | 1 | Подрядчик | Субподрядчик | 7500 | 7500
2 | 2 этап |  | 801-Д02300.2.2/18-2-ТХ.ТР | Мебель | 7155650 | Шкаф для гардеробных двухстворчатый с приставной скамьей, (двухсекционный, 2 полки, 2 перекладины, 2 двери-2 замка), Габаритные размеры 800х500х1850(h)мм |  |  |  | шт | 2 | Подрядчик | Субподрядчик | 19150 | 38300
2 | 2 этап |  | 801-Д02300.2.2/18-2-ТХ.ТР | Мебель | 7155651 | Стул |  |  |  | шт | 4 | Подрядчик | Субподрядчик | 2500 | 10000
2 | 2 этап |  | 801-Д02300.2.2/18-2-ТХ.ТР | Мебель | 7155652 | Тумба двухдверная с мойкой из нержавеющей стали, 2 ящика 600х1000х860(h) мм |  |  |  | шт | 1 | Подрядчик | Субподрядчик | 18700 | 18700
2 | 2 этап |  | 801-Д02300.2.2/18-2-ТХ.ТР | ТХ (ВО) | 7155653 | Микроволновая печь, 800 Вт, Напряжение 220 В, 275х320х450 мм |  |  |  | шт | 1 | Подрядчик | Субподрядчик | 6700 | 6700
2 | 2 этап |  | 801-Д02300.2.2/18-2-ТХ.ТР | ТХ (МТР) | 7155654 | Корзина для мусора |  |  |  | шт | 1 | Подрядчик | Субподрядчик | 2880 | 2880
2 | 2 этап |  | 801-Д02300.2.2/18-2-ТХ.ТР | ТХ (МТР) | 7155655 | Чайник электрический 1,7 л, Напряжение 220 В, Потребляемая мощность 1,5 кВт |  |  |  | шт | 1 | Подрядчик | Субподрядчик | 3500 | 3500
2 | 2 этап |  | 801-Д02300.2.2/18-2-ТХ.ТР | ТХ (ВО) | 7155656 | Холодильник бытовой, 600х600х1800(h) мм, Напряжение 220 В, Потребляемая мощность 350 кВт |  |  |  | шт | 1 | Подрядчик | Субподрядчик | 35000 | 35000
2 | 2 этап |  | 801-Д02300.2.2/18-2-ТХ.ТР | Мебель | 7155657 | Стол обеденный 1200x800х750(h) мм |  |  |  | шт | 1 | Подрядчик | Субподрядчик | 8500 | 8500
2 | 2 этап |  | 801-Д02300.2.2/18-2-ТХ.ТР | Мебель | 7155658 | Стул с покрытием из искусственной кожи |  |  |  | шт | 3 | Подрядчик | Субподрядчик | 3100 | 9300
2 | 2 этап |  | 801-Д02300.2.2/18-2-ТХ.ТР | ТХ (Приборы) | 7155659 | Облучатель бактерицидный настенный 1070х140х80 э;220в;1ф;0.1квт., закрытого типа |  |  |  | шт | 1 | Подрядчик | Субподрядчик | 5740 | 5740
2 | 2 этап |  | 801-Д02300.2.2/18-2-ТХ.ТР | ТХ (МТР) | 7155660 | Кушетка медицинская смотровая металлическая 1950х650х520 |  |  |  | шт | 1 | Подрядчик | Субподрядчик | 7420 | 7420
2 | 2 этап |  | 801-Д02300.2.2/18-2-ТХ.ТР | Мебель | 7155661 | Шкаф медицинский металлический для документов, 700х300х1750(h) |  |  |  | шт | 1 | Подрядчик | Субподрядчик | 12800 | 12800
2 | 2 этап |  | 801-Д02300.2.2/18-2-ТХ.ТР | Мебель | 7155662 | Шкаф медицинский металлический для медикаментов, 800х400х1750(h) |  |  |  | шт | 1 | Подрядчик | Субподрядчик | 15110 | 15110
2 | 2 этап |  | 801-Д02300.2.2/18-2-ТХ.ТР | ТХ (МТР) | 7155663 | Ростомер |  |  |  | шт | 1 | Подрядчик | Субподрядчик | 6160 | 6160
2 | 2 этап |  | 801-Д02300.2.2/18-2-ТХ.ТР | ТХ (ВО) | 7155664 | Весы напольные электронные ВМЭН |  |  |  | шт | 1 | Подрядчик | Субподрядчик | 12740 | 12740
2 | 2 этап |  | 801-Д02300.2.2/18-2-ТХ.ТР | ТХ (МТР) | 7155665 | Корзина для мусора |  |  |  | шт | 1 | Подрядчик | Субподрядчик | 2880 | 2880
2 | 2 этап |  | 801-Д02300.2.2/18-2-ТХ.ТР | Мебель | 7155666 | Кресло эргономичное (с подлокотниками) с покрытием из искусственной кожи |  |  |  | шт | 1 | Подрядчик | Субподрядчик | 12900 | 12900
2 | 2 этап |  | 801-Д02300.2.2/18-2-ТХ.ТР | ТХ (МТР) | 7155667 | Сейф для документов, 450х350х700(h) мм |  |  |  | шт | 1 | Подрядчик | Субподрядчик | 24500 | 24500
2 | 2 этап |  | 801-Д02300.2.2/18-2-ТХ.ТР | Мебель | 7155668 | Тумба медицинская, металлическая, подкатная, 420х490х720(h) мм |  |  |  | шт | 1 | Подрядчик | Субподрядчик | 5800 | 5800
2 | 2 этап |  | 801-Д02300.2.2/18-2-ТХ.ТР | ТХ (ДО) | 7155669 | Терминал АСМК (КАПД-02-СТ) комплекс автоматизированной предрейсовой диагностики |  |  |  | шт | 1 | Подрядчик | Субподрядчик | 0 | 0
2 | 2 этап |  | 801-Д02300.2.2/18-2-ТХ.ТР | ТХ (ВО) | 7155670 | Настенные стрелочные часы |  |  |  | шт | 1 | Подрядчик | Субподрядчик | 3500 | 3500
2 | 2 этап |  | 801-Д02300.2.2/18-2-ТХ.ТР | ТХ (МТР) | 7155671 | Жалюзи вертикальные 1900х2600(h)мм |  |  |  | шт | 1 | Подрядчик | Субподрядчик | 15200 | 15200
2 | 2 этап |  | 801-Д02300.2.2/18-2-ТХ.ТР | ТХ (МТР) | 7155672 | Тонометр |  |  |  | шт | 1 | Подрядчик | Субподрядчик | 4600 | 4600
2 | 2 этап |  | 801-Д02300.2.2/18-2-ТХ.ТР | ТХ (МТР) | 7155673 | Стетофонендоскоп |  |  |  | шт | 1 | Подрядчик | Субподрядчик | 2400 | 2400
2 | 2 этап |  | 801-Д02300.2.2/18-2-ТХ.ТР | ТХ (МТР) | 7155674 | Дозатор с жидким (антисептическим) мылом |  |  |  | шт | 1 | Подрядчик | Субподрядчик | 2120 | 2120
2 | 2 этап |  | 801-Д02300.2.2/18-2-ТХ.ТР | Мебель | 7155675 | Стол письменный медицинский, 1400х800х750(h) мм |  |  |  | шт | 1 | Подрядчик | Субподрядчик | 15400 | 15400
2 | 2 этап |  | 801-Д02300.2.2/18-2-ТХ.ТР | Мебель | 7155676 | Стул офисный |  |  |  | шт | 3 | Подрядчик | Субподрядчик | 2500 | 7500
2 | 2 этап |  | 801-Д02300.2.2/18-2-ТХ.ТР | Мебель | 7155677 | Шкаф для одежды 800х420х1900(h) мм |  |  |  | шт | 1 | Подрядчик | Субподрядчик | 14700 | 14700
2 | 2 этап |  | 801-Д02300.2.2/18-2-ТХ.ТР | Мебель | 7155678 | Рабочее место: стол компьютерный с выдвижной полкой 1100х680х760мм, поворотный приставной элемент 680х680х760мм, стол рабочий 680х680х760 мм |  |  |  | шт | 1 | Подрядчик | Субподрядчик | 23200 | 23200
2 | 2 этап |  | 801-Д02300.2.2/18-2-ТХ.ТР | Мебель | 7155679 | Тумба для оргтехники , 710х580х610(h) мм |  |  |  | шт | 1 | Подрядчик | Субподрядчик | 7200 | 7200
2 | 2 этап |  | 801-Д02300.2.2/18-2-ТХ.ТР | ТХ (МТР) | 7155680 | Корзина для мусора |  |  |  | шт | 1 | Подрядчик | Субподрядчик | 2880 | 2880
2 | 2 этап |  | 801-Д02300.2.2/18-2-ТХ.ТР | Мебель | 7155681 | Шкаф двустворчатый для документов с остеклением, 780х300х1870 |  |  |  | шт | 3 | Подрядчик | Субподрядчик | 15600 | 46800
2 | 2 этап |  | 801-Д02300.2.2/18-2-ТХ.ТР | Мебель | 7155682 | Кресло офисное |  |  |  | шт | 1 | Подрядчик | Субподрядчик | 12000 | 12000
2 | 2 этап |  | 801-Д02300.2.2/18-2-ТХ.ТР | ТХ (МТР) | 7155683 | Сейф для документов, 450х350х700(h) мм |  |  |  | шт | 1 | Подрядчик | Субподрядчик | 24500 | 24500
2 | 2 этап |  | 801-Д02300.2.2/18-2-ТХ.ТР | ТХ (ВО) | 7155684 | Настенные стрелочные часы |  |  |  | шт | 1 | Подрядчик | Субподрядчик | 3500 | 3500
2 | 2 этап |  | 801-Д02300.2.2/18-2-ТХ.ТР | ТХ (МТР) | 7155685 | Жалюзи вертикальные 1900х2600(h)мм |  |  |  | шт | 1 | Подрядчик | Субподрядчик | 15200 | 15200
2 | 2 этап |  | 801-Д02300.2.2/18-2-ТХ.ТР | Мебель | 7155687 | Стул офисный |  |  |  | шт | 3 | Подрядчик | Субподрядчик | 2500 | 7500
2 | 2 этап |  | 801-Д02300.2.2/18-2-ТХ.ТР | Мебель | 7155688 | Шкаф для одежды 800х420х1900(h) мм |  |  |  | шт | 1 | Подрядчик | Субподрядчик | 14700 | 14700
2 | 2 этап |  | 801-Д02300.2.2/18-2-ТХ.ТР | Мебель | 7155689 | Рабочее место: стол компьютерный с выдвижной полкой 1100х680х760мм, поворотный приставной элемент 680х680х760мм, стол рабочий 680х680х760 мм |  |  |  | шт | 1 | Подрядчик | Субподрядчик | 23200 | 23200
2 | 2 этап |  | 801-Д02300.2.2/18-2-ТХ.ТР | Мебель | 7155690 | Тумба для оргтехники , 710х580х610(h) мм |  |  |  | шт | 1 | Подрядчик | Субподрядчик | 7200 | 7200
2 | 2 этап |  | 801-Д02300.2.2/18-2-ТХ.ТР | ТХ (МТР) | 7155691 | Корзина для мусора |  |  |  | шт | 1 | Подрядчик | Субподрядчик | 2880 | 2880
2 | 2 этап |  | 801-Д02300.2.2/18-2-ТХ.ТР | Мебель | 7155692 | Шкаф двустворчатый для документов с остеклением, 780х300х1870 |  |  |  | шт | 3 | Подрядчик | Субподрядчик | 15600 | 46800
2 | 2 этап |  | 801-Д02300.2.2/18-2-ТХ.ТР | Мебель | 7155693 | Кресло офисное |  |  |  | шт | 1 | Подрядчик | Субподрядчик | 12000 | 12000
2 | 2 этап |  | 801-Д02300.2.2/18-2-ТХ.ТР | ТХ (МТР) | 7155694 | Сейф для документов, 450х350х700(h) мм |  |  |  | шт | 1 | Подрядчик | Субподрядчик | 24500 | 24500
2 | 2 этап |  | 801-Д02300.2.2/18-2-ТХ.ТР | ТХ (ВО) | 7155695 | Настенные стрелочные часы |  |  |  | шт | 1 | Подрядчик | Субподрядчик | 3500 | 3500
2 | 2 этап |  | 801-Д02300.2.2/18-2-ТХ.ТР | ТХ (МТР) | 7155696 | Жалюзи вертикальные 1900х2600(h)мм |  |  |  | шт | 1 | Подрядчик | Субподрядчик | 15200 | 15200
2 | 2 этап |  | 801-Д02300.2.2/18-2-ТХ.ТР | Мебель | 7155698 | Стул с покрытием из искусственной кожи |  |  |  | шт | 6 | Подрядчик | Субподрядчик | 3100 | 18600
2 | 2 этап |  | 801-Д02300.2.2/18-2-ТХ.ТР | Мебель | 7155699 | Шкаф двустворчатый для белья, глухой, 800х420х1900(h) мм |  |  |  | шт | 2 | Подрядчик | Субподрядчик | 15100 | 30200
2 | 2 этап |  | 801-Д02300.2.2/18-2-ТХ.ТР | Мебель | 7155700 | Тумба двухдверная с мойкой из нержавеющей стали, 2 ящика 600х1000х860(h) мм |  |  |  | шт | 1 | Подрядчик | Субподрядчик | 18700 | 18700
2 | 2 этап |  | 801-Д02300.2.2/18-2-ТХ.ТР | Мебель | 7155701 | Шкаф для одежды 800х420х1900(h) мм |  |  |  | шт | 2 | Подрядчик | Субподрядчик | 14700 | 29400
2 | 2 этап |  | 801-Д02300.2.2/18-2-ТХ.ТР | ТХ (ВО) | 7155702 | Микроволновая печь, 800 Вт, Напряжение 220 В, 275х320х450 мм |  |  |  | шт | 1 | Подрядчик | Субподрядчик | 6700 | 6700
2 | 2 этап |  | 801-Д02300.2.2/18-2-ТХ.ТР | ТХ (МТР) | 7155703 | Зеркало 900х800(h) |  |  |  | шт | 1 | Подрядчик | Субподрядчик | 5700 | 5700
2 | 2 этап |  | 801-Д02300.2.2/18-2-ТХ.ТР | Мебель | 7155704 | Стол для кабинета врача, 1 тумбовый. Габаритные размеры 1200x800х750(h) мм |  |  |  | шт | 1 | Подрядчик | Субподрядчик | 12100 | 12100
2 | 2 этап |  | 801-Д02300.2.2/18-2-ТХ.ТР | ТХ (МТР) | 7155705 | Чайник электрический 1,7 л, Напряжение 220 В, Потребляемая мощность 1,5 кВт |  |  |  | шт | 1 | Подрядчик | Субподрядчик | 3500 | 3500
2 | 2 этап |  | 801-Д02300.2.2/18-2-ТХ.ТР | ТХ (ВО) | 7155706 | Холодильник бытовой, 600х600х1800(h) мм, Напряжение 220 В, Потребляемая мощность 350 кВт |  |  |  | шт | 1 | Подрядчик | Субподрядчик | 35000 | 35000
2 | 2 этап |  | 801-Д02300.2.2/18-2-ТХ.ТР | Мебель | 7155707 | Стол письменный, 1000х600х750(h) мм |  |  |  | шт | 2 | Подрядчик | Субподрядчик | 5900 | 11800
2 | 2 этап |  | 801-Д02300.2.2/18-2-ТХ.ТР | ТХ (ВО) | 7155708 | Настенные стрелочные часы |  |  |  | шт | 1 | Подрядчик | Субподрядчик | 3500 | 3500
2 | 2 этап |  | 801-Д02300.2.2/18-2-ТХ.ТР | ТХ (МТР) | 7155709 | Жалюзи вертикальные 1900х2600(h)мм |  |  |  | шт | 1 | Подрядчик | Субподрядчик | 15200 | 15200
2 | 2 этап |  | 801-Д02300.2.2/18-2-ТХ.ТР | ТХ (МТР) | 7155710 | Урна педальная с крышкой |  |  |  | шт | 1 | Подрядчик | Субподрядчик | 2880 | 2880
2 | 2 этап |  | 801-Д02300.2.2/18-2-ТХ.ТР | Мебель | 7155711 | Стул с покрытием из искусственной кожи |  |  |  | шт | 3 | Подрядчик | Субподрядчик | 3100 | 9300
2 | 2 этап |  | 801-Д02300.2.2/18-2-ТХ.ТР | ТХ (Приборы) | 7155712 | Облучатель бактерицидный настенный 1070х140х80 э;220в;1ф;0.1квт., закрытого типа |  |  |  | шт | 1 | Подрядчик | Субподрядчик | 5740 | 5740
2 | 2 этап |  | 801-Д02300.2.2/18-2-ТХ.ТР | ТХ (МТР) | 7155713 | Кушетка медицинская смотровая металлическая 1950х650х520 |  |  |  | шт | 1 | Подрядчик | Субподрядчик | 7420 | 7420
2 | 2 этап |  | 801-Д02300.2.2/18-2-ТХ.ТР | Мебель | 7155714 | Шкаф медицинский металлический для документов, 700х300х1750(h) |  |  |  | шт | 2 | Подрядчик | Субподрядчик | 12800 | 25600
2 | 2 этап |  | 801-Д02300.2.2/18-2-ТХ.ТР | Мебель | 7155715 | Кресло эргономичное (с подлокотниками) с покрытием из искусственной кожи |  |  |  | шт | 1 | Подрядчик | Субподрядчик | 12900 | 12900
2 | 2 этап |  | 801-Д02300.2.2/18-2-ТХ.ТР | Мебель | 7155716 | Тумба медицинская, металлическая, подкатная, 420х490х720(h) мм |  |  |  | шт | 1 | Подрядчик | Субподрядчик | 5800 | 5800
2 | 2 этап |  | 801-Д02300.2.2/18-2-ТХ.ТР | ТХ (ДО) | 7155717 | Терминал АСМК (КАПД-02-СТ) комплекс автоматизированной предрейсовой диагностики |  |  |  | шт | 1 | Подрядчик | Субподрядчик | 0 | 0
2 | 2 этап |  | 801-Д02300.2.2/18-2-ТХ.ТР | ТХ (ВО) | 7155718 | Камера видеонаблюдения с записью звука |  |  |  | шт | 1 | Подрядчик | Субподрядчик | 5200 | 5200
2 | 2 этап |  | 801-Д02300.2.2/18-2-ТХ.ТР | ТХ (МТР) | 7155719 | Алкометр |  |  |  | шт | 2 | Подрядчик | Субподрядчик | 22580 | 45160
2 | 2 этап |  | 801-Д02300.2.2/18-2-ТХ.ТР | ТХ (ВО) | 7155720 | Настенные стрелочные часы |  |  |  | шт | 1 | Подрядчик | Субподрядчик | 3500 | 3500
2 | 2 этап |  | 801-Д02300.2.2/18-2-ТХ.ТР | Мебель | 7155721 | Настольный светильник с люминесцентной лампой |  |  |  | шт | 1 | Подрядчик | Субподрядчик | 2900 | 2900
2 | 2 этап |  | 801-Д02300.2.2/18-2-ТХ.ТР | ТХ (МТР) | 7155722 | Жалюзи вертикальные 1900х2600(h)мм |  |  |  | шт | 1 | Подрядчик | Субподрядчик | 15200 | 15200
2 | 2 этап |  | 801-Д02300.2.2/18-2-ТХ.ТР | ТХ (МТР) | 7155723 | Секундомер(тип-СОПпр-2а-3-000) |  |  |  | шт | 2 | Подрядчик | Субподрядчик | 19800 | 39600
2 | 2 этап |  | 801-Д02300.2.2/18-2-ТХ.ТР | ТХ (МТР) | 7155724 | Тонометр |  |  |  | шт | 2 | Подрядчик | Субподрядчик | 4600 | 9200
2 | 2 этап |  | 801-Д02300.2.2/18-2-ТХ.ТР | ТХ (МТР) | 7155725 | Стетофонендоскоп |  |  |  | шт | 1 | Подрядчик | Субподрядчик | 2400 | 2400
2 | 2 этап |  | 801-Д02300.2.2/18-2-ТХ.ТР | ТХ (ВО) | 7155726 | Гигрометр психрометрический "ВИТ-2" |  |  |  | шт | 1 | Подрядчик | Субподрядчик | 4200 | 4200
2 | 2 этап |  | 801-Д02300.2.2/18-2-ТХ.ТР | ТХ (МТР) | 7155727 | Самоспасатель "Шанс-Е" |  |  |  | шт | 1 | Подрядчик | Субподрядчик | 4300 | 4300
2 | 2 этап |  | 801-Д02300.2.2/18-2-ТХ.ТР | ТХ (МТР) | 7155728 | Ручной электрический фонарь |  |  |  | шт | 1 | Подрядчик | Субподрядчик | 7600 | 7600
2 | 2 этап |  | 801-Д02300.2.2/18-2-ТХ.ТР | ТХ (МТР) | 7155729 | Педальная урна |  |  |  | шт | 1 | Подрядчик | Субподрядчик | 2880 | 2880
2 | 2 этап |  | 801-Д02300.2.2/18-2-ТХ.ТР | ТХ (МТР) | 7155730 | Дозатор с жидким (антисептическим) мылом |  |  |  | шт | 1 | Подрядчик | Субподрядчик | 2120 | 2120
2 | 2 этап |  | 801-Д02300.2.2/18-2-ТХ.ТР | ТХ (МТР) | 7155731 | Алкотестер с возможностью измерения качественных и количественных показателей |  |  |  | шт | 1 | Подрядчик | Субподрядчик | 3590 | 3590
2 | 2 этап |  | 801-Д02300.2.2/18-2-ТХ.ТР | Мебель | 7155732 | Стол медицинский компьютерный, 1600х600х750(h) мм |  |  |  | шт | 1 | Подрядчик | Субподрядчик | 15800 | 15800
2 | 2 этап |  | 801-Д02300.2.2/18-2-ТХ.ТР | Мебель | 7155733 | Шкаф для одежды 800х420х1900(h) мм |  |  |  | шт | 2 | Подрядчик | Субподрядчик | 14700 | 29400
2 | 2 этап |  | 801-Д02300.2.2/18-2-ТХ.ТР | Мебель | 7155734 | Стол письменный, 1400х800х750(h) мм |  |  |  | шт | 4 | Подрядчик | Субподрядчик | 7980 | 31920
2 | 2 этап |  | 801-Д02300.2.2/18-2-ТХ.ТР | Мебель | 7155735 | Тумба для оргтехники , 710х580х610(h) мм |  |  |  | шт | 1 | Подрядчик | Субподрядчик | 7200 | 7200
2 | 2 этап |  | 801-Д02300.2.2/18-2-ТХ.ТР | ТХ (МТР) | 7155736 | Корзина для мусора |  |  |  | шт | 4 | Подрядчик | Субподрядчик | 2880 | 11520
2 | 2 этап |  | 801-Д02300.2.2/18-2-ТХ.ТР | Мебель | 7155737 | Кресло офисное |  |  |  | шт | 4 | Подрядчик | Субподрядчик | 12000 | 48000
2 | 2 этап |  | 801-Д02300.2.2/18-2-ТХ.ТР | ТХ (МТР) | 7155738 | Жалюзи вертикальные 1900х2600(h)мм |  |  |  | шт | 2 | Подрядчик | Субподрядчик | 15200 | 30400
2 | 2 этап |  | 801-Д02300.2.2/18-2-ТХ.ТР | Мебель | 7155740 | Стул офисный |  |  |  | шт | 3 | Подрядчик | Субподрядчик | 2500 | 7500
2 | 2 этап |  | 801-Д02300.2.2/18-2-ТХ.ТР | Мебель | 7155741 | Шкаф для одежды 800х420х1900(h) мм |  |  |  | шт | 1 | Подрядчик | Субподрядчик | 14700 | 14700
2 | 2 этап |  | 801-Д02300.2.2/18-2-ТХ.ТР | Мебель | 7155742 | Рабочее место: стол компьютерный с выдвижной полкой 1100х680х760мм, поворотный приставной элемент 680х680х760мм, стол рабочий 680х680х760 мм |  |  |  | шт | 1 | Подрядчик | Субподрядчик | 23200 | 23200
2 | 2 этап |  | 801-Д02300.2.2/18-2-ТХ.ТР | ТХ (МТР) | 7155743 | Корзина для мусора |  |  |  | шт | 1 | Подрядчик | Субподрядчик | 2880 | 2880
2 | 2 этап |  | 801-Д02300.2.2/18-2-ТХ.ТР | Мебель | 7155744 | Шкаф двустворчатый для документов с остеклением, 780х300х1870 |  |  |  | шт | 4 | Подрядчик | Субподрядчик | 15600 | 62400
2 | 2 этап |  | 801-Д02300.2.2/18-2-ТХ.ТР | Мебель | 7155745 | Кресло офисное |  |  |  | шт | 1 | Подрядчик | Субподрядчик | 12000 | 12000
2 | 2 этап |  | 801-Д02300.2.2/18-2-ТХ.ТР | ТХ (МТР) | 7155746 | Сейф для документов, 450х350х700(h) мм |  |  |  | шт | 1 | Подрядчик | Субподрядчик | 24500 | 24500
2 | 2 этап |  | 801-Д02300.2.2/18-2-ТХ.ТР | ТХ (ВО) | 7155747 | Настенные стрелочные часы |  |  |  | шт | 1 | Подрядчик | Субподрядчик | 3500 | 3500
2 | 2 этап |  | 801-Д02300.2.2/18-2-ТХ.ТР | ТХ (МТР) | 7155748 | Жалюзи вертикальные 1900х2600(h)мм |  |  |  | шт | 1 | Подрядчик | Субподрядчик | 15200 | 15200
2 | 2 этап |  | 801-Д02300.2.2/18-2-ТХ.ТР | ТХ (ВО) | 7155749 | Печь электрическая мощностью 16кВт, напряжение 380В. Выносной ПУЭКМ |  |  |  | шт | 1 | Подрядчик | Субподрядчик | 0 | 0
2 | 2 этап |  | 801-Д02300.2.2/18-2-ТХ.ТР | ТХ (ВО) | 7155750 | Деревянное оборудование сауны: двухуровневые угловые скамейки, габаритные размеры 3170х2500х1000(h)мм, ширина скамеек 600мм, 400мм. Решетчатый настил на пол (габаритные размеры 2100х1500мм). Угловое ограждение электрической печи 600х800х800(h)мм |  |  |  | шт | 1 | Подрядчик | Субподрядчик | 180000 | 180000
2 | 2 этап |  | 801-Д02300.2.2/18-2-ТХ.ТР | ТХ (СиПМ) | 7155751 | Стеллаж металлический 900х400х1800(h) мм |  |  |  | шт | 9 | Подрядчик | Субподрядчик | 7140 | 64260
2 | 2 этап |  | 801-Д02300.2.2/18-2-ТХ.ТР | ТХ (СиПМ) | 7155752 | Стеллаж металлический 1000х600х1900(h) мм |  |  |  | шт | 3 | Подрядчик | Субподрядчик | 7500 | 22500
2 | 2 этап |  | 801-Д02300.2.2/18-2-ТХ.ТР | ТХ (СиПМ) | 7155753 | Стеллаж металлический 1200х600х1600(h) мм |  |  |  | шт | 3 | Подрядчик | Субподрядчик | 8840 | 26520
2 | 2 этап |  | 801-Д02300.2.2/18-2-ТХ.ТР | Мебель | 7155754 | Тумба двухдверная, 2 ящика 600х1000х860(h) мм |  |  |  | шт | 1 | Подрядчик | Субподрядчик | 8800 | 8800
2 | 2 этап |  | 801-Д02300.2.2/18-2-ТХ.ТР | Мебель | 7155755 | Тумба двухдверная с мойкой из нержавеющей стали, 2 ящика 600х1000х860(h) мм |  |  |  | шт | 1 | Подрядчик | Субподрядчик | 18700 | 18700
2 | 2 этап |  | 801-Д02300.2.2/18-2-ТХ.ТР | ТХ (ВО) | 7155756 | Микроволновая печь, 800 Вт, Напряжение 220 В, 275х320х450 мм |  |  |  | шт | 1 | Подрядчик | Субподрядчик | 6700 | 6700
2 | 2 этап |  | 801-Д02300.2.2/18-2-ТХ.ТР | ТХ (МТР) | 7155757 | Корзина для мусора |  |  |  | шт | 1 | Подрядчик | Субподрядчик | 2880 | 2880
2 | 2 этап |  | 801-Д02300.2.2/18-2-ТХ.ТР | ТХ (МТР) | 7155758 | Чайник электрический 1,7 л, Напряжение 220 В, Потребляемая мощность 1,5 кВт |  |  |  | шт | 1 | Подрядчик | Субподрядчик | 3500 | 3500
2 | 2 этап |  | 801-Д02300.2.2/18-2-ТХ.ТР | ТХ (ВО) | 7155759 | Холодильник бытовой, 600х600х1800(h) мм, Напряжение 220 В, Потребляемая мощность 350 кВт |  |  |  | шт | 1 | Подрядчик | Субподрядчик | 35000 | 35000
2 | 2 этап |  | 801-Д02300.2.2/18-2-ТХ.ТР | ТХ (МТР) | 7155760 | Аудиомагнитола |  |  |  | шт | 1 | Подрядчик | Субподрядчик | 8500 | 8500
2 | 2 этап |  | 801-Д02300.2.2/18-2-ТХ.ТР | ТХ (МТР) | 7155761 | Кулер для воды, Напряжение 220-240 В/50 Гц, Мощность 550 Вт |  |  |  | шт | 1 | Подрядчик | Субподрядчик | 15500 | 15500
2 | 2 этап |  | 801-Д02300.2.2/18-2-ТХ.ТР | ТХ (ВО) | 7155762 | Настенные стрелочные часы |  |  |  | шт | 1 | Подрядчик | Субподрядчик | 3500 | 3500
2 | 2 этап |  | 801-Д02300.2.2/18-2-ТХ.ТР | Мебель | 7155763 | Стол журнальный деревянный 500х700х450(h) |  |  |  | шт | 1 | Подрядчик | Субподрядчик | 25500 | 25500
2 | 2 этап |  | 801-Д02300.2.2/18-2-ТХ.ТР | Мебель | 7155764 | Диван 2-х местный из экокожи, Габаритные размеры 2000х880х660(h) |  |  |  | шт | 1 | Подрядчик | Субподрядчик | 76000 | 76000
2 | 2 этап |  | 801-Д02300.2.2/18-2-ТХ.ТР | Мебель | 7155765 | Табурет деревянный 450х450мм |  |  |  | шт | 1 | Подрядчик | Субподрядчик | 5100 | 5100
2 | 2 этап |  | 801-Д02300.2.2/18-2-ТХ.ТР | Мебель | 7155766 | Стол-Прямоугольный: 1850 x 800 мм |  |  |  | шт | 1 | Подрядчик | Субподрядчик | 9890 | 9890
2 | 2 этап |  | 801-Д02300.2.2/18-2-ТХ.ТР | ТХ (МТР) | 7155767 | Скамейка деревянная 1950х600х800 |  |  |  | шт | 2 | Подрядчик | Субподрядчик | 15500 | 31000
2 | 2 этап |  | 801-Д02300.2.2/18-2-ТХ.ТР | ТХ (МТР) | 7155768 | Жалюзи вертикальные 1900х2600(h)мм |  |  |  | шт | 1 | Подрядчик | Субподрядчик | 15200 | 15200
2 | 2 этап |  | 801-Д02300.2.2/18-2-ТХ.ТР | ТХ (ВО) | 7155769 | Автомат газированной воды(сатуратор) |  |  |  | шт | 1 | Подрядчик | Субподрядчик | 181000 | 181000
2 | 2 этап |  | 801-Д02300.2.2/18-2-ТХ.ТР | ТХ (ВО) | 7155770 | Пурифайер для воды |  |  |  | шт | 1 | Подрядчик | Субподрядчик | 52500 | 52500
2 | 2 этап |  | 801-Д02300.2.2/18-2-ТХ.ТР | ТХ (СиПМ) | 7155771 | Стеллаж металлический 900х400х1800(h) мм |  |  |  | шт | 12 | Подрядчик | Субподрядчик | 7140 | 85680
2 | 2 этап |  | 801-Д02300.2.2/18-2-ТХ.ТР | ТХ (МТР) | 7155772 | Корзина для мусора |  |  |  | шт | 1 | Подрядчик | Субподрядчик | 2880 | 2880
2 | 2 этап |  | 801-Д02300.2.2/18-2-ТХ.ТР | ТХ (МТР) | 7155773 | Вешалка настенная металлическая на 2 крючка |  |  |  | шт | 6 | Подрядчик | Субподрядчик | 1000 | 6000
2 | 2 этап |  | 801-Д02300.2.2/18-2-ТХ.ТР | ТХ (МТР) | 7155774 | Излив водопада (разрабатывается отделом ВК) |  |  |  | шт | 1 | Подрядчик | Субподрядчик | 0 | 0
2 | 2 этап |  | 801-Д02300.2.2/18-2-ТХ.ТР | ТХ (ВО) | 7155775 | Лестница для бассейна из нержавеющей стали 4 ступени |  |  |  | шт | 1 | Подрядчик | Субподрядчик | 29700 | 29700
2 | 2 этап |  | 801-Д02300.2.2/18-2-ТХ.ТР | ТХ (МТР) | 7155776 | Деревянная полка-вешалка для банных шапочек |  |  |  | шт | 1 | Подрядчик | Субподрядчик | 7200 | 7200
2 | 2 этап |  | 801-Д02300.2.2/18-2-ТХ.ТР | ТХ (МТР) | 7155777 | Скамья деревянная для банных седушек 450х1000х450(h) |  |  |  | шт | 1 | Подрядчик | Субподрядчик | 7600 | 7600
2 | 2 этап |  | 801-Д02300.2.2/18-2-ТХ.ТР | ТХ (МТР) | 7155778 | Шезлонг деревянный |  |  |  | шт | 3 | Подрядчик | Субподрядчик | 28700 | 86100
2 | 2 этап |  | 801-Д02300.2.2/18-2-ТХ.ТР | Мебель | 7155779 | Стол журнальный деревянный 500х700х450(h) |  |  |  | шт | 2 | Подрядчик | Субподрядчик | 25500 | 51000
2 | 2 этап |  | 801-Д02300.2.2/18-2-ТХ.ТР | ТХ (МТР) | 7155780 | Жалюзи вертикальные 1900х2600(h)мм |  |  |  | шт | 2 | Подрядчик | Субподрядчик | 15200 | 30400
2 | 2 этап |  | 801-Д02300.2.2/18-2-ТХ.ТР | ТХ (ВО) | 7155781 | Оборудование бассейна (комплект) |  |  |  | шт | 1 | Подрядчик | Субподрядчик | 0 | 0
2 | 2 этап |  | 801-Д02300.2.2/18-2-ТХ.ТР | ТХ (МТР) | 7155782 | Влагостойкое рулонное покрытие для бассейна, 0,9*10 м, высота 4,5 мм, 33 п.м. |  |  |  | шт | 1 | Подрядчик | Субподрядчик | 0 | 0
2 | 2 этап |  | 801-Д02300.2.2/18-2-ТХ.ТР | ТХ (ВО) | 7155783 | Аппарат автомат для чистки обуви по типу Эко Люкс 4 крем, Габаритные размеры 720х400х830мм, Установленная мощность 180 ВТ. Напряжение 220 В |  |  |  | шт | 1 | Подрядчик | Субподрядчик | 81000 | 81000
2 | 2 этап |  | 801-Д02300.2.2/18-2-ТХ.ТР | ТХ (МТР) | 7155784 | Зеркало 600х1500(h) |  |  |  | шт | 1 | Подрядчик | Субподрядчик | 9700 | 9700
2 | 2 этап |  | 801-Д02300.2.2/18-2-ТХ.ТР | ТХ (МТР) | 7155785 | Вешалка настенная металлическая на 2 крючка |  |  |  | шт | 1 | Подрядчик | Субподрядчик | 1000 | 1000
2 | 2 этап |  | 801-Д02300.2.2/18-2-ТХ.ТР | ТХ (МТР) | 7155786 | Зеркало 1300х1000(h) |  |  |  | шт | 1 | Подрядчик | Субподрядчик | 10200 | 10200
2 | 2 этап |  | 801-Д02300.2.2/18-2-ТХ.ТР | ТХ (МТР) | 7155787 | Фен для волос, установленная мощность 800 Вт. Напряжение 220 В |  |  |  | шт | 1 | Подрядчик | Субподрядчик | 3580 | 3580
2 | 2 этап |  | 801-Д02300.2.2/18-2-ТХ.ТР | ТХ (МТР) | 7155788 | Скамья для переодевания, 800х350х450 |  |  |  | шт | 1 | Подрядчик | Субподрядчик | 7500 | 7500
2 | 2 этап |  | 801-Д02300.2.2/18-2-ТХ.ТР | Мебель | 7155789 | Шкаф для гардеробных двухстворчатый с приставной скамьей, (двухсекционный, 2 полки, 2 перекладины, 2 двери-2 замка), Габаритные размеры 800х500х1850(h)мм |  |  |  | шт | 18 | Подрядчик | Субподрядчик | 19150 | 344700
2 | 2 этап |  | 801-Д02300.2.2/18-2-ТХ.ТР | ТХ (МТР) | 7155790 | Урна педальная с крышкой |  |  |  | шт | 4 | Подрядчик | Субподрядчик | 2880 | 11520
2 | 2 этап |  | 801-Д02300.2.2/18-2-ТХ.ТР | Мебель | 7155791 | Шкаф для одежды 800х420х1900(h) мм |  |  |  | шт | 2 | Подрядчик | Субподрядчик | 14700 | 29400
2 | 2 этап |  | 801-Д02300.2.2/18-2-ТХ.ТР | Мебель | 7155792 | Тумба для оргтехники , 710х580х610(h) мм |  |  |  | шт | 1 | Подрядчик | Субподрядчик | 7200 | 7200
2 | 2 этап |  | 801-Д02300.2.2/18-2-ТХ.ТР | ТХ (МТР) | 7155793 | Корзина для мусора |  |  |  | шт | 6 | Подрядчик | Субподрядчик | 2880 | 17280
2 | 2 этап |  | 801-Д02300.2.2/18-2-ТХ.ТР | Мебель | 7155794 | Шкаф двустворчатый для документов с остеклением, 780х300х1870 |  |  |  | шт | 6 | Подрядчик | Субподрядчик | 15600 | 93600
2 | 2 этап |  | 801-Д02300.2.2/18-2-ТХ.ТР | Мебель | 7155795 | Кресло офисное |  |  |  | шт | 6 | Подрядчик | Субподрядчик | 12000 | 72000
2 | 2 этап |  | 801-Д02300.2.2/18-2-ТХ.ТР | ТХ (МТР) | 7155796 | Жалюзи вертикальные 1900х2600(h)мм |  |  |  | шт | 2 | Подрядчик | Субподрядчик | 15200 | 30400
2 | 2 этап |  | 801-Д02300.2.2/18-2-ТХ.ТР | Мебель | 7155798 | Стол письменный с угловой перегородкой |  |  |  | шт | 6 | Подрядчик | Субподрядчик | 19800 | 118800
2 | 2 этап |  | 801-Д02300.2.2/18-2-ТХ.ТР | ТХ (СиПМ) | 7155799 | Шкаф металлический, 600х300х1750(h) |  |  |  | шт | 3 | Подрядчик | Субподрядчик | 11980 | 35940
2 | 2 этап |  | 801-Д02300.2.2/18-2-ТХ.ТР | ТХ (ВО) | 7155800 | Двухведёрная многофункциональная тележка с механическим отжимом и креплением (в составе-швабры, щетки, крепление мешка для мусора-объем 80 л., места для транспортировки уборочного инвентаря, чистящие и моющие средства) |  |  |  | шт | 3 | Подрядчик | Субподрядчик | 12920 | 38760
2 | 2 этап |  | 801-Д02300.2.2/18-2-ТХ.ТР | ТХ (СиПМ) | 7155801 | Стеллаж металлический 1000х400х1800(h) мм |  |  |  | шт | 2 | Подрядчик | Субподрядчик | 7500 | 15000
2 | 2 этап |  | 801-Д02300.2.2/18-2-ТХ.ТР | ТХ (МТР) | 7155802 | Швабра |  |  |  | шт | 8 | Подрядчик | Субподрядчик | 10800 | 86400
2 | 2 этап |  | 801-Д02300.2.2/18-2-ТХ.ТР | ТХ (МТР) | 7155803 | Тряпка для уборки (упаковка 10шт) |  |  |  | шт | 8 | Подрядчик | Субподрядчик | 3400 | 27200
2 | 2 этап |  | 801-Д02300.2.2/18-2-ТХ.ТР | ТХ (МТР) | 7155804 | Комплект моющих средств |  |  |  | шт | 2 | Подрядчик | Субподрядчик | 5000 | 10000
2 | 2 этап |  | 801-Д02300.2.2/18-2-ТХ.ТР | ТХ (МТР) | 7155805 | Ведро пластиковое 10л |  |  |  | шт | 4 | Подрядчик | Субподрядчик | 550 | 2200
2 | 2 этап |  | 801-Д02300.2.2/18-2-ТХ.ТР | ТХ (МТР) | 7155806 | Ведро металлическое 10л |  |  |  | шт | 4 | Подрядчик | Субподрядчик | 580 | 2320
2 | 2 этап |  | 801-Д02300.2.2/18-2-ТХ.ТР | ТХ (СиПМ) | 7155808 | Стеллаж металлический 900х400х1800(h) мм |  |  |  | шт | 9 | Подрядчик | Субподрядчик | 7140 | 64260
2 | 2 этап |  | 801-Д02300.2.2/18-2-ТХ.ТР | ТХ (ВО) | 7155809 | Настенные стрелочные часы |  |  |  | шт | 1 | Подрядчик | Субподрядчик | 3500 | 3500
2 | 2 этап |  | 801-Д02300.2.2/18-2-ТХ.ТР | ТХ (МТР) | 7155810 | Корзина для мусора педальная |  |  |  | шт | 1 | Подрядчик | Субподрядчик | 2200 | 2200
2 | 2 этап |  | 801-Д02300.2.2/18-2-ТХ.ТР | ТХ (СиПМ) | 7155811 | Металлический шкаф для хранения медицинской аптечки |  |  |  | шт | 1 | Подрядчик | Субподрядчик | 2450 | 2450
2 | 2 этап |  | 801-Д02300.2.2/18-2-ТХ.ТР | Мебель | 7155812 | Стол офисный, 1200х600х750(h) мм |  |  |  | шт | 1 | Подрядчик | Субподрядчик | 6500 | 6500
2 | 2 этап |  | 801-Д02300.2.2/18-2-ТХ.ТР | Мебель | 7155813 | Стол рабочий на металлокаркасе, 1200х600х750(h) мм |  |  |  | шт | 1 | Подрядчик | Субподрядчик | 14670 | 14670
2 | 2 этап |  | 801-Д02300.2.2/18-2-ТХ.ТР | Мебель | 7155814 | Тумба мобильная с упорами, 430х460х650(h) мм |  |  |  | шт | 2 | Подрядчик | Субподрядчик | 6700 | 13400
2 | 2 этап |  | 801-Д02300.2.2/18-2-ТХ.ТР | Мебель | 7155815 | Стул офисный |  |  |  | шт | 3 | Подрядчик | Субподрядчик | 2500 | 7500
2 | 2 этап |  | 801-Д02300.2.2/18-2-ТХ.ТР | ТХ (СиПМ) | 7155816 | Металлический шкаф для уборочного инвентаря, 1860х500х500 мм |  |  |  | шт | 1 | Подрядчик | Субподрядчик | 10680 | 10680
2 | 2 этап |  | 801-Д02300.2.2/18-2-ТХ.ТР | Мебель | 7155817 | Шкаф металлический для документов, 780х300х1870 |  |  |  | шт | 1 | Подрядчик | Субподрядчик | 14880 | 14880
2 | 2 этап |  | 801-Д02300.2.2/18-2-ТХ.ТР | ТХ (СиПМ) | 7155818 | Шкаф для хранения электрозащитных средств |  |  |  | шт | 1 | Подрядчик | Субподрядчик | 25600 | 25600
2 | 2 этап |  | 801-Д02300.2.2/18-2-ТХ.ТР | ТХ (СиПМ) | 7155819 | Шкаф закрытый металлический для хранения СИЗ |  |  |  | шт | 1 | Подрядчик | Субподрядчик | 25600 | 25600
2 | 2 этап |  | 801-Д02300.2.2/18-2-ТХ.ТР | ТХ (СиПМ) | 7155820 | Шкаф металлический, 800х600х1750(h) |  |  |  | шт | 1 | Подрядчик | Субподрядчик | 16200 | 16200
2 | 2 этап |  | 801-Д02300.2.2/18-2-ТХ.ТР | ТХ (МТР) | 7155821 | Диэлектрический коврик 500х500х6мм |  |  |  | шт | 3 | Подрядчик | Субподрядчик | 1500 | 4500
2 | 2 этап |  | 801-Д02300.2.2/18-2-ТХ.ТР | ТХ (МТР) | 7155822 | Перчатки диэлектрические, из каучука с наличием специальной маркировки и знаков |  |  |  | шт | 2 | Подрядчик | Субподрядчик | 1300 | 2600
2 | 2 этап |  | 801-Д02300.2.2/18-2-ТХ.ТР | ТХ (МТР) | 7155823 | Ведро пластиковое |  |  |  | шт | 1 | Подрядчик | Субподрядчик | 550 | 550
2 | 2 этап |  | 801-Д02300.2.2/18-2-ТХ.ТР | ТХ (МТР) | 7155824 | Галоши диэлектрические, размер 45, с наличием специальной маркировки и знаков |  |  |  | шт | 2 | Подрядчик | Субподрядчик | 920 | 1840
2 | 2 этап |  | 801-Д02300.2.2/18-2-ТХ.ТР | Мебель | 7155825 | Настольная лампа |  |  |  | шт | 1 | Подрядчик | Субподрядчик | 10800 | 10800
2 | 2 этап |  | 801-Д02300.2.2/18-2-ТХ.ТР | ТХ (МТР) | 7155826 | Указатель напряжения, ПИН 90, переносной, диапазон работы 25-1000 В |  |  |  | шт | 2 | Подрядчик | Субподрядчик | 370 | 740
2 | 2 этап |  | 801-Д02300.2.2/18-2-ТХ.ТР | ТХ (МТР) | 7155827 | Изолирующие клещи, ТИПА-КИ-1000 ЭНЗА, для замены предохранителей в электроустановках до 1000 В |  |  |  | шт | 2 | Подрядчик | Субподрядчик | 3200 | 6400
2 | 2 этап |  | 801-Д02300.2.2/18-2-ТХ.ТР | ТХ (ВО) | 7155828 | Заземление переносное, ЗРУ-1 "Д" 04796, с номинальным напряжением до 1 кВ, 4 зажима, сечение заземляющего провода 16 мм2, длина штанги 240 мм |  |  |  | шт | 1 | Подрядчик | Субподрядчик | 9990 | 9990
2 | 2 этап |  | 801-Д02300.2.2/18-2-ТХ.ТР | ТХ (МТР) | 7155829 | Плакат "Не включать. Работают люди" |  |  |  | шт | 1 | Подрядчик | Субподрядчик | 85 | 85
2 | 2 этап |  | 801-Д02300.2.2/18-2-ТХ.ТР | ТХ (МТР) | 7155830 | Плакат "Работать здесь" |  |  |  | шт | 1 | Подрядчик | Субподрядчик | 85 | 85
2 | 2 этап |  | 801-Д02300.2.2/18-2-ТХ.ТР | ТХ (МТР) | 7155831 | Плакат "Заземлено" |  |  |  | шт | 1 | Подрядчик | Субподрядчик | 85 | 85
2 | 2 этап |  | 801-Д02300.2.2/18-2-ТХ.ТР | ТХ (МТР) | 7155832 | Щетка-сметка |  |  |  | шт | 1 | Подрядчик | Субподрядчик | 140 | 140
2 | 2 этап |  | 801-Д02300.2.2/18-2-ТХ.ТР | ТХ (МТР) | 7155833 | Защитная каска с подшлемником |  |  |  | шт | 3 | Подрядчик | Субподрядчик | 1880 | 5640
2 | 2 этап |  | 801-Д02300.2.2/18-2-ТХ.ТР | ТХ (МТР) | 7155834 | Аптечка |  |  |  | шт | 1 | Подрядчик | Субподрядчик | 1250 | 1250
2 | 2 этап |  | 801-Д02300.2.2/18-2-ТХ.ТР | ТХ (СиПМ) | 7155835 | Шкаф металлический, 600х300х1750(h) |  |  |  | шт | 1 | Подрядчик | Субподрядчик | 11980 | 11980
2 | 2 этап |  | 801-Д02300.2.2/18-2-ТХ.ТР | ТХ (МТР) | 7155836 | Контейнер 500х500х850(h) мм, 120л, Медицинские отходы Класс Б |  |  |  | шт | 2 | Подрядчик | Субподрядчик | 5600 | 11200
2 | 2 этап |  | 801-Д02300.2.2/18-2-ТХ.ТР | Мебель | 7155837 | Стул офисный |  |  |  | шт | 6 | Подрядчик | Субподрядчик | 2500 | 15000
2 | 2 этап |  | 801-Д02300.2.2/18-2-ТХ.ТР | Мебель | 7155838 | Шкаф для одежды 800х420х1900(h) мм |  |  |  | шт | 2 | Подрядчик | Субподрядчик | 14700 | 29400
2 | 2 этап |  | 801-Д02300.2.2/18-2-ТХ.ТР | Мебель | 7155839 | Диван 3 местный 2300 x 920 (h) мм |  |  |  | шт | 2 | Подрядчик | Субподрядчик | 89000 | 178000
2 | 2 этап |  | 801-Д02300.2.2/18-2-ТХ.ТР | Мебель | 7155840 | Кресло мягкое 1000х700 мм |  |  |  | шт | 2 | Подрядчик | Субподрядчик | 48800 | 97600
2 | 2 этап |  | 801-Д02300.2.2/18-2-ТХ.ТР | Мебель | 7155841 | Стол журнальный 610х610х450(h) |  |  |  | шт | 2 | Подрядчик | Субподрядчик | 8800 | 17600
2 | 2 этап |  | 801-Д02300.2.2/18-2-ТХ.ТР | ТХ (ВО) | 7155842 | ЖК-телевизор, Питание сеть 220 |  |  |  | шт | 1 | Подрядчик | Субподрядчик | 35000 | 35000
2 | 2 этап |  | 801-Д02300.2.2/18-2-ТХ.ТР | ТХ (МТР) | 7155843 | Корзина для мусора |  |  |  | шт | 2 | Подрядчик | Субподрядчик | 2880 | 5760
2 | 2 этап |  | 801-Д02300.2.2/18-2-ТХ.ТР | Мебель | 7155844 | Стол-Прямоугольный обеденный: 1850 x 800 мм |  |  |  | шт | 1 | Подрядчик | Субподрядчик | 9890 | 9890
2 | 2 этап |  | 801-Д02300.2.2/18-2-ТХ.ТР | ТХ (МТР) | 7155845 | Кулер для воды, Напряжение 220-240 В/50 Гц, Мощность 550 Вт |  |  |  | шт | 1 | Подрядчик | Субподрядчик | 15500 | 15500
2 | 2 этап |  | 801-Д02300.2.2/18-2-ТХ.ТР | ТХ (ВО) | 7155846 | Настенные стрелочные часы |  |  |  | шт | 1 | Подрядчик | Субподрядчик | 3500 | 3500
2 | 2 этап |  | 801-Д02300.2.2/18-2-ТХ.ТР | ТХ (МТР) | 7155847 | Жалюзи вертикальные 1900х2600(h)мм |  |  |  | шт | 2 | Подрядчик | Субподрядчик | 15200 | 30400
2 | 2 этап |  | 801-Д02300.2.2/18-2-ТХ.ТР | ТХ (СиПМ) | 7155848 | Стеллаж металлический 900х400х1800(h) мм |  |  |  | шт | 10 | Подрядчик | Субподрядчик | 7140 | 71400
2 | 2 этап |  | 801-Д02300.2.2/18-2-ТХ.ТР | ТХ (СиПМ) | 7155849 | Стеллаж металлический 1000х600х1900(h) мм |  |  |  | шт | 2 | Подрядчик | Субподрядчик | 7500 | 15000
2 | 2 этап |  | 801-Д02300.2.2/18-2-ТХ.ТР | ТХ (СиПМ) | 7155850 | Стеллаж металлический 1200х600х1600(h) мм |  |  |  | шт | 3 | Подрядчик | Субподрядчик | 8840 | 26520
2 | 2 этап |  | 801-Д02300.2.2/18-2-ТХ.ТР | Мебель | 7155851 | Стул офисный |  |  |  | шт | 6 | Подрядчик | Субподрядчик | 2500 | 15000
2 | 2 этап |  | 801-Д02300.2.2/18-2-ТХ.ТР | Мебель | 7155852 | Шкаф для одежды, 800х420х1900(h) мм |  |  |  | шт | 1 | Подрядчик | Субподрядчик | 14700 | 14700
2 | 2 этап |  | 801-Д02300.2.2/18-2-ТХ.ТР | Мебель | 7155853 | Рабочее место: стол компьютерный с выдвижной полкой 1100х680х760мм, поворотный приставной элемент 680х680х760мм, стол рабочий 680х680х760 мм |  |  |  | шт | 1 | Подрядчик | Субподрядчик | 23200 | 23200
2 | 2 этап |  | 801-Д02300.2.2/18-2-ТХ.ТР | Мебель | 7155854 | Тумба для оргтехники , 710х580х610(h) мм |  |  |  | шт | 1 | Подрядчик | Субподрядчик | 7200 | 7200
2 | 2 этап |  | 801-Д02300.2.2/18-2-ТХ.ТР | ТХ (МТР) | 7155855 | Корзина для мусора |  |  |  | шт | 1 | Подрядчик | Субподрядчик | 2880 | 2880
2 | 2 этап |  | 801-Д02300.2.2/18-2-ТХ.ТР | Мебель | 7155856 | Шкаф двустворчатый для документов с остеклением, 780х300х1870 |  |  |  | шт | 2 | Подрядчик | Субподрядчик | 15600 | 31200
2 | 2 этап |  | 801-Д02300.2.2/18-2-ТХ.ТР | ТХ (МТР) | 7155857 | Сейф для документов, 450х350х700(h) мм |  |  |  | шт | 1 | Подрядчик | Субподрядчик | 24500 | 24500
2 | 2 этап |  | 801-Д02300.2.2/18-2-ТХ.ТР | Мебель | 7155858 | Кресло руководителя офисное |  |  |  | шт | 1 | Подрядчик | Субподрядчик | 35400 | 35400
2 | 2 этап |  | 801-Д02300.2.2/18-2-ТХ.ТР | Мебель | 7155859 | Шкаф металлический для документов, 800х300х1750(h) |  |  |  | шт | 2 | Подрядчик | Субподрядчик | 14880 | 29760
2 | 2 этап |  | 801-Д02300.2.2/18-2-ТХ.ТР | ТХ (ВО) | 7155860 | Настенные стрелочные часы |  |  |  | шт | 1 | Подрядчик | Субподрядчик | 3500 | 3500
2 | 2 этап |  | 801-Д02300.2.2/18-2-ТХ.ТР | ТХ (МТР) | 7155861 | Жалюзи вертикальные 1900х2600(h)мм |  |  |  | шт | 1 | Подрядчик | Субподрядчик | 15200 | 15200
2 | 2 этап |  | 801-Д02300.2.2/18-2-ТХ.ТР | Мебель | 7155863 | Стул офисный |  |  |  | шт | 4 | Подрядчик | Субподрядчик | 2500 | 10000
2 | 2 этап |  | 801-Д02300.2.2/18-2-ТХ.ТР | Мебель | 7155864 | Шкаф для одежды, 800х420х1900(h) мм |  |  |  | шт | 2 | Подрядчик | Субподрядчик | 14700 | 29400
2 | 2 этап |  | 801-Д02300.2.2/18-2-ТХ.ТР | Мебель | 7155865 | Стол письменный, 1400х800х750(h) мм |  |  |  | шт | 5 | Подрядчик | Субподрядчик | 7980 | 39900
2 | 2 этап |  | 801-Д02300.2.2/18-2-ТХ.ТР | ТХ (МТР) | 7155866 | Корзина для мусора |  |  |  | шт | 1 | Подрядчик | Субподрядчик | 2880 | 2880
2 | 2 этап |  | 801-Д02300.2.2/18-2-ТХ.ТР | ТХ (МТР) | 7155867 | Зеркало 600х1500(h) |  |  |  | шт | 1 | Подрядчик | Субподрядчик | 9700 | 9700
2 | 2 этап |  | 801-Д02300.2.2/18-2-ТХ.ТР | Мебель | 7155868 | Кресло офисное |  |  |  | шт | 1 | Подрядчик | Субподрядчик | 12000 | 12000
2 | 2 этап |  | 801-Д02300.2.2/18-2-ТХ.ТР | ТХ (МТР) | 7155869 | Кулер для воды, Напряжение 220-240 В/50 Гц, Мощность 550 Вт |  |  |  | шт | 1 | Подрядчик | Субподрядчик | 15500 | 15500
2 | 2 этап |  | 801-Д02300.2.2/18-2-ТХ.ТР | ТХ (СиПМ) | 7155870 | Шкаф металлический, 800х600х1750(h) |  |  |  | шт | 5 | Подрядчик | Субподрядчик | 16200 | 81000
2 | 2 этап |  | 801-Д02300.2.2/18-2-ТХ.ТР | Мебель | 7155871 | Тумба приставная, 4 ящика 420х670х720(h) мм |  |  |  | шт | 4 | Подрядчик | Субподрядчик | 7500 | 30000
2 | 2 этап |  | 801-Д02300.2.2/18-2-ТХ.ТР | ТХ (ВО) | 7155872 | Настенные стрелочные часы |  |  |  | шт | 1 | Подрядчик | Субподрядчик | 3500 | 3500
2 | 2 этап |  | 801-Д02300.2.2/18-2-ТХ.ТР | ТХ (МТР) | 7155873 | Жалюзи вертикальные 1900х2600(h)мм |  |  |  | шт | 2 | Подрядчик | Субподрядчик | 15200 | 30400
2 | 2 этап |  | 801-Д02300.2.2/18-2-ТХ.ТР | Мебель | 7155874 | Шкаф книжный |  |  |  | шт | 1 | Подрядчик | Субподрядчик | 14300 | 14300
2 | 2 этап |  | 801-Д02300.2.2/18-2-ТХ.ТР | ТХ (МТР) | 7155875 | Сигнальные фонари |  |  |  | шт | 4 | Подрядчик | Субподрядчик | 5000 | 20000
2 | 2 этап |  | 801-Д02300.2.2/18-2-ТХ.ТР | Мебель | 7155876 | Шкаф металлический для документов, 780х300х1870 |  |  |  | шт | 3 | Подрядчик | Субподрядчик | 14880 | 44640
2 | 2 этап |  | 801-Д02300.2.2/18-2-ТХ.ТР | ТХ (СиПМ) | 7155877 | Стеллаж металлический 900х400х1800(h) мм |  |  |  | шт | 1 | Подрядчик | Субподрядчик | 7140 | 7140
2 | 2 этап |  | 801-Д02300.2.2/18-2-ТХ.ТР | ТХ (СиПМ) | 7155878 | Шкаф металлический, 600х300х1750(h) |  |  |  | шт | 2 | Подрядчик | Субподрядчик | 11980 | 23960
2 | 2 этап |  | 801-Д02300.2.2/18-2-ТХ.ТР | ТХ (ВО) | 7155879 | Двухведёрная многофункциональная тележка с механическим отжимом и креплением (в составе-швабры, щетки, крепление мешка для мусора-объем 80 л., места для транспортировки уборочного инвентаря, чистящие и моющие средства) |  |  |  | шт | 1 | Подрядчик | Субподрядчик | 12920 | 12920
2 | 2 этап |  | 801-Д02300.2.2/18-2-ТХ.ТР | ТХ (МТР) | 7155880 | Швабра |  |  |  | шт | 3 | Подрядчик | Субподрядчик | 10800 | 32400
2 | 2 этап |  | 801-Д02300.2.2/18-2-ТХ.ТР | ТХ (МТР) | 7155881 | Тряпка для уборки (упаковка 10шт) |  |  |  | шт | 4 | Подрядчик | Субподрядчик | 3400 | 13600
2 | 2 этап |  | 801-Д02300.2.2/18-2-ТХ.ТР | ТХ (МТР) | 7155882 | Комплект моющих средств |  |  |  | шт | 1 | Подрядчик | Субподрядчик | 5000 | 5000
2 | 2 этап |  | 801-Д02300.2.2/18-2-ТХ.ТР | ТХ (МТР) | 7155883 | Ведро пластиковое 10л |  |  |  | шт | 2 | Подрядчик | Субподрядчик | 550 | 1100
2 | 2 этап |  | 801-Д02300.2.2/18-2-ТХ.ТР | ТХ (МТР) | 7155884 | Ведро металлическое 10л |  |  |  | шт | 2 | Подрядчик | Субподрядчик | 580 | 1160
2 | 2 этап |  | 801-Д02300.2.2/18-2-ТХ.ТР | ТХ (ВО) | 7155885 | Холодильник фармацевтический ХФ-250 с металлической дверью и замком (250 л), Температура в холодильной камере, С от +2 до +14; э 220в; 170 Вт |  |  |  | шт | 1 | Подрядчик | Субподрядчик | 27000 | 27000
2 | 2 этап |  | 801-Д02300.2.2/18-2-ТХ.ТР | Мебель | 7155886 | Шкаф медицинский металлический для медикаментов, 800х400х1750(h) |  |  |  | шт | 3 | Подрядчик | Субподрядчик | 15110 | 45330
2 | 2 этап |  | 801-Д02300.2.2/18-2-ТХ.ТР | ТХ (ВО) | 7155887 | Гигрометр психрометрический "ВИТ-2" |  |  |  | шт | 1 | Подрядчик | Субподрядчик | 4200 | 4200
2 | 2 этап |  | 801-Д02300.2.2/18-2-ТХ.ТР | Мебель | 7155888 | Шкаф для одежды, 800х420х1900(h) мм |  |  |  | шт | 2 | Подрядчик | Субподрядчик | 14700 | 29400
2 | 2 этап |  | 801-Д02300.2.2/18-2-ТХ.ТР | Мебель | 7155889 | Стол письменный, 1400х800х750(h) мм |  |  |  | шт | 6 | Подрядчик | Субподрядчик | 7980 | 47880
2 | 2 этап |  | 801-Д02300.2.2/18-2-ТХ.ТР | Мебель | 7155890 | Тумба для оргтехники , 710х580х610(h) мм |  |  |  | шт | 1 | Подрядчик | Субподрядчик | 7200 | 7200
2 | 2 этап |  | 801-Д02300.2.2/18-2-ТХ.ТР | ТХ (МТР) | 7155891 | Корзина для мусора |  |  |  | шт | 6 | Подрядчик | Субподрядчик | 2880 | 17280
2 | 2 этап |  | 801-Д02300.2.2/18-2-ТХ.ТР | Мебель | 7155892 | Шкаф двустворчатый для документов с остеклением, 780х300х1870 |  |  |  | шт | 3 | Подрядчик | Субподрядчик | 15600 | 46800
2 | 2 этап |  | 801-Д02300.2.2/18-2-ТХ.ТР | Мебель | 7155893 | Кресло офисное |  |  |  | шт | 6 | Подрядчик | Субподрядчик | 12000 | 72000
2 | 2 этап |  | 801-Д02300.2.2/18-2-ТХ.ТР | ТХ (ВО) | 7155894 | Настенные стрелочные часы |  |  |  | шт | 1 | Подрядчик | Субподрядчик | 3500 | 3500
2 | 2 этап |  | 801-Д02300.2.2/18-2-ТХ.ТР | ТХ (МТР) | 7155895 | Жалюзи вертикальные 1900х2600(h)мм |  |  |  | шт | 2 | Подрядчик | Субподрядчик | 15200 | 30400
2 | 2 этап |  | 801-Д02300.2.2/18-2-ТХ.ТР | Мебель | 7155897 | Шкаф для одежды, 800х420х1900(h) мм |  |  |  | шт | 1 | Подрядчик | Субподрядчик | 14700 | 14700
2 | 2 этап |  | 801-Д02300.2.2/18-2-ТХ.ТР | Мебель | 7155898 | Стол письменный, 1400х800х750(h) мм |  |  |  | шт | 2 | Подрядчик | Субподрядчик | 7980 | 15960
2 | 2 этап |  | 801-Д02300.2.2/18-2-ТХ.ТР | ТХ (МТР) | 7155899 | Корзина для мусора |  |  |  | шт | 2 | Подрядчик | Субподрядчик | 2880 | 5760
2 | 2 этап |  | 801-Д02300.2.2/18-2-ТХ.ТР | Мебель | 7155900 | Кресло офисное |  |  |  | шт | 2 | Подрядчик | Субподрядчик | 12000 | 24000
2 | 2 этап |  | 801-Д02300.2.2/18-2-ТХ.ТР | Мебель | 7155901 | Тумба для оргтехники, 570х660х650(h) мм |  |  |  | шт | 1 | Подрядчик | Субподрядчик | 7200 | 7200
2 | 2 этап |  | 801-Д02300.2.2/18-2-ТХ.ТР | Мебель | 7155902 | Шкаф металлический для документов, 800х300х1750(h) |  |  |  | шт | 3 | Подрядчик | Субподрядчик | 14880 | 44640
2 | 2 этап |  | 801-Д02300.2.2/18-2-ТХ.ТР | ТХ (ВО) | 7155903 | Настенные стрелочные часы |  |  |  | шт | 1 | Подрядчик | Субподрядчик | 3500 | 3500
2 | 2 этап |  | 801-Д02300.2.2/18-2-ТХ.ТР | ТХ (МТР) | 7155904 | Жалюзи вертикальные 1900х2600(h)мм |  |  |  | шт | 1 | Подрядчик | Субподрядчик | 15200 | 15200
2 | 2 этап |  | 801-Д02300.2.2/18-2-ТХ.ТР | Мебель | 7155906 | Стул с покрытием из искусственной кожи |  |  |  | шт | 2 | Подрядчик | Субподрядчик | 3100 | 6200
2 | 2 этап |  | 801-Д02300.2.2/18-2-ТХ.ТР | ТХ (ВО) | 7155907 | Холодильник фармацевтический ХФ-250 с металлической дверью и замком (250 л), Температура в холодильной камере, С от +2 до +14; э 220в; 170 Вт |  |  |  | шт | 1 | Подрядчик | Субподрядчик | 27000 | 27000
2 | 2 этап |  | 801-Д02300.2.2/18-2-ТХ.ТР | ТХ (МТР) | 7155908 | Ширма секционная, 1 секция - 1700х700 |  |  |  | шт | 1 | Подрядчик | Субподрядчик | 3500 | 3500
2 | 2 этап |  | 801-Д02300.2.2/18-2-ТХ.ТР | ТХ (Приборы) | 7155909 | Облучатель бактерицидный настенный 1070х140х80 э;220в;1ф;0.1квт., закрытого типа |  |  |  | шт | 1 | Подрядчик | Субподрядчик | 5740 | 5740
2 | 2 этап |  | 801-Д02300.2.2/18-2-ТХ.ТР | Мебель | 7155910 | Стол инструментальный металлический, передвижной 580х420х850(h) |  |  |  | шт | 1 | Подрядчик | Субподрядчик | 18620 | 18620
2 | 2 этап |  | 801-Д02300.2.2/18-2-ТХ.ТР | Мебель | 7155911 | Стол манипуляционный металлический, передвижной 580х420х850(h) |  |  |  | шт | 1 | Подрядчик | Субподрядчик | 18620 | 18620
2 | 2 этап |  | 801-Д02300.2.2/18-2-ТХ.ТР | ТХ (МТР) | 7155912 | Кушетка медицинская смотровая металлическая 1950х650х520 |  |  |  | шт | 1 | Подрядчик | Субподрядчик | 7420 | 7420
2 | 2 этап |  | 801-Д02300.2.2/18-2-ТХ.ТР | Мебель | 7155913 | Шкаф медицинский металлический для медикаментов, 800х400х1750(h) |  |  |  | шт | 1 | Подрядчик | Субподрядчик | 15110 | 15110
2 | 2 этап |  | 801-Д02300.2.2/18-2-ТХ.ТР | ТХ (СиПМ) | 7155914 | Шкаф сушильный медицинский настольный Габаритные размеры 680х603х599(h) Размеры камеры 560х390х370(h) Установленная мощность 0,25кВт Напряжение 220В |  |  |  | шт | 1 | Подрядчик | Субподрядчик | 86520 | 86520
2 | 2 этап |  | 801-Д02300.2.2/18-2-ТХ.ТР | Мебель | 7155915 | Кресло эргономичное (с подлокотниками) с покрытием из искусственной кожи |  |  |  | шт | 1 | Подрядчик | Субподрядчик | 12900 | 12900
2 | 2 этап |  | 801-Д02300.2.2/18-2-ТХ.ТР | Мебель | 7155916 | Тумба приставная с крышкой, 4 ящика, центральный замок, 420х520х720(h) мм |  |  |  | шт | 1 | Подрядчик | Субподрядчик | 7500 | 7500
2 | 2 этап |  | 801-Д02300.2.2/18-2-ТХ.ТР | ТХ (ВО) | 7155917 | Настенные стрелочные часы |  |  |  | шт | 1 | Подрядчик | Субподрядчик | 3500 | 3500
2 | 2 этап |  | 801-Д02300.2.2/18-2-ТХ.ТР | ТХ (МТР) | 7155918 | Жалюзи вертикальные 1900х2600(h)мм |  |  |  | шт | 1 | Подрядчик | Субподрядчик | 15200 | 15200
2 | 2 этап |  | 801-Д02300.2.2/18-2-ТХ.ТР | ТХ (ВО) | 7155919 | Гигрометр психрометрический "ВИТ-2" |  |  |  | шт | 1 | Подрядчик | Субподрядчик | 4200 | 4200
2 | 2 этап |  | 801-Д02300.2.2/18-2-ТХ.ТР | ТХ (МТР) | 7155920 | Педальная урна |  |  |  | шт | 1 | Подрядчик | Субподрядчик | 2880 | 2880
2 | 2 этап |  | 801-Д02300.2.2/18-2-ТХ.ТР | ТХ (МТР) | 7155921 | Дозатор с жидким (антисептическим) мылом |  |  |  | шт | 1 | Подрядчик | Субподрядчик | 2120 | 2120
2 | 2 этап |  | 801-Д02300.2.2/18-2-ТХ.ТР | Мебель | 7155922 | Стол письменный медицинский, 1400х800х750(h) мм |  |  |  | шт | 1 | Подрядчик | Субподрядчик | 15400 | 15400
2 | 2 этап |  | 801-Д02300.2.2/18-2-ТХ.ТР | Мебель | 7155923 | Стул с покрытием из искусственной кожи |  |  |  | шт | 3 | Подрядчик | Субподрядчик | 3100 | 9300
2 | 2 этап |  | 801-Д02300.2.2/18-2-ТХ.ТР | ТХ (ВО) | 7155924 | Холодильник фармацевтический ХФ-250 с металлической дверью и замком (250 л), Температура в холодильной камере, С от +2 до +14; э 220в; 170 Вт |  |  |  | шт | 1 | Подрядчик | Субподрядчик | 27000 | 27000
2 | 2 этап |  | 801-Д02300.2.2/18-2-ТХ.ТР | ТХ (МТР) | 7155925 | Ширма секционная, 1 секция - 1700х700 |  |  |  | шт | 1 | Подрядчик | Субподрядчик | 3500 | 3500
2 | 2 этап |  | 801-Д02300.2.2/18-2-ТХ.ТР | ТХ (Приборы) | 7155926 | Облучатель бактерицидный настенный 1070х140х80 э;220в;1ф;0.1квт., закрытого типа |  |  |  | шт | 1 | Подрядчик | Субподрядчик | 5740 | 5740
2 | 2 этап |  | 801-Д02300.2.2/18-2-ТХ.ТР | ТХ (МТР) | 7155927 | Кушетка медицинская смотровая металлическая 1950х650х520 |  |  |  | шт | 1 | Подрядчик | Субподрядчик | 7420 | 7420
2 | 2 этап |  | 801-Д02300.2.2/18-2-ТХ.ТР | Мебель | 7155928 | Шкаф медицинский металлический для документов, 700х300х1750(h) |  |  |  | шт | 1 | Подрядчик | Субподрядчик | 12800 | 12800
2 | 2 этап |  | 801-Д02300.2.2/18-2-ТХ.ТР | Мебель | 7155929 | Шкаф медицинский металлический для медикаментов, 800х400х1750(h) |  |  |  | шт | 1 | Подрядчик | Субподрядчик | 15110 | 15110
2 | 2 этап |  | 801-Д02300.2.2/18-2-ТХ.ТР | ТХ (МТР) | 7155930 | Вешалка напольная вертикальная |  |  |  | шт | 1 | Подрядчик | Субподрядчик | 4500 | 4500
2 | 2 этап |  | 801-Д02300.2.2/18-2-ТХ.ТР | Мебель | 7155931 | Кресло эргономичное (с подлокотниками) с покрытием из искусственной кожи |  |  |  | шт | 1 | Подрядчик | Субподрядчик | 12900 | 12900
2 | 2 этап |  | 801-Д02300.2.2/18-2-ТХ.ТР | Мебель | 7155932 | Тумба медицинская, металлическая, подкатная, 420х490х720(h) мм |  |  |  | шт | 1 | Подрядчик | Субподрядчик | 5800 | 5800
2 | 2 этап |  | 801-Д02300.2.2/18-2-ТХ.ТР | Мебель | 7155933 | Тумба приставная с крышкой, 4 ящика, центральный замок, 420х520х720(h) мм |  |  |  | шт | 1 | Подрядчик | Субподрядчик | 7500 | 7500
2 | 2 этап |  | 801-Д02300.2.2/18-2-ТХ.ТР | ТХ (ВО) | 7155934 | Электрокардиограф портативный, 6-ти канальный |  |  |  | шт | 1 | Подрядчик | Субподрядчик | 114700 | 114700
2 | 2 этап |  | 801-Д02300.2.2/18-2-ТХ.ТР | ТХ (МТР) | 7155935 | Дыхательный аппарат ручной (мешок Амбу) |  |  |  | шт | 1 | Подрядчик | Субподрядчик | 6100 | 6100
2 | 2 этап |  | 801-Д02300.2.2/18-2-ТХ.ТР | ТХ (ВО) | 7155936 | Автоматический дефибриллятор |  |  |  | шт | 1 | Подрядчик | Субподрядчик | 162000 | 162000
2 | 2 этап |  | 801-Д02300.2.2/18-2-ТХ.ТР | ТХ (ВО) | 7155937 | Настенные стрелочные часы |  |  |  | шт | 1 | Подрядчик | Субподрядчик | 3500 | 3500
2 | 2 этап |  | 801-Д02300.2.2/18-2-ТХ.ТР | ТХ (МТР) | 7155938 | Жалюзи вертикальные 1900х2600(h)мм |  |  |  | шт | 1 | Подрядчик | Субподрядчик | 15200 | 15200
2 | 2 этап |  | 801-Д02300.2.2/18-2-ТХ.ТР | ТХ (ВО) | 7155939 | Гигрометр психрометрический "ВИТ-2" |  |  |  | шт | 1 | Подрядчик | Субподрядчик | 4200 | 4200
2 | 2 этап |  | 801-Д02300.2.2/18-2-ТХ.ТР | ТХ (МТР) | 7155940 | Педальная урна |  |  |  | шт | 1 | Подрядчик | Субподрядчик | 2880 | 2880
2 | 2 этап |  | 801-Д02300.2.2/18-2-ТХ.ТР | ТХ (МТР) | 7155941 | Дозатор с жидким (антисептическим) мылом |  |  |  | шт | 1 | Подрядчик | Субподрядчик | 2120 | 2120
2 | 2 этап |  | 801-Д02300.2.2/18-2-ТХ.ТР | Мебель | 7155942 | Стол письменный медицинский, 1400х800х750(h) мм |  |  |  | шт | 1 | Подрядчик | Субподрядчик | 15400 | 15400
2 | 2 этап |  | 801-Д02300.2.2/18-2-ТХ.ТР | ТХ (МТР) | 7155943 | Зеркало 900х800(h) |  |  |  | шт | 1 | Подрядчик | Субподрядчик | 5700 | 5700
2 | 2 этап |  | 801-Д02300.2.2/18-2-ТХ.ТР | ТХ (МТР) | 7155944 | Корзина для мусора |  |  |  | шт | 1 | Подрядчик | Субподрядчик | 2880 | 2880
2 | 2 этап |  | 801-Д02300.2.2/18-2-ТХ.ТР | ТХ (МТР) | 7155945 | Фен для волос, установленная мощность 800 Вт. Напряжение 220 В |  |  |  | шт | 1 | Подрядчик | Субподрядчик | 3580 | 3580
2 | 2 этап |  | 801-Д02300.2.2/18-2-ТХ.ТР | ТХ (МТР) | 7155946 | Скамья для переодевания, 800х350х450 |  |  |  | шт | 4 | Подрядчик | Субподрядчик | 7500 | 30000
2 | 2 этап |  | 801-Д02300.2.2/18-2-ТХ.ТР | Мебель | 7155947 | Шкаф для гардеробной одностворчатый с перегородкой, ламинированное ДСП, 1860х400х500 |  |  |  | шт | 8 | Подрядчик | Субподрядчик | 11900 | 95200
2 | 2 этап |  | 801-Д02300.2.2/18-2-ТХ.ТР | ТХ (МТР) | 7155948 | Зеркало 900х800(h) |  |  |  | шт | 1 | Подрядчик | Субподрядчик | 5700 | 5700
2 | 2 этап |  | 801-Д02300.2.2/18-2-ТХ.ТР | ТХ (МТР) | 7155949 | Корзина для мусора |  |  |  | шт | 1 | Подрядчик | Субподрядчик | 2880 | 2880
2 | 2 этап |  | 801-Д02300.2.2/18-2-ТХ.ТР | ТХ (МТР) | 7155950 | Фен для волос, установленная мощность 800 Вт. Напряжение 220 В |  |  |  | шт | 1 | Подрядчик | Субподрядчик | 3580 | 3580
2 | 2 этап |  | 801-Д02300.2.2/18-2-ТХ.ТР | Мебель | 7155951 | Шкаф для гардеробной одностворчатый с перегородкой, ламинированное ДСП, 1860х400х500 |  |  |  | шт | 8 | Подрядчик | Субподрядчик | 11900 | 95200
2 | 2 этап |  | 801-Д02300.2.2/18-2-ТХ.ТР | ТХ (МТР) | 7155952 | Скамья для переодевания, 1200х350х450, торговая сеть |  |  |  | шт | 4 | Подрядчик | Субподрядчик | 8200 | 32800
2 | 2 этап |  | 801-Д02300.2.2/18-2-ТХ.ТР | ТХ (МТР) | 7155953 | Зеркало 900х800(h) |  |  |  | шт | 5 | Подрядчик | Субподрядчик | 5700 | 28500
2 | 2 этап |  | 801-Д02300.2.2/18-2-ТХ.ТР | ТХ (МТР) | 7155954 | Электросушитель для рук, 2,2кВт Напряжение 220В |  |  |  | шт | 3 | Подрядчик | Субподрядчик | 8200 | 24600
2 | 2 этап |  | 801-Д02300.2.2/18-2-ТХ.ТР | ТХ (МТР) | 7155955 | Диспенсер для туалетной бумаги в максирулонах |  |  |  | шт | 10 | Подрядчик | Субподрядчик | 5900 | 59000
2 | 2 этап |  | 801-Д02300.2.2/18-2-ТХ.ТР | ТХ (МТР) | 7155956 | Дозатор для жидкого мыла |  |  |  | шт | 5 | Подрядчик | Субподрядчик | 2500 | 12500
2 | 2 этап |  | 801-Д02300.2.2/18-2-ТХ.ТР | ТХ (МТР) | 7155957 | Корзина для мусора педальная |  |  |  | шт | 10 | Подрядчик | Субподрядчик | 2200 | 22000
2 | 2 этап |  | 801-Д02300.2.2/18-2-ТХ.ТР | ТХ (МТР) | 7155958 | Ершик с подставкой |  |  |  | шт | 10 | Подрядчик | Субподрядчик | 850 | 8500
2 | 2 этап |  | 801-Д02300.2.2/18-2-ТХ.ТР | ТХ (МТР) | 7155959 | Зеркало 900х800(h) |  |  |  | шт | 1 | Подрядчик | Субподрядчик | 5700 | 5700
2 | 2 этап |  | 801-Д02300.2.2/18-2-ТХ.ТР | ТХ (МТР) | 7155960 | Электросушитель для рук, 2,2кВт Напряжение 220В |  |  |  | шт | 1 | Подрядчик | Субподрядчик | 8200 | 8200
2 | 2 этап |  | 801-Д02300.2.2/18-2-ТХ.ТР | ТХ (МТР) | 7155961 | Диспенсер для туалетной бумаги в максирулонах |  |  |  | шт | 1 | Подрядчик | Субподрядчик | 5900 | 5900
2 | 2 этап |  | 801-Д02300.2.2/18-2-ТХ.ТР | ТХ (МТР) | 7155962 | Дозатор для жидкого мыла |  |  |  | шт | 1 | Подрядчик | Субподрядчик | 2500 | 2500
2 | 2 этап |  | 801-Д02300.2.2/18-2-ТХ.ТР | ТХ (МТР) | 7155963 | Корзина для мусора педальная |  |  |  | шт | 1 | Подрядчик | Субподрядчик | 2200 | 2200
2 | 2 этап |  | 801-Д02300.2.2/18-2-ТХ.ТР | ТХ (МТР) | 7155964 | Ершик с подставкой |  |  |  | шт | 1 | Подрядчик | Субподрядчик | 850 | 850
2 | 2 этап |  | 801-Д02300.2.2/18-2-ТХ.ТР | ТХ (МТР) | 7155965 | Зеркало 900х800(h) |  |  |  | шт | 1 | Подрядчик | Субподрядчик | 5700 | 5700
2 | 2 этап |  | 801-Д02300.2.2/18-2-ТХ.ТР | ТХ (МТР) | 7155966 | Электросушитель для рук, 2,2кВт Напряжение 220В |  |  |  | шт | 1 | Подрядчик | Субподрядчик | 8200 | 8200
2 | 2 этап |  | 801-Д02300.2.2/18-2-ТХ.ТР | ТХ (МТР) | 7155967 | Диспенсер для туалетной бумаги в максирулонах |  |  |  | шт | 1 | Подрядчик | Субподрядчик | 5900 | 5900
2 | 2 этап |  | 801-Д02300.2.2/18-2-ТХ.ТР | ТХ (МТР) | 7155968 | Дозатор для жидкого мыла |  |  |  | шт | 1 | Подрядчик | Субподрядчик | 2500 | 2500
2 | 2 этап |  | 801-Д02300.2.2/18-2-ТХ.ТР | ТХ (МТР) | 7155969 | Корзина для мусора педальная |  |  |  | шт | 1 | Подрядчик | Субподрядчик | 2200 | 2200
2 | 2 этап |  | 801-Д02300.2.2/18-2-ТХ.ТР | ТХ (МТР) | 7155970 | Ершик с подставкой |  |  |  | шт | 1 | Подрядчик | Субподрядчик | 850 | 850
2 | 2 этап |  | 801-Д02300.2.2/18-2-ТХ.ТР | ТХ (ВО) | 7155971 | Аппарат автомат для чистки обуви по типу Эко Люкс 4 крем, Габаритные размеры 720х400х830мм, Установленная мощность 180 ВТ. Напряжение 220 В |  |  |  | шт | 1 | Подрядчик | Субподрядчик | 81000 | 81000
2 | 2 этап |  | 801-Д02300.2.2/18-2-ТХ.ТР | ТХ (СиПМ) | 7155972 | Стеллаж металлический 900х400х1800(h) мм |  |  |  | шт | 12 | Подрядчик | Субподрядчик | 7140 | 85680
2 | 2 этап |  | 801-Д02300.2.2/18-2-ТХ.ТР | ТХ (МТР) | 7155973 | Коврик резиновый диэлектрический 750х750х6мм |  |  |  | шт | 3 | Подрядчик | Субподрядчик | 1500 | 4500
2 | 2 этап |  | 801-Д02300.2.2/18-2-ТХ.ТР | ТХ (МТР) | 7155974 | Зеркало 900х800(h) |  |  |  | шт | 1 | Подрядчик | Субподрядчик | 5700 | 5700
2 | 2 этап |  | 801-Д02300.2.2/18-2-ТХ.ТР | ТХ (МТР) | 7155975 | Электросушитель для рук, 2,2кВт Напряжение 220В |  |  |  | шт | 3 | Подрядчик | Субподрядчик | 8200 | 24600
2 | 2 этап |  | 801-Д02300.2.2/18-2-ТХ.ТР | ТХ (МТР) | 7155976 | Дозатор для жидкого мыла |  |  |  | шт | 3 | Подрядчик | Субподрядчик | 2500 | 7500
2 | 2 этап |  | 801-Д02300.2.2/18-2-ТХ.ТР | ТХ (МТР) | 7155977 | Зеркало 1300х1000(h) |  |  |  | шт | 2 | Подрядчик | Субподрядчик | 10200 | 20400
2 | 2 этап |  | 801-Д02300.2.2/18-2-ТХ.ТР | ТХ (СиПМ) | 7155978 | Стеллаж металлический 950х650х2400 мм |  |  |  | шт | 7 | Подрядчик | Субподрядчик | 13480 | 94360
2 | 2 этап |  | 801-Д02300.2.2/18-2-ТХ.ТР | ТХ (МТР) | 7155979 | Подтоварник металлический 1050х630х280 мм |  |  |  | шт | 1 | Подрядчик | Субподрядчик | 15400 | 15400
2 | 2 этап |  | 801-Д02300.2.2/18-2-ТХ.ТР | ТХ (МТР) | 7155980 | Дозатор жидкого мыла |  |  |  | шт | 1 | Подрядчик | Субподрядчик | 2120 | 2120
2 | 2 этап |  | 801-Д02300.2.2/18-2-ТХ.ТР | ТХ (ВО) | 7155981 | Весы напольные 420х635х765 мм, фирма "CAS"Э; 220 в,100 Вт |  |  |  | шт | 1 | Подрядчик | Субподрядчик | 37800 | 37800
2 | 2 этап |  | 801-Д02300.2.2/18-2-ТХ.ТР | ТХ (ВО) | 7155982 | Тележка для транспортировки белья г.п. 80 кг 550х800х950 мм; OLDOAK ТБ17.2 |  |  |  | шт | 4 | Подрядчик | Субподрядчик | 25000 | 100000
2 | 2 этап |  | 801-Д02300.2.2/18-2-ТХ.ТР | Мебель | 7155983 | Стол компьютерный 900х760х727 мм |  |  |  | шт | 2 | Подрядчик | Субподрядчик | 7800 | 15600
2 | 2 этап |  | 801-Д02300.2.2/18-2-ТХ.ТР | Мебель | 7155985 | Стул полумягкий с покрытием из кожезаменителя 415х465х750 мм |  |  |  | шт | 6 | Подрядчик | Субподрядчик | 3100 | 18600
2 | 2 этап |  | 801-Д02300.2.2/18-2-ТХ.ТР | ТХ (СиПМ) | 7155986 | Стеллаж металлический 1200х500х2000 мм |  |  |  | шт | 1 | Подрядчик | Субподрядчик | 8800 | 8800
2 | 2 этап |  | 801-Д02300.2.2/18-2-ТХ.ТР | ТХ (МТР) | 7155987 | Подтоварник металлический 800х600х250 мм |  |  |  | шт | 1 | Подрядчик | Субподрядчик | 13800 | 13800
2 | 2 этап |  | 801-Д02300.2.2/18-2-ТХ.ТР | ТХ (ВО) | 7155988 | Машина сухой химической чистки 1650х1160х2120 (1960х1800х2430-в упаковке) Э; 380 в, 9 кВт. Вязьма ЛВХ-12 |  |  |  | шт | 2 | Подрядчик | Субподрядчик | 3110000 | 6220000
2 | 2 этап |  | 801-Д02300.2.2/18-2-ТХ.ТР | ТХ (МТР) | 7155989 | Экологический поддон |  |  |  | шт | 2 | Подрядчик | Субподрядчик | 600 | 1200
2 | 2 этап |  | 801-Д02300.2.2/18-2-ТХ.ТР | ТХ (ВО) | 7155990 | Система бесконтактной утилизации шлама |  |  |  | шт | 2 | Подрядчик | Субподрядчик | 3375000 | 6750000
2 | 2 этап |  | 801-Д02300.2.2/18-2-ТХ.ТР | ТХ (СиПМ) | 7155991 | Пятновыводной шкаф Габаритные разм. 915х600-800х1850 мм; 380 в, 2,6 кВт разм. камеры 900х440х700 мм; сжат. воздух 0,6 МПа. Вязьма ЛП ВШ-163.01-В |  |  |  | шт | 1 | Подрядчик | Субподрядчик | 945000 | 945000
2 | 2 этап |  | 801-Д02300.2.2/18-2-ТХ.ТР | ТХ (ВО) | 7155992 | Тележка для транспортировки грязного белья 1100х550х800 мм. OLDOAK ТП28 |  |  |  | шт | 2 | Подрядчик | Субподрядчик | 12200 | 24400
2 | 2 этап |  | 801-Д02300.2.2/18-2-ТХ.ТР | ТХ (ВО) | 7155993 | Тележка для транспортировки белья 485х635х800 мм, объем 100л,нерж. сталь. OLDOAK ТП26 |  |  |  | шт | 2 | Подрядчик | Субподрядчик | 35200 | 70400
2 | 2 этап |  | 801-Д02300.2.2/18-2-ТХ.ТР | ТХ (МТР) | 7155994 | Дозатор жидкого мыла |  |  |  | шт | 1 | Подрядчик | Субподрядчик | 2120 | 2120
2 | 2 этап |  | 801-Д02300.2.2/18-2-ТХ.ТР | ТХ (ВО) | 7155995 | Пылесос (для чистки пятновыводного шкафа) Э; 220 В, 1,7 кВт; |  |  |  | шт | 1 | Подрядчик | Субподрядчик | 220000 | 220000
2 | 2 этап |  | 801-Д02300.2.2/18-2-ТХ.ТР | ТХ (МТР) | 7155996 | Дистиллятор 4 л Э; 220 в; 50 гц; 3 кВт/ч |  |  |  | шт | 1 | Подрядчик | Субподрядчик | 84500 | 84500
2 | 2 этап |  | 801-Д02300.2.2/18-2-ТХ.ТР | ТХ (ВО) | 7155997 | Стирально-отжимная машина (1000 об/мин.), автоматич . упр., электрич. нагрев, подрессоренная конструкция 1585х1185х1080 мм Э; 380 в, 30 кВт. Вязьма ВО-25 |  |  |  | шт | 4 | Подрядчик | Субподрядчик | 1080000 | 4320000
2 | 2 этап |  | 801-Д02300.2.2/18-2-ТХ.ТР | ТХ (МТР) | 7155998 | Дозатор (комплект для разжижения, соединитель для разжижения, электроклапан, всасывающие трубки с функцией контроля уровня) Э; 230 В; мощн. 100 вт. Smart-RH SEKO-GROUP, Италия |  |  |  | шт | 4 | Подрядчик | Субподрядчик | 75000 | 300000
2 | 2 этап |  | 801-Д02300.2.2/18-2-ТХ.ТР | ТХ (ВО) | 7155999 | Тележка для транспортировки белья 485х635х800 мм, объем 100 л, нерж. сталь. OLDOAK ТП26 |  |  |  | шт | 4 | Подрядчик | Субподрядчик | 35200 | 140800
2 | 2 этап |  | 801-Д02300.2.2/18-2-ТХ.ТР | ТХ (ВО) | 7156000 | Тележка для транспортировки белья 600х800х700(h) мм, объем 200 л, грузоподъемность 80 кг. OLDOAK ТП27.1 |  |  |  | шт | 2 | Подрядчик | Субподрядчик | 25000 | 50000
2 | 2 этап |  | 801-Д02300.2.2/18-2-ТХ.ТР | ТХ (МТР) | 7156001 | Ванна эмалированная 1500х750х460 |  |  |  | шт | 1 | Подрядчик | Субподрядчик | 10500 | 10500
2 | 2 этап |  | 801-Д02300.2.2/18-2-ТХ.ТР | ТХ (МТР) | 7156002 | Дозатор жидкого мыла |  |  |  | шт | 1 | Подрядчик | Субподрядчик | 2120 | 2120
2 | 2 этап |  | 801-Д02300.2.2/18-2-ТХ.ТР | ТХ (ВО) | 7156003 | Сушильная машина (цикл сушки 30 мин.); 30 кг/ч; электрич. нагрев, диам. выхлоп. патрубка 150 мм, 1070х805х1390 мм Э; 13,5 кВт. Вязьма ВС-15 |  |  |  | шт | 2 | Подрядчик | Субподрядчик | 367500 | 735000
2 | 2 этап |  | 801-Д02300.2.2/18-2-ТХ.ТР | Мебель | 7156004 | Стол приставной 1200х420х672 мм |  |  |  | шт | 1 | Подрядчик | Субподрядчик | 5700 | 5700
2 | 2 этап |  | 801-Д02300.2.2/18-2-ТХ.ТР | Мебель | 7156005 | Стол гладильный 1150х380х260 мм-глад. пов.; 1260х420х920 мм; Э; 380 в; емкость парогенерат. 7 л; общ. мощн. 5,1 квт/ч;подвод х.в. в емкость 1х9; слив воды из емк. 1х12 мм. ЛГС-165.04 |  |  |  | шт | 1 | Подрядчик | Субподрядчик | 427700 | 427700
2 | 2 этап |  | 801-Д02300.2.2/18-2-ТХ.ТР | ТХ (СиПМ) | 7156006 | Стеллаж четырехъярусный металлический 950х650х2400 мм |  |  |  | шт | 1 | Подрядчик | Субподрядчик | 13600 | 13600
2 | 2 этап |  | 801-Д02300.2.2/18-2-ТХ.ТР | ТХ (ВО) | 7156007 | Пароманекен 1290х530х1670(h) мм; Э; 380 в; емк. для воды парогенерат. 11 л; мощн. парогенер.-12 квт/ч; мощн. вентилятора-1,275 квт; мощн.-14 квт/ч. Вязьма ЛПМ310.02 |  |  |  | шт | 1 | Подрядчик | Субподрядчик | 865500 | 865500
2 | 2 этап |  | 801-Д02300.2.2/18-2-ТХ.ТР | ТХ (ВО) | 7156008 | Каток гладильный, ширина глажения 1400 мм 740х1925х1085 мм; Э; 380 в, 9,9 кВт; 3 л. ВГ-1430 |  |  |  | шт | 1 | Подрядчик | Субподрядчик | 560000 | 560000
2 | 2 этап |  | 801-Д02300.2.2/18-2-ТХ.ТР | ТХ (МТР) | 7156009 | Машина швейная универсальная 1100х600х800 мм; Э; 220 в; установл. мощность 0,37 квт |  |  |  | шт | 1 | Подрядчик | Субподрядчик | 97500 | 97500
2 | 2 этап |  | 801-Д02300.2.2/18-2-ТХ.ТР | Мебель | 7156010 | Стол для закройки работ 3107х1135х850 мм |  |  |  | шт | 1 | Подрядчик | Субподрядчик | 73700 | 73700
2 | 2 этап |  | 801-Д02300.2.2/18-2-ТХ.ТР | Мебель | 7156011 | Стул поворотно-подъемный 560х560х940 мм |  |  |  | шт | 1 | Подрядчик | Субподрядчик | 9200 | 9200
2 | 2 этап |  | 801-Д02300.2.2/18-2-ТХ.ТР | ТХ (СиПМ) | 7156012 | Стеллаж металлический 950х650х2400 мм |  |  |  | шт | 3 | Подрядчик | Субподрядчик | 13480 | 40440
2 | 2 этап |  | 801-Д02300.2.2/18-2-ТХ.ТР | Мебель | 7156013 | Упаковочный стол 925х1560х1520 мм; Э; 220 в; 50 гц; 0,254 квт/ч. Вязьма УССБ-2.63 |  |  |  | шт | 1 | Подрядчик | Субподрядчик | 224000 | 224000
2 | 2 этап |  | 801-Д02300.2.2/18-2-ТХ.ТР | ТХ (СиПМ) | 7156014 | Стеллаж металлический 1200х500х1850 мм |  |  |  | шт | 1 | Подрядчик | Субподрядчик | 8800 | 8800
2 | 2 этап |  | 801-Д02300.2.2/18-2-ТХ.ТР | ТХ (СиПМ) | 7156015 | Шкаф вытяжной 1200х740х2100 мм; Э; 220в, 1,5 кВт. Лаб-1200 ШВОТ-МЕТ |  |  |  | шт | 1 | Подрядчик | Субподрядчик | 168000 | 168000
2 | 2 этап |  | 801-Д02300.2.2/18-2-ТХ.ТР | ТХ (ВО) | 7156016 | Вентилятор кислотостойкий автономный из полипропилена центробежного типа 479х512х481 мм; Э; 220 в; 0,75 квт. ВЦ 4-70-2,5 |  |  |  | шт | 1 | Подрядчик | Субподрядчик | 20500 | 20500
2 | 2 этап |  | 801-Д02300.2.2/18-2-ТХ.ТР | Мебель | 7156017 | Стол производственный |  |  |  | шт | 2 | Подрядчик | Субподрядчик | 16700 | 33400
2 | 2 этап |  | 801-Д02300.2.2/18-2-ТХ.ТР | ТХ (ВО) | 7156018 | Весы товарные |  |  |  | шт | 1 | Подрядчик | Субподрядчик | 67500 | 67500
2 | 2 этап |  | 801-Д02300.2.2/18-2-ТХ.ТР | ТХ (СиПМ) | 7156019 | Шкаф кислотостойкий для хранения реактивов 600х450х21890 мм; Фланец ф200.ЛК-600 ШРП |  |  |  | шт | 3 | Подрядчик | Субподрядчик | 82000 | 246000
2 | 2 этап |  | 801-Д02300.2.2/18-2-ТХ.ТР | ТХ (ВО) | 7156020 | Автономный кислотостойкий вентилятор из полипропилена центробежного типа пр-ность не менее 1200 м3/час э; 220 в, 0,55 кВт |  |  |  | шт | 3 | Подрядчик | Субподрядчик | 63200 | 189600
2 | 2 этап |  | 801-Д02300.2.2/18-2-ТХ.ТР | ТХ (МТР) | 7156021 | Замок полиамидный |  |  |  | шт | 8 | Подрядчик | Субподрядчик | 15400 | 123200
2 | 2 этап |  | 801-Д02300.2.2/18-2-ТХ.ТР | ТХ (МТР) | 7156022 | Кювет 600 |  |  |  | шт | 2 | Подрядчик | Субподрядчик | 4000 | 8000
2 | 2 этап |  | 801-Д02300.2.2/18-2-ТХ.ТР | Мебель | 7156023 | Стол компьютерный 900х760х727 мм |  |  |  | шт | 1 | Подрядчик | Субподрядчик | 7800 | 7800
2 | 2 этап |  | 801-Д02300.2.2/18-2-ТХ.ТР | ТХ (СиПМ) | 7156024 | Стеллаж металлический 950х650х2400 мм |  |  |  | шт | 18 | Подрядчик | Субподрядчик | 13480 | 242640
2 | 2 этап |  | 801-Д02300.2.2/18-2-ТХ.ТР | Мебель | 7156025 | Стул полумягкий с покрытием из кож. заменителя 415х465х750 мм |  |  |  | шт | 4 | Подрядчик | Субподрядчик | 3100 | 12400
2 | 2 этап |  | 801-Д02300.2.2/18-2-ТХ.ТР | ТХ (МТР) | 7156027 | Подтоварник металлический 1050х630х280 мм |  |  |  | шт | 4 | Подрядчик | Субподрядчик | 15400 | 61600
2 | 2 этап |  | 801-Д02300.2.2/18-2-ТХ.ТР | Мебель | 7156028 | Стойка-прилавок с дверцей 2940х500х1000 мм. Индивидуального изготовления |  |  |  | шт | 1 | Подрядчик | Субподрядчик | 220000 | 220000
2 | 2 этап |  | 801-Д02300.2.2/18-2-ТХ.ТР | Мебель | 7156029 | Стол компьютерный 900х760х727 мм |  |  |  | шт | 1 | Подрядчик | Субподрядчик | 7800 | 7800
2 | 2 этап |  | 801-Д02300.2.2/18-2-ТХ.ТР | Мебель | 7156031 | Стул полумягкий с покрытием из кожезаменителя 415х465х750 мм |  |  |  | шт | 1 | Подрядчик | Субподрядчик | 3100 | 3100
2 | 2 этап |  | 801-Д02300.2.2/18-2-ТХ.ТР | ТХ (МТР) | 7156032 | Шторки для душа |  |  |  | шт | 1 | Подрядчик | Субподрядчик | 1400 | 1400
2 | 2 этап |  | 801-Д02300.2.2/18-2-ТХ.ТР | ТХ (МТР) | 7156033 | Полочка для моющих принадлежностей |  |  |  | шт | 1 | Подрядчик | Субподрядчик | 1200 | 1200
2 | 2 этап |  | 801-Д02300.2.2/18-2-ТХ.ТР | ТХ (МТР) | 7156034 | Вешалка настенная на 2 крючка |  |  |  | шт | 2 | Подрядчик | Субподрядчик | 1000 | 2000
2 | 2 этап |  | 801-Д02300.2.2/18-2-ТХ.ТР | ТХ (МТР) | 7156035 | Дозатор жидкого мыла |  |  |  | шт | 1 | Подрядчик | Субподрядчик | 2120 | 2120
2 | 2 этап |  | 801-Д02300.2.2/18-2-ТХ.ТР | ТХ (МТР) | 7156036 | Ведро педальное с крышкой |  |  |  | шт | 1 | Подрядчик | Субподрядчик | 2880 | 2880
2 | 2 этап |  | 801-Д02300.2.2/18-2-ТХ.ТР | ТХ (МТР) | 7156037 | Коврик резиновый |  |  |  | шт | 1 | Подрядчик | Субподрядчик | 1830 | 1830
2 | 2 этап |  | 801-Д02300.2.2/18-2-ТХ.ТР | ТХ (ВО) | 7156038 | Дезинфекционная камера 1310х710х2020 мм; Э; Зф; 380 в, 9 кВт. ВФЭ-2/09 СЗМО |  |  |  | шт | 1 | Подрядчик | Субподрядчик | 364000 | 364000
2 | 2 этап |  | 801-Д02300.2.2/18-2-ТХ.ТР | ТХ (ВО) | 7156039 | Блок управления дезинфекционной камерой Э; 220 в; 8 Вт. БУДК-03/2 |  |  |  | шт | 1 | Подрядчик | Субподрядчик | 12500 | 12500
2 | 2 этап |  | 801-Д02300.2.2/18-2-ТХ.ТР | ТХ (ВО) | 7156040 | Тележка для сбора грязного белья (постельных принадлежностей) 1000х300х400 мм |  |  |  | шт | 2 | Подрядчик | Субподрядчик | 12200 | 24400
2 | 2 этап |  | 801-Д02300.2.2/18-2-ТХ.ТР | ТХ (МТР) | 7156041 | Подтоварник металлический 1050х630х281 мм |  |  |  | шт | 2 | Подрядчик | Субподрядчик | 15300 | 30600
2 | 2 этап |  | 801-Д02300.2.2/18-2-ТХ.ТР | ТХ (СиПМ) | 7156042 | Стеллаж металлический 950х650х2400 мм |  |  |  | шт | 10 | Подрядчик | Субподрядчик | 13480 | 134800
2 | 2 этап |  | 801-Д02300.2.2/18-2-ТХ.ТР | ТХ (МТР) | 7156043 | Дозатор жидкого мыла |  |  |  | шт | 1 | Подрядчик | Субподрядчик | 2120 | 2120
2 | 2 этап |  | 801-Д02300.2.2/18-2-ТХ.ТР | ТХ (Приборы) | 7156044 | Облучатель бактерицидный настенный 820х185х135 мм; Э; 220 в; 1ф; 0,2 квт. СН211-115 (настенные) |  |  |  | шт | 4 | Подрядчик | Субподрядчик | 24780 | 99120
2 | 2 этап |  | 801-Д02300.2.2/18-2-ТХ.ТР | ТХ (ВО) | 7156045 | Лестница-стремянка |  |  |  | шт | 2 | Подрядчик | Субподрядчик | 4700 | 9400
2 | 2 этап |  | 801-Д02300.2.2/18-2-ТХ.ТР | Мебель | 7156046 | Стол компьютерный 900х760х727 мм |  |  |  | шт | 2 | Подрядчик | Субподрядчик | 7800 | 15600
2 | 2 этап |  | 801-Д02300.2.2/18-2-ТХ.ТР | Мебель | 7156048 | Стул металлический 415х465х750 мм |  |  |  | шт | 2 | Подрядчик | Субподрядчик | 4500 | 9000
2 | 2 этап |  | 801-Д02300.2.2/18-2-ТХ.ТР | Мебель | 7156049 | Стол производственный 950х700х800 мм |  |  |  | шт | 2 | Подрядчик | Субподрядчик | 14000 | 28000
2 | 2 этап |  | 801-Д02300.2.2/18-2-ТХ.ТР | Мебель | 7156050 | Стул полумягкий с покрытием из кожезаменителя 415х465х750 мм |  |  |  | шт | 3 | Подрядчик | Субподрядчик | 3100 | 9300
2 | 2 этап |  | 801-Д02300.2.2/18-2-ТХ.ТР | Мебель | 7156051 | Шкаф гардеробный ШГС 500х500х1850 мм. |  |  |  | шт | 26 | Подрядчик | Субподрядчик | 13200 | 343200
2 | 2 этап |  | 801-Д02300.2.2/18-2-ТХ.ТР | ТХ (МТР) | 7156052 | Скамья гардеробная С-500, 340х500х475 мм. |  |  |  | шт | 4 | Подрядчик | Субподрядчик | 4500 | 18000
2 | 2 этап |  | 801-Д02300.2.2/18-2-ТХ.ТР | ТХ (МТР) | 7156053 | Вешалка настенная на 2 крючка |  |  |  | шт | 1 | Подрядчик | Субподрядчик | 1000 | 1000
2 | 2 этап |  | 801-Д02300.2.2/18-2-ТХ.ТР | ТХ (МТР) | 7156054 | Зеркало |  |  |  | шт | 2 | Подрядчик | Субподрядчик | 9700 | 19400
2 | 2 этап |  | 801-Д02300.2.2/18-2-ТХ.ТР | ТХ (МТР) | 7156055 | Контейнер металлический для мусора с педалью |  |  |  | шт | 1 | Подрядчик | Субподрядчик | 2880 | 2880
2 | 2 этап |  | 801-Д02300.2.2/18-2-ТХ.ТР | ТХ (МТР) | 7156056 | Дозатор жидкого мыла |  |  |  | шт | 1 | Подрядчик | Субподрядчик | 2120 | 2120
2 | 2 этап |  | 801-Д02300.2.2/18-2-ТХ.ТР | ТХ (МТР) | 7156057 | Фен настенный Э; 220 в, 0,8 кВт |  |  |  | шт | 2 | Подрядчик | Субподрядчик | 3600 | 7200
2 | 2 этап |  | 801-Д02300.2.2/18-2-ТХ.ТР | ТХ (СиПМ) | 7156058 | Шкаф сушильный (для сушки спецодежды стирального цеха) 1950х850х600 мм Э; 220 в; 50 гц; номин. мощн. 2,5 квт. Вентилятор мощн. 25 вт; производительность 150 м3/ч; фланец для отвода воздуха; замок Euro-Loks; таймер на 4 часа, т-ра 60°С; длина кабеля 180 см. ШС 1985 сушильный Практик |  |  |  | шт | 1 | Подрядчик | Субподрядчик | 52300 | 52300
2 | 2 этап |  | 801-Д02300.2.2/18-2-ТХ.ТР | ТХ (МТР) | 7156059 | Держатель туалетной бумаги |  |  |  | шт | 2 | Подрядчик | Субподрядчик | 5900 | 11800
2 | 2 этап |  | 801-Д02300.2.2/18-2-ТХ.ТР | ТХ (МТР) | 7156060 | Контейнер металлический для мусора с педалью |  |  |  | шт | 2 | Подрядчик | Субподрядчик | 2880 | 5760
2 | 2 этап |  | 801-Д02300.2.2/18-2-ТХ.ТР | ТХ (СиПМ) | 7156061 | Шкаф металлический для хранения уборочного инвентаря и дезинфекц. средств 500х400х1850 мм |  |  |  | шт | 5 | Подрядчик | Субподрядчик | 14640 | 73200
2 | 2 этап |  | 801-Д02300.2.2/18-2-ТХ.ТР | ТХ (МТР) | 7156062 | Держатель одноразовых полотенец |  |  |  | шт | 2 | Подрядчик | Субподрядчик | 4100 | 8200
2 | 2 этап |  | 801-Д02300.2.2/18-2-ТХ.ТР | ТХ (МТР) | 7156063 | Дозатор жидкого мыла |  |  |  | шт | 4 | Подрядчик | Субподрядчик | 2120 | 8480
2 | 2 этап |  | 801-Д02300.2.2/18-2-ТХ.ТР | ТХ (МТР) | 7156064 | Вешалка настенная на 2 крючка |  |  |  | шт | 1 | Подрядчик | Субподрядчик | 1000 | 1000
2 | 2 этап |  | 801-Д02300.2.2/18-2-ТХ.ТР | ТХ (МТР) | 7156065 | Зеркало |  |  |  | шт | 2 | Подрядчик | Субподрядчик | 9700 | 19400
2 | 2 этап |  | 801-Д02300.2.2/18-2-ТХ.ТР | ТХ (МТР) | 7156066 | Ершик с подставкой |  |  |  | шт | 2 | Подрядчик | Субподрядчик | 850 | 1700
2 | 2 этап |  | 801-Д02300.2.2/18-2-ТХ.ТР | ТХ (МТР) | 7156067 | Шторки для душа |  |  |  | шт | 2 | Подрядчик | Субподрядчик | 1400 | 2800
2 | 2 этап |  | 801-Д02300.2.2/18-2-ТХ.ТР | ТХ (МТР) | 7156068 | Полочка для моющих принадлежностей |  |  |  | шт | 2 | Подрядчик | Субподрядчик | 1200 | 2400
2 | 2 этап |  | 801-Д02300.2.2/18-2-ТХ.ТР | ТХ (МТР) | 7156069 | Вешалка настенная на 2 крючка |  |  |  | шт | 2 | Подрядчик | Субподрядчик | 1000 | 2000
2 | 2 этап |  | 801-Д02300.2.2/18-2-ТХ.ТР | ТХ (МТР) | 7156070 | Ведро педальное с крышкой |  |  |  | шт | 2 | Подрядчик | Субподрядчик | 2880 | 5760
2 | 2 этап |  | 801-Д02300.2.2/18-2-ТХ.ТР | ТХ (МТР) | 7156071 | Коврик резиновый |  |  |  | шт | 4 | Подрядчик | Субподрядчик | 1830 | 7320
2 | 2 этап |  | 801-Д02300.2.2/18-2-ТХ.ТР | ТХ (МТР) | 7156072 | Полка настенная для мыла и мочалок |  |  |  | шт | 3 | Подрядчик | Субподрядчик | 1200 | 3600
2 | 2 этап |  | 801-Д02300.2.2/18-2-ТХ.ТР | Мебель | 7156073 | Стол письменный 1200х600х750 мм |  |  |  | шт | 3 | Подрядчик | Субподрядчик | 6500 | 19500
2 | 2 этап |  | 801-Д02300.2.2/18-2-ТХ.ТР | Мебель | 7156074 | Стол приставной 1000х600х750 мм |  |  |  | шт | 3 | Подрядчик | Субподрядчик | 5900 | 17700
2 | 2 этап |  | 801-Д02300.2.2/18-2-ТХ.ТР | Мебель | 7156075 | Выкатная тумба |  |  |  | шт | 3 | Подрядчик | Субподрядчик | 6700 | 20100
2 | 2 этап |  | 801-Д02300.2.2/18-2-ТХ.ТР | Мебель | 7156076 | Кресло на колесиках, регулируемое по высоте |  |  |  | шт | 3 | Подрядчик | Субподрядчик | 3900 | 11700
2 | 2 этап |  | 801-Д02300.2.2/18-2-ТХ.ТР | ТХ (МТР) | 7156079 | Сейф |  |  |  | шт | 2 | Подрядчик | Субподрядчик | 24830 | 49660
2 | 2 этап |  | 801-Д02300.2.2/18-2-ТХ.ТР | Мебель | 7156080 | Шкаф для одежды 800х400х1850 мм |  |  |  | шт | 1 | Подрядчик | Субподрядчик | 14700 | 14700
2 | 2 этап |  | 801-Д02300.2.2/18-2-ТХ.ТР | Мебель | 7156081 | Шкаф офисный |  |  |  | шт | 1 | Подрядчик | Субподрядчик | 14300 | 14300
2 | 2 этап |  | 801-Д02300.2.2/18-2-ТХ.ТР | Мебель | 7156082 | Стол обеденный с 4-мя стульями 1200х800х750 мм |  |  |  | шт | 2 | Подрядчик | Субподрядчик | 24900 | 49800
2 | 2 этап |  | 801-Д02300.2.2/18-2-ТХ.ТР | Мебель | 7156083 | Комплект кухонной мебели (стол со встроенной 2-секционной моечной ванной) |  |  |  | шт | 1 | Подрядчик | Субподрядчик | 17200 | 17200
2 | 2 этап |  | 801-Д02300.2.2/18-2-ТХ.ТР | ТХ (МТР) | 7156084 | Кассета настенная для сушки посуды |  |  |  | шт | 1 | Подрядчик | Субподрядчик | 3300 | 3300
2 | 2 этап |  | 801-Д02300.2.2/18-2-ТХ.ТР | ТХ (ВО) | 7156085 | Холодильник бытовой 600х610х1865 мм; Э; 220 в; 0,35 кВт |  |  |  | шт | 1 | Подрядчик | Субподрядчик | 35000 | 35000
2 | 2 этап |  | 801-Д02300.2.2/18-2-ТХ.ТР | Мебель | 7156086 | Шкаф для посуды навесной 100х300х600 мм |  |  |  | шт | 1 | Подрядчик | Субподрядчик | 7800 | 7800
2 | 2 этап |  | 801-Д02300.2.2/18-2-ТХ.ТР | ТХ (ВО) | 7156087 | Электроплита 500х600х850 мм; 380 в 7/5,8 кВт ЗАО "Электротехника" г. С. Петербург |  |  |  | шт | 1 | Подрядчик | Субподрядчик | 12000 | 12000
2 | 2 этап |  | 801-Д02300.2.2/18-2-ТХ.ТР | ТХ (МТР) | 7156088 | Электрокипятильник проточный 20 л 300х300х540 мм; Э; 220 в; 2 квт. КНА-20 |  |  |  | шт | 1 | Подрядчик | Субподрядчик | 15600 | 15600
2 | 2 этап |  | 801-Д02300.2.2/18-2-ТХ.ТР | ТХ (МТР) | 7156089 | Электросушитель для рук; Э; 220 в; 2,2 кВт |  |  |  | шт | 1 | Подрядчик | Субподрядчик | 4500 | 4500
2 | 2 этап |  | 801-Д02300.2.2/18-2-ТХ.ТР | ТХ (МТР) | 7156090 | Дозатор жидкого мыла |  |  |  | шт | 1 | Подрядчик | Субподрядчик | 2120 | 2120
2 | 2 этап |  | 801-Д02300.2.2/18-2-ТХ.ТР | ТХ (ВО) | 7156091 | Микроволновая печь; Э; 220 в; 0,8 кВт |  |  |  | шт | 1 | Подрядчик | Субподрядчик | 6700 | 6700
2 | 2 этап |  | 801-Д02300.2.2/18-2-ТХ.ТР | ТХ (МТР) | 7156092 | Диспенсер для раздачи воды (без нагрева и охлаждения) 14 литров 310х960х320 мм. V220CR |  |  |  | шт | 1 | Подрядчик | Субподрядчик | 15500 | 15500
2 | 2 этап |  | 801-Д02300.2.2/18-2-ТХ.ТР | ТХ (МТР) | 7156093 | Скамья со спинкой полумягкая с покрытием из кож. заменителя 1200х450х400 мм |  |  |  | шт | 1 | Подрядчик | Субподрядчик | 6500 | 6500
2 | 2 этап |  | 801-Д02300.2.2/18-2-ТХ.ТР | СПЗиОС | 7156094 | Огнетушитель углекислотный 10 литров |  |  |  | шт | 5 | Подрядчик | Субподрядчик | 12000 | 71000
2 | 2 этап |  | 801-Д02300.2.2/18-2-ТХ.ТР | СПЗиОС | 7156095 | Огнетушитель воздушно-пенный 10 литров |  |  |  | шт | 11 | Подрядчик | Субподрядчик | 2500 | 27500
2 | 2 этап |  | 801-Д02300.2.2/18-2-ТХ.ТР | СПЗиОС | 7156096 | Огнетушитель порошковый |  |  |  | шт | 2 | Подрядчик | Субподрядчик | 14200 | 28400
2 | 2 этап |  | 801-Д02300.2.2/18-2-ТХ.ТР | ТХ (МТР) | 7156097 | Ящик с песком |  |  |  | шт | 3 | Подрядчик | Субподрядчик | 5100 | 15300
2 | 2 этап |  | 801-Д02300.2.2/18-2-ТХ.ТР | ТХ (МТР) | 7156098 | Лопата |  |  |  | шт | 3 | Подрядчик | Субподрядчик | 2400 | 7200
2 | 2 этап |  | 801-Д02300.2.2/18-2-ТХ.ТР | ТХ (МТР) | 7156099 | Фильтрующий промышленный противогаз марки А |  |  |  | шт | 4 | Подрядчик | Субподрядчик | 4200 | 16800
2 | 2 этап |  | 801-Д02300.2.2/18-2-ТХ.ТР | ТХ (МТР) | 7156100 | Резиновые перчатки |  |  |  | шт | 4 | Подрядчик | Субподрядчик | 1200 | 4800
2 | 2 этап |  | 801-Д02300.2.2/18-2-ТХ.ТР | ТХ (МТР) | 7156101 | Защитный костюм |  |  |  | шт | 4 | Подрядчик | Субподрядчик | 0 | 0
2 | 2 этап |  | 801-Д02300.2.2/18-2-ТХ.ТР | ТХ (МТР) | 7156102 | Инструкция по охране труда в рамке под стеклом (для каждого цеха) |  |  |  | шт | 6 | Подрядчик | Субподрядчик | 0 | 0
2 | 2 этап |  | 801-Д02300.2.2/18-2-ТХ.ТР | ТХ (МТР) | 7156103 | Зеркало 600х1500(h) |  |  |  | шт | 1 | Подрядчик | Субподрядчик | 9700 | 9700
2 | 2 этап |  | 801-Д02300.2.2/18-2-ТХ.ТР | ТХ (МТР) | 7156104 | Зеркало 1800х1000(h) |  |  |  | шт | 1 | Подрядчик | Субподрядчик | 10900 | 10900
2 | 2 этап |  | 801-Д02300.2.2/18-2-ТХ.ТР | ТХ (МТР) | 7156105 | Зеркало 1300х1000(h) |  |  |  | шт | 1 | Подрядчик | Субподрядчик | 10200 | 10200
2 | 2 этап |  | 801-Д02300.2.2/18-2-ТХ.ТР | ТХ (МТР) | 7156106 | Кулер для воды, Напряжение 220-240 В/50 Гц, Мощность 550 Вт |  |  |  | шт | 2 | Подрядчик | Субподрядчик | 15500 | 31000
2 | 2 этап |  | 801-Д02300.2.2/18-2-ТХ.ТР | ТХ (МТР) | 7156107 | Фен для волос, установленная мощность 800 Вт. Напряжение 220 В |  |  |  | шт | 4 | Подрядчик | Субподрядчик | 3580 | 14320
2 | 2 этап |  | 801-Д02300.2.2/18-2-ТХ.ТР | ТХ (МТР) | 7156108 | Скамья для переодевания, 800х350х450 |  |  |  | шт | 4 | Подрядчик | Субподрядчик | 7500 | 30000
2 | 2 этап |  | 801-Д02300.2.2/18-2-ТХ.ТР | Мебель | 7156109 | Диван 3 местный 2300 x 920 (h) мм |  |  |  | шт | 2 | Подрядчик | Субподрядчик | 89000 | 178000
2 | 2 этап |  | 801-Д02300.2.2/18-2-ТХ.ТР | Мебель | 7156110 | Стол журнальный 610х610х450(h) |  |  |  | шт | 1 | Подрядчик | Субподрядчик | 8800 | 8800
2 | 2 этап |  | 801-Д02300.2.2/18-2-ТХ.ТР | ТХ (МТР) | 7156111 | Аудиомагнитола |  |  |  | шт | 1 | Подрядчик | Субподрядчик | 8500 | 8500
2 | 2 этап |  | 801-Д02300.2.2/18-2-ТХ.ТР | ТХ (МТР) | 7156112 | Кулер для воды, Напряжение 220-240 В/50 Гц, Мощность 550 Вт |  |  |  | шт | 1 | Подрядчик | Субподрядчик | 15500 | 15500
2 | 2 этап |  | 801-Д02300.2.2/18-2-ТХ.ТР | Мебель | 7156113 | Киевница |  |  |  | шт | 1 | Подрядчик | Субподрядчик | 47000 | 47000
2 | 2 этап |  | 801-Д02300.2.2/18-2-ТХ.ТР | Мебель | 7156114 | Бильярдный стол |  |  |  | шт | 1 | Подрядчик | Субподрядчик | 330000 | 330000
2 | 2 этап |  | 801-Д02300.2.2/18-2-ТХ.ТР | ТХ (МТР) | 7156115 | Зеркало 1800х1000(h) |  |  |  | шт | 2 | Подрядчик | Субподрядчик | 10900 | 21800
2 | 2 этап |  | 801-Д02300.2.2/18-2-ТХ.ТР | ТХ (МТР) | 7156116 | Фен для волос, установленная мощность 800 Вт. Напряжение 220 В |  |  |  | шт | 4 | Подрядчик | Субподрядчик | 3580 | 14320
2 | 2 этап |  | 801-Д02300.2.2/18-2-ТХ.ТР | ТХ (МТР) | 7156117 | Скамья для переодевания, 800х350х450 |  |  |  | шт | 13 | Подрядчик | Субподрядчик | 7500 | 97500
2 | 2 этап |  | 801-Д02300.2.2/18-2-ТХ.ТР | Мебель | 7156118 | Шкаф для гардеробной одностворчатый с перегородкой, ламинированное ДСП, 1860х400х500 |  |  |  | шт | 32 | Подрядчик | Субподрядчик | 11900 | 380800
2 | 2 этап |  | 801-Д02300.2.2/18-2-ТХ.ТР | ТХ (МТР) | 7156119 | Скамья для переодевания, 1200х350х450, торговая сеть |  |  |  | шт | 3 | Подрядчик | Субподрядчик | 8200 | 24600
2 | 2 этап |  | 801-Д02300.2.2/18-2-ТХ.ТР | ТХ (МТР) | 7156120 | Жалюзи вертикальные 1900х2600(h)мм |  |  |  | шт | 1 | Подрядчик | Субподрядчик | 15200 | 15200
2 | 2 этап |  | 801-Д02300.2.2/18-2-ТХ.ТР | ТХ (МТР) | 7156121 | Урна педальная с крышкой |  |  |  | шт | 2 | Подрядчик | Субподрядчик | 2880 | 5760
2 | 2 этап |  | 801-Д02300.2.2/18-2-ТХ.ТР | ТХ (МТР) | 7156122 | Зеркало 1800х1000(h) |  |  |  | шт | 2 | Подрядчик | Субподрядчик | 10900 | 21800
2 | 2 этап |  | 801-Д02300.2.2/18-2-ТХ.ТР | ТХ (МТР) | 7156123 | Фен для волос, установленная мощность 800 Вт. Напряжение 220 В |  |  |  | шт | 4 | Подрядчик | Субподрядчик | 3580 | 14320
2 | 2 этап |  | 801-Д02300.2.2/18-2-ТХ.ТР | ТХ (МТР) | 7156124 | Скамья для переодевания, 800х350х450 |  |  |  | шт | 13 | Подрядчик | Субподрядчик | 7500 | 97500
2 | 2 этап |  | 801-Д02300.2.2/18-2-ТХ.ТР | Мебель | 7156125 | Шкаф для гардеробной одностворчатый с перегородкой, ламинированное ДСП, 1860х400х500 |  |  |  | шт | 32 | Подрядчик | Субподрядчик | 11900 | 380800
2 | 2 этап |  | 801-Д02300.2.2/18-2-ТХ.ТР | ТХ (МТР) | 7156126 | Скамья для переодевания, 1200х350х450, торговая сеть |  |  |  | шт | 4 | Подрядчик | Субподрядчик | 8200 | 32800
2 | 2 этап |  | 801-Д02300.2.2/18-2-ТХ.ТР | ТХ (МТР) | 7156127 | Урна педальная с крышкой |  |  |  | шт | 2 | Подрядчик | Субподрядчик | 2880 | 5760
2 | 2 этап |  | 801-Д02300.2.2/18-2-ТХ.ТР | ТХ (МТР) | 7156128 | Вешалка настенная металлическая на 2 крючка |  |  |  | шт | 16 | Подрядчик | Субподрядчик | 1000 | 16000
2 | 2 этап |  | 801-Д02300.2.2/18-2-ТХ.ТР | ТХ (МТР) | 7156129 | Коврик резиновый |  |  |  | шт | 13 | Подрядчик | Субподрядчик | 1830 | 23790
2 | 2 этап |  | 801-Д02300.2.2/18-2-ТХ.ТР | ТХ (МТР) | 7156130 | Полка настенная для мыла и мочалок |  |  |  | шт | 12 | Подрядчик | Субподрядчик | 1200 | 14400
2 | 2 этап |  | 801-Д02300.2.2/18-2-ТХ.ТР | ТХ (МТР) | 7156131 | Аудиомагнитола |  |  |  | шт | 1 | Подрядчик | Субподрядчик | 8500 | 8500
2 | 2 этап |  | 801-Д02300.2.2/18-2-ТХ.ТР | ТХ (СиПМ) | 7156132 | Стеллаж металлический 1000х400х1800(h) мм |  |  |  | шт | 1 | Подрядчик | Субподрядчик | 7500 | 7500
2 | 2 этап |  | 801-Д02300.2.2/18-2-ТХ.ТР | ТХ (МТР) | 7156133 | Шведская стенка RS-S21 |  |  |  | шт | 4 | Подрядчик | Субподрядчик | 14820 | 59280
2 | 2 этап |  | 801-Д02300.2.2/18-2-ТХ.ТР | ТХ (МТР) | 7156134 | Зеркало 5000х2500(h) |  |  |  | шт | 2 | Подрядчик | Субподрядчик | 75000 | 150000
2 | 2 этап |  | 801-Д02300.2.2/18-2-ТХ.ТР | ТХ (МТР) | 7156135 | Мишень Дартс с кабинетом |  |  |  | шт | 3 | Подрядчик | Субподрядчик | 20800 | 62400
2 | 2 этап |  | 801-Д02300.2.2/18-2-ТХ.ТР | ТХ (МТР) | 7156136 | Скамейка гимнастическая, 2000 х270х350(h) |  |  |  | шт | 2 | Подрядчик | Субподрядчик | 12870 | 25740
2 | 2 этап |  | 801-Д02300.2.2/18-2-ТХ.ТР | ТХ (МТР) | 7156137 | Коврик для аэробики и йоги |  |  |  | шт | 8 | Подрядчик | Субподрядчик | 3200 | 25600
2 | 2 этап |  | 801-Д02300.2.2/18-2-ТХ.ТР | ТХ (МТР) | 7156138 | Мат гимнастический |  |  |  | шт | 10 | Подрядчик | Субподрядчик | 3800 | 38000
2 | 2 этап |  | 801-Д02300.2.2/18-2-ТХ.ТР | ТХ (СиПМ) | 7156139 | Стеллаж металлический 1000х400х1800(h) мм |  |  |  | шт | 2 | Подрядчик | Субподрядчик | 7500 | 15000
2 | 2 этап |  | 801-Д02300.2.2/18-2-ТХ.ТР | ТХ (СиПМ) | 7156140 | Стеллаж металлический 1200х600х1600(h) мм |  |  |  | шт | 2 | Подрядчик | Субподрядчик | 8840 | 17680
2 | 2 этап |  | 801-Д02300.2.2/18-2-ТХ.ТР | Мебель | 7156141 | Шкаф двустворчатый для документов, глухой, 800х420х1900(h) мм |  |  |  | шт | 1 | Подрядчик | Субподрядчик | 14300 | 14300
2 | 2 этап |  | 801-Д02300.2.2/18-2-ТХ.ТР | Мебель | 7156142 | Стул офисный |  |  |  | шт | 3 | Подрядчик | Субподрядчик | 2500 | 7500
2 | 2 этап |  | 801-Д02300.2.2/18-2-ТХ.ТР | Мебель | 7156143 | Шкаф для одежды 800х420х1900(h) мм |  |  |  | шт | 1 | Подрядчик | Субподрядчик | 14700 | 14700
2 | 2 этап |  | 801-Д02300.2.2/18-2-ТХ.ТР | Мебель | 7156144 | Рабочее место: стол компьютерный с выдвижной полкой 1100х680х760мм, поворотный приставной элемент 680х680х760мм, стол рабочий 680х680х760 мм |  |  |  | шт | 1 | Подрядчик | Субподрядчик | 23200 | 23200
2 | 2 этап |  | 801-Д02300.2.2/18-2-ТХ.ТР | ТХ (МТР) | 7156145 | Зеркало 600х1500(h) |  |  |  | шт | 1 | Подрядчик | Субподрядчик | 9700 | 9700
2 | 2 этап |  | 801-Д02300.2.2/18-2-ТХ.ТР | Мебель | 7156146 | Шкаф двустворчатый для документов с остеклением, 780х300х1870 |  |  |  | шт | 2 | Подрядчик | Субподрядчик | 15600 | 31200
2 | 2 этап |  | 801-Д02300.2.2/18-2-ТХ.ТР | Мебель | 7156147 | Кресло офисное |  |  |  | шт | 1 | Подрядчик | Субподрядчик | 12000 | 12000
2 | 2 этап |  | 801-Д02300.2.2/18-2-ТХ.ТР | Мебель | 7156148 | Тумба под аппаратуру, 710х420х700(h) мм |  |  |  | шт | 1 | Подрядчик | Субподрядчик | 7200 | 7200
2 | 2 этап |  | 801-Д02300.2.2/18-2-ТХ.ТР | ТХ (МТР) | 7156149 | Кулер для воды, Напряжение 220-240 В/50 Гц, Мощность 550 Вт |  |  |  | шт | 1 | Подрядчик | Субподрядчик | 15500 | 15500
2 | 2 этап |  | 801-Д02300.2.2/18-2-ТХ.ТР | Мебель | 7156150 | Блок- вставка письменного стола, 850х680х705(h) мм |  |  |  | шт | 1 | Подрядчик | Субподрядчик | 3500 | 3500
2 | 2 этап |  | 801-Д02300.2.2/18-2-ТХ.ТР | ТХ (ВО) | 7156151 | Настенные стрелочные часы |  |  |  | шт | 1 | Подрядчик | Субподрядчик | 3500 | 3500
2 | 2 этап |  | 801-Д02300.2.2/18-2-ТХ.ТР | ТХ (МТР) | 7156152 | Жалюзи вертикальные 2200х2600(h)мм |  |  |  | шт | 1 | Подрядчик | Субподрядчик | 17800 | 17800
2 | 2 этап |  | 801-Д02300.2.2/18-2-ТХ.ТР | Мебель | 7156154 | Шкаф двустворчатый для документов, глухой, 800х420х1900(h) мм |  |  |  | шт | 1 | Подрядчик | Субподрядчик | 14300 | 14300
2 | 2 этап |  | 801-Д02300.2.2/18-2-ТХ.ТР | Мебель | 7156155 | Стул офисный |  |  |  | шт | 3 | Подрядчик | Субподрядчик | 2500 | 7500
2 | 2 этап |  | 801-Д02300.2.2/18-2-ТХ.ТР | Мебель | 7156156 | Шкаф для одежды 800х420х1900(h) мм |  |  |  | шт | 1 | Подрядчик | Субподрядчик | 14700 | 14700
2 | 2 этап |  | 801-Д02300.2.2/18-2-ТХ.ТР | Мебель | 7156157 | Рабочее место: стол компьютерный с выдвижной полкой 1100х680х760мм, поворотный приставной элемент 680х680х760мм, стол рабочий 680х680х760 мм |  |  |  | шт | 1 | Подрядчик | Субподрядчик | 23200 | 23200
2 | 2 этап |  | 801-Д02300.2.2/18-2-ТХ.ТР | ТХ (МТР) | 7156158 | Зеркало 600х1500(h) |  |  |  | шт | 1 | Подрядчик | Субподрядчик | 9700 | 9700
2 | 2 этап |  | 801-Д02300.2.2/18-2-ТХ.ТР | Мебель | 7156159 | Шкаф двустворчатый для документов с остеклением, 780х300х1870 |  |  |  | шт | 1 | Подрядчик | Субподрядчик | 15600 | 15600
2 | 2 этап |  | 801-Д02300.2.2/18-2-ТХ.ТР | Мебель | 7156160 | Кресло офисное |  |  |  | шт | 1 | Подрядчик | Субподрядчик | 12000 | 12000
2 | 2 этап |  | 801-Д02300.2.2/18-2-ТХ.ТР | Мебель | 7156161 | Тумба под аппаратуру, 710х420х700(h) мм |  |  |  | шт | 1 | Подрядчик | Субподрядчик | 7200 | 7200
2 | 2 этап |  | 801-Д02300.2.2/18-2-ТХ.ТР | ТХ (МТР) | 7156162 | Кулер для воды, Напряжение 220-240 В/50 Гц, Мощность 550 Вт |  |  |  | шт | 1 | Подрядчик | Субподрядчик | 15500 | 15500
2 | 2 этап |  | 801-Д02300.2.2/18-2-ТХ.ТР | Мебель | 7156163 | Блок- вставка письменного стола, 850х680х705(h) мм |  |  |  | шт | 1 | Подрядчик | Субподрядчик | 3500 | 3500
2 | 2 этап |  | 801-Д02300.2.2/18-2-ТХ.ТР | ТХ (ВО) | 7156164 | Настенные стрелочные часы |  |  |  | шт | 1 | Подрядчик | Субподрядчик | 3500 | 3500
2 | 2 этап |  | 801-Д02300.2.2/18-2-ТХ.ТР | ТХ (МТР) | 7156165 | Жалюзи вертикальные 2200х2600(h)мм |  |  |  | шт | 1 | Подрядчик | Субподрядчик | 17800 | 17800
2 | 2 этап |  | 801-Д02300.2.2/18-2-ТХ.ТР | Мебель | 7156166 | Шкаф двустворчатый для документов, глухой, 800х420х1900(h) мм |  |  |  | шт | 1 | Подрядчик | Субподрядчик | 14300 | 14300
2 | 2 этап |  | 801-Д02300.2.2/18-2-ТХ.ТР | Мебель | 7156167 | Стул офисный |  |  |  | шт | 3 | Подрядчик | Субподрядчик | 2500 | 7500
2 | 2 этап |  | 801-Д02300.2.2/18-2-ТХ.ТР | Мебель | 7156168 | Шкаф для одежды 800х420х1900(h) мм |  |  |  | шт | 1 | Подрядчик | Субподрядчик | 14700 | 14700
2 | 2 этап |  | 801-Д02300.2.2/18-2-ТХ.ТР | ТХ (МТР) | 7156169 | Зеркало 600х1500(h) |  |  |  | шт | 1 | Подрядчик | Субподрядчик | 9700 | 9700
2 | 2 этап |  | 801-Д02300.2.2/18-2-ТХ.ТР | Мебель | 7156170 | Шкаф двустворчатый для документов с остеклением, 780х300х1870 |  |  |  | шт | 1 | Подрядчик | Субподрядчик | 15600 | 15600
2 | 2 этап |  | 801-Д02300.2.2/18-2-ТХ.ТР | Мебель | 7156171 | Кресло офисное |  |  |  | шт | 2 | Подрядчик | Субподрядчик | 12000 | 24000
2 | 2 этап |  | 801-Д02300.2.2/18-2-ТХ.ТР | Мебель | 7156172 | Тумба под аппаратуру, 710х420х700(h) мм |  |  |  | шт | 1 | Подрядчик | Субподрядчик | 7200 | 7200
2 | 2 этап |  | 801-Д02300.2.2/18-2-ТХ.ТР | ТХ (МТР) | 7156173 | Кулер для воды, Напряжение 220-240 В/50 Гц, Мощность 550 Вт |  |  |  | шт | 1 | Подрядчик | Субподрядчик | 15500 | 15500
2 | 2 этап |  | 801-Д02300.2.2/18-2-ТХ.ТР | Мебель | 7156174 | Стол компьютерный угловой с закруглением, 1600х1000х750 мм |  |  |  | шт | 2 | Подрядчик | Субподрядчик | 14800 | 29600
2 | 2 этап |  | 801-Д02300.2.2/18-2-ТХ.ТР | Мебель | 7156175 | Тумба приставная, 4 ящика 420х670х720(h) мм |  |  |  | шт | 2 | Подрядчик | Субподрядчик | 7500 | 15000
2 | 2 этап |  | 801-Д02300.2.2/18-2-ТХ.ТР | ТХ (ВО) | 7156176 | Настенные стрелочные часы |  |  |  | шт | 1 | Подрядчик | Субподрядчик | 3500 | 3500
2 | 2 этап |  | 801-Д02300.2.2/18-2-ТХ.ТР | ТХ (МТР) | 7156177 | Жалюзи вертикальные 2200х2600(h)мм |  |  |  | шт | 1 | Подрядчик | Субподрядчик | 17800 | 17800
2 | 2 этап |  | 801-Д02300.2.2/18-2-ТХ.ТР | Мебель | 7156179 | Шкаф двустворчатый для документов, глухой, 800х420х1900(h) мм |  |  |  | шт | 1 | Подрядчик | Субподрядчик | 14300 | 14300
2 | 2 этап |  | 801-Д02300.2.2/18-2-ТХ.ТР | Мебель | 7156180 | Стул офисный |  |  |  | шт | 3 | Подрядчик | Субподрядчик | 2500 | 7500
2 | 2 этап |  | 801-Д02300.2.2/18-2-ТХ.ТР | Мебель | 7156181 | Шкаф для одежды 800х420х1900(h) мм |  |  |  | шт | 1 | Подрядчик | Субподрядчик | 14700 | 14700
2 | 2 этап |  | 801-Д02300.2.2/18-2-ТХ.ТР | Мебель | 7156182 | Рабочее место: стол компьютерный с выдвижной полкой 1100х680х760мм, поворотный приставной элемент 680х680х760мм, стол рабочий 680х680х760 мм |  |  |  | шт | 1 | Подрядчик | Субподрядчик | 23200 | 23200
2 | 2 этап |  | 801-Д02300.2.2/18-2-ТХ.ТР | ТХ (МТР) | 7156183 | Зеркало 600х1500(h) |  |  |  | шт | 1 | Подрядчик | Субподрядчик | 9700 | 9700
2 | 2 этап |  | 801-Д02300.2.2/18-2-ТХ.ТР | Мебель | 7156184 | Шкаф двустворчатый для документов с остеклением, 780х300х1870 |  |  |  | шт | 2 | Подрядчик | Субподрядчик | 15600 | 31200
2 | 2 этап |  | 801-Д02300.2.2/18-2-ТХ.ТР | Мебель | 7156185 | Кресло офисное |  |  |  | шт | 1 | Подрядчик | Субподрядчик | 12000 | 12000
2 | 2 этап |  | 801-Д02300.2.2/18-2-ТХ.ТР | Мебель | 7156186 | Тумба под аппаратуру, 710х420х700(h) мм |  |  |  | шт | 1 | Подрядчик | Субподрядчик | 7200 | 7200
2 | 2 этап |  | 801-Д02300.2.2/18-2-ТХ.ТР | ТХ (МТР) | 7156187 | Кулер для воды, Напряжение 220-240 В/50 Гц, Мощность 550 Вт |  |  |  | шт | 1 | Подрядчик | Субподрядчик | 15500 | 15500
2 | 2 этап |  | 801-Д02300.2.2/18-2-ТХ.ТР | Мебель | 7156188 | Блок- вставка письменного стола, 850х680х705(h) мм |  |  |  | шт | 1 | Подрядчик | Субподрядчик | 3500 | 3500
2 | 2 этап |  | 801-Д02300.2.2/18-2-ТХ.ТР | ТХ (ВО) | 7156189 | Настенные стрелочные часы |  |  |  | шт | 1 | Подрядчик | Субподрядчик | 3500 | 3500
2 | 2 этап |  | 801-Д02300.2.2/18-2-ТХ.ТР | ТХ (МТР) | 7156190 | Жалюзи вертикальные 2200х2600(h)мм |  |  |  | шт | 1 | Подрядчик | Субподрядчик | 17800 | 17800
2 | 2 этап |  | 801-Д02300.2.2/18-2-ТХ.ТР | Мебель | 7156192 | Шкаф двустворчатый для документов, глухой, 800х420х1900(h) мм |  |  |  | шт | 1 | Подрядчик | Субподрядчик | 14300 | 14300
2 | 2 этап |  | 801-Д02300.2.2/18-2-ТХ.ТР | Мебель | 7156193 | Стул офисный |  |  |  | шт | 3 | Подрядчик | Субподрядчик | 2500 | 7500
2 | 2 этап |  | 801-Д02300.2.2/18-2-ТХ.ТР | Мебель | 7156194 | Шкаф для одежды 800х420х1900(h) мм |  |  |  | шт | 1 | Подрядчик | Субподрядчик | 14700 | 14700
2 | 2 этап |  | 801-Д02300.2.2/18-2-ТХ.ТР | Мебель | 7156195 | Рабочее место: стол компьютерный с выдвижной полкой 1100х680х760мм, поворотный приставной элемент 680х680х760мм, стол рабочий 680х680х760 мм |  |  |  | шт | 1 | Подрядчик | Субподрядчик | 23200 | 23200
2 | 2 этап |  | 801-Д02300.2.2/18-2-ТХ.ТР | ТХ (МТР) | 7156196 | Зеркало 600х1500(h) |  |  |  | шт | 1 | Подрядчик | Субподрядчик | 9700 | 9700
2 | 2 этап |  | 801-Д02300.2.2/18-2-ТХ.ТР | Мебель | 7156197 | Шкаф двустворчатый для документов с остеклением, 780х300х1870 |  |  |  | шт | 2 | Подрядчик | Субподрядчик | 15600 | 31200
2 | 2 этап |  | 801-Д02300.2.2/18-2-ТХ.ТР | Мебель | 7156198 | Кресло офисное |  |  |  | шт | 1 | Подрядчик | Субподрядчик | 12000 | 12000
2 | 2 этап |  | 801-Д02300.2.2/18-2-ТХ.ТР | Мебель | 7156199 | Тумба под аппаратуру, 710х420х700(h) мм |  |  |  | шт | 1 | Подрядчик | Субподрядчик | 7200 | 7200
2 | 2 этап |  | 801-Д02300.2.2/18-2-ТХ.ТР | ТХ (МТР) | 7156200 | Кулер для воды, Напряжение 220-240 В/50 Гц, Мощность 550 Вт |  |  |  | шт | 1 | Подрядчик | Субподрядчик | 15500 | 15500
2 | 2 этап |  | 801-Д02300.2.2/18-2-ТХ.ТР | Мебель | 7156201 | Блок- вставка письменного стола, 850х680х705(h) мм |  |  |  | шт | 1 | Подрядчик | Субподрядчик | 3500 | 3500
2 | 2 этап |  | 801-Д02300.2.2/18-2-ТХ.ТР | ТХ (ВО) | 7156202 | Настенные стрелочные часы |  |  |  | шт | 1 | Подрядчик | Субподрядчик | 3500 | 3500
2 | 2 этап |  | 801-Д02300.2.2/18-2-ТХ.ТР | ТХ (МТР) | 7156203 | Жалюзи вертикальные 2200х2600(h)мм |  |  |  | шт | 1 | Подрядчик | Субподрядчик | 17800 | 17800
2 | 2 этап |  | 801-Д02300.2.2/18-2-ТХ.ТР | Мебель | 7156204 | Шкаф двустворчатый для документов, глухой, 800х420х1900(h) мм |  |  |  | шт | 2 | Подрядчик | Субподрядчик | 14300 | 28600
2 | 2 этап |  | 801-Д02300.2.2/18-2-ТХ.ТР | Мебель | 7156205 | Шкаф для одежды 800х420х1900(h) мм |  |  |  | шт | 1 | Подрядчик | Субподрядчик | 14700 | 14700
2 | 2 этап |  | 801-Д02300.2.2/18-2-ТХ.ТР | Мебель | 7156206 | Кресло мягкое 1000х700 мм |  |  |  | шт | 1 | Подрядчик | Субподрядчик | 48800 | 48800
2 | 2 этап |  | 801-Д02300.2.2/18-2-ТХ.ТР | Мебель | 7156207 | Стол журнальный 610х610х450(h) |  |  |  | шт | 1 | Подрядчик | Субподрядчик | 8800 | 8800
2 | 2 этап |  | 801-Д02300.2.2/18-2-ТХ.ТР | Мебель | 7156208 | Стол письменный, 1400х800х750(h) мм |  |  |  | шт | 1 | Подрядчик | Субподрядчик | 7980 | 7980
2 | 2 этап |  | 801-Д02300.2.2/18-2-ТХ.ТР | Мебель | 7156209 | Тумба для оргтехники , 710х580х610(h) мм |  |  |  | шт | 1 | Подрядчик | Субподрядчик | 7200 | 7200
2 | 2 этап |  | 801-Д02300.2.2/18-2-ТХ.ТР | ТХ (МТР) | 7156210 | Зеркало 600х1500(h) |  |  |  | шт | 1 | Подрядчик | Субподрядчик | 9700 | 9700
2 | 2 этап |  | 801-Д02300.2.2/18-2-ТХ.ТР | Мебель | 7156211 | Кресло офисное |  |  |  | шт | 1 | Подрядчик | Субподрядчик | 12000 | 12000
2 | 2 этап |  | 801-Д02300.2.2/18-2-ТХ.ТР | ТХ (СиПМ) | 7156212 | Стеллаж металлический 1000х400х1800(h) мм |  |  |  | шт | 1 | Подрядчик | Субподрядчик | 7500 | 7500
2 | 2 этап |  | 801-Д02300.2.2/18-2-ТХ.ТР | ТХ (МТР) | 7156213 | Жалюзи вертикальные 1900х2600(h)мм |  |  |  | шт | 1 | Подрядчик | Субподрядчик | 15200 | 15200
2 | 2 этап |  | 801-Д02300.2.2/18-2-ТХ.ТР | Мебель | 7156215 | Стул офисный |  |  |  | шт | 5 | Подрядчик | Субподрядчик | 2500 | 12500
2 | 2 этап |  | 801-Д02300.2.2/18-2-ТХ.ТР | Мебель | 7156216 | Шкаф для одежды 800х420х1900(h) мм |  |  |  | шт | 1 | Подрядчик | Субподрядчик | 14700 | 14700
2 | 2 этап |  | 801-Д02300.2.2/18-2-ТХ.ТР | Мебель | 7156217 | Рабочее место: стол компьютерный с выдвижной полкой 1100х680х760мм, поворотный приставной элемент 680х680х760мм, стол рабочий 680х680х760 мм |  |  |  | шт | 1 | Подрядчик | Субподрядчик | 23200 | 23200
2 | 2 этап |  | 801-Д02300.2.2/18-2-ТХ.ТР | Мебель | 7156218 | Тумба для оргтехники , 710х580х610(h) мм |  |  |  | шт | 1 | Подрядчик | Субподрядчик | 7200 | 7200
2 | 2 этап |  | 801-Д02300.2.2/18-2-ТХ.ТР | ТХ (МТР) | 7156219 | Зеркало 600х1500(h) |  |  |  | шт | 1 | Подрядчик | Субподрядчик | 9700 | 9700
2 | 2 этап |  | 801-Д02300.2.2/18-2-ТХ.ТР | Мебель | 7156220 | Шкаф двустворчатый для документов с остеклением, 780х300х1870 |  |  |  | шт | 3 | Подрядчик | Субподрядчик | 15600 | 46800
2 | 2 этап |  | 801-Д02300.2.2/18-2-ТХ.ТР | ТХ (МТР) | 7156221 | Сейф для документов, 450х350х700(h) мм |  |  |  | шт | 1 | Подрядчик | Субподрядчик | 24500 | 24500
2 | 2 этап |  | 801-Д02300.2.2/18-2-ТХ.ТР | Мебель | 7156222 | Кресло руководителя офисное |  |  |  | шт | 1 | Подрядчик | Субподрядчик | 35400 | 35400
2 | 2 этап |  | 801-Д02300.2.2/18-2-ТХ.ТР | Мебель | 7156223 | Диван 2-х местный, Габаритные размеры 2000х880х660(h) |  |  |  | шт | 1 | Подрядчик | Субподрядчик | 154000 | 154000
2 | 2 этап |  | 801-Д02300.2.2/18-2-ТХ.ТР | ТХ (МТР) | 7156224 | Кулер для воды, Напряжение 220-240 В/50 Гц, Мощность 550 Вт |  |  |  | шт | 1 | Подрядчик | Субподрядчик | 15500 | 15500
2 | 2 этап |  | 801-Д02300.2.2/18-2-ТХ.ТР | Мебель | 7156225 | Блок- вставка письменного стола, 850х680х705(h) мм |  |  |  | шт | 1 | Подрядчик | Субподрядчик | 3500 | 3500
2 | 2 этап |  | 801-Д02300.2.2/18-2-ТХ.ТР | ТХ (ВО) | 7156226 | Настенные стрелочные часы |  |  |  | шт | 1 | Подрядчик | Субподрядчик | 3500 | 3500
2 | 2 этап |  | 801-Д02300.2.2/18-2-ТХ.ТР | ТХ (МТР) | 7156227 | Жалюзи вертикальные 1900х2600(h)мм |  |  |  | шт | 2 | Подрядчик | Субподрядчик | 15200 | 30400
2 | 2 этап |  | 801-Д02300.2.2/18-2-ТХ.ТР | Мебель | 7156228 | Стул офисный |  |  |  | шт | 4 | Подрядчик | Субподрядчик | 2500 | 10000
2 | 2 этап |  | 801-Д02300.2.2/18-2-ТХ.ТР | Мебель | 7156229 | Шкаф для одежды 800х420х1900(h) мм |  |  |  | шт | 1 | Подрядчик | Субподрядчик | 14700 | 14700
2 | 2 этап |  | 801-Д02300.2.2/18-2-ТХ.ТР | Мебель | 7156230 | Рабочее место: стол компьютерный с выдвижной полкой 1100х680х760мм, поворотный приставной элемент 680х680х760мм, стол рабочий 680х680х760 мм |  |  |  | шт | 1 | Подрядчик | Субподрядчик | 23200 | 23200
2 | 2 этап |  | 801-Д02300.2.2/18-2-ТХ.ТР | Мебель | 7156231 | Шкаф двустворчатый для документов с остеклением, 780х300х1870 |  |  |  | шт | 2 | Подрядчик | Субподрядчик | 15600 | 31200
2 | 2 этап |  | 801-Д02300.2.2/18-2-ТХ.ТР | ТХ (МТР) | 7156232 | Сейф для документов, 450х350х700(h) мм |  |  |  | шт | 1 | Подрядчик | Субподрядчик | 24500 | 24500
2 | 2 этап |  | 801-Д02300.2.2/18-2-ТХ.ТР | Мебель | 7156233 | Кресло руководителя офисное |  |  |  | шт | 1 | Подрядчик | Субподрядчик | 35400 | 35400
2 | 2 этап |  | 801-Д02300.2.2/18-2-ТХ.ТР | Мебель | 7156234 | Тумба под аппаратуру, 710х420х700(h) мм |  |  |  | шт | 1 | Подрядчик | Субподрядчик | 7200 | 7200
2 | 2 этап |  | 801-Д02300.2.2/18-2-ТХ.ТР | ТХ (МТР) | 7156235 | Кулер для воды, Напряжение 220-240 В/50 Гц, Мощность 550 Вт |  |  |  | шт | 1 | Подрядчик | Субподрядчик | 15500 | 15500
2 | 2 этап |  | 801-Д02300.2.2/18-2-ТХ.ТР | ТХ (ВО) | 7156236 | Настенные стрелочные часы |  |  |  | шт | 1 | Подрядчик | Субподрядчик | 3500 | 3500
2 | 2 этап |  | 801-Д02300.2.2/18-2-ТХ.ТР | ТХ (МТР) | 7156237 | Жалюзи вертикальные 1900х2600(h)мм |  |  |  | шт | 1 | Подрядчик | Субподрядчик | 15200 | 15200
2 | 2 этап |  | 801-Д02300.2.2/18-2-ТХ.ТР | Мебель | 7156239 | Стул офисный |  |  |  | шт | 1 | Подрядчик | Субподрядчик | 2500 | 2500
2 | 2 этап |  | 801-Д02300.2.2/18-2-ТХ.ТР | Мебель | 7156240 | Шкаф для одежды 900х450х2070(h)мм |  |  |  | шт | 1 | Подрядчик | Субподрядчик | 15100 | 15100
2 | 2 этап |  | 801-Д02300.2.2/18-2-ТХ.ТР | Мебель | 7156241 | Шкаф двустворчатый для документов с остеклением, 780х300х1870 |  |  |  | шт | 2 | Подрядчик | Субподрядчик | 15600 | 31200
2 | 2 этап |  | 801-Д02300.2.2/18-2-ТХ.ТР | Мебель | 7156242 | Шкаф двустворчатый для документов с остеклением, замок, 900х450х2070(h)мм |  |  |  | шт | 1 | Подрядчик | Субподрядчик | 17700 | 17700
2 | 2 этап |  | 801-Д02300.2.2/18-2-ТХ.ТР | Мебель | 7156243 | Кресло офисное |  |  |  | шт | 2 | Подрядчик | Субподрядчик | 12000 | 24000
2 | 2 этап |  | 801-Д02300.2.2/18-2-ТХ.ТР | Мебель | 7156244 | Тумба под аппаратуру, 710х420х700(h) мм |  |  |  | шт | 1 | Подрядчик | Субподрядчик | 7200 | 7200
2 | 2 этап |  | 801-Д02300.2.2/18-2-ТХ.ТР | Мебель | 7156245 | Стол компьютерный угловой с закруглением, 1600х1000х750 мм |  |  |  | шт | 2 | Подрядчик | Субподрядчик | 14800 | 29600
2 | 2 этап |  | 801-Д02300.2.2/18-2-ТХ.ТР | Мебель | 7156246 | Тумба приставная, 4 ящика 420х670х720(h) мм |  |  |  | шт | 2 | Подрядчик | Субподрядчик | 7500 | 15000
2 | 2 этап |  | 801-Д02300.2.2/18-2-ТХ.ТР | ТХ (МТР) | 7156247 | Жалюзи вертикальные 1900х2300(h)мм |  |  |  | шт | 1 | Подрядчик | Субподрядчик | 12500 | 12500
2 | 2 этап |  | 801-Д02300.2.2/18-2-ТХ.ТР | Мебель | 7156249 | Шкаф двустворчатый для документов, глухой, 800х420х1900(h) мм |  |  |  | шт | 1 | Подрядчик | Субподрядчик | 14300 | 14300
2 | 2 этап |  | 801-Д02300.2.2/18-2-ТХ.ТР | Мебель | 7156250 | Стул офисный |  |  |  | шт | 1 | Подрядчик | Субподрядчик | 2500 | 2500
2 | 2 этап |  | 801-Д02300.2.2/18-2-ТХ.ТР | Мебель | 7156251 | Шкаф для одежды 800х420х1900(h) мм |  |  |  | шт | 2 | Подрядчик | Субподрядчик | 14700 | 29400
2 | 2 этап |  | 801-Д02300.2.2/18-2-ТХ.ТР | Мебель | 7156252 | Тумба для оргтехники , 710х580х610(h) мм |  |  |  | шт | 2 | Подрядчик | Субподрядчик | 7200 | 14400
2 | 2 этап |  | 801-Д02300.2.2/18-2-ТХ.ТР | ТХ (МТР) | 7156253 | Зеркало 600х1500(h) |  |  |  | шт | 1 | Подрядчик | Субподрядчик | 9700 | 9700
2 | 2 этап |  | 801-Д02300.2.2/18-2-ТХ.ТР | Мебель | 7156254 | Шкаф двустворчатый для документов с остеклением, 780х300х1870 |  |  |  | шт | 4 | Подрядчик | Субподрядчик | 15600 | 62400
2 | 2 этап |  | 801-Д02300.2.2/18-2-ТХ.ТР | Мебель | 7156255 | Кресло офисное |  |  |  | шт | 3 | Подрядчик | Субподрядчик | 12000 | 36000
2 | 2 этап |  | 801-Д02300.2.2/18-2-ТХ.ТР | ТХ (МТР) | 7156256 | Сейф для документов, 450х350х700(h) мм |  |  |  | шт | 3 | Подрядчик | Субподрядчик | 24500 | 73500
2 | 2 этап |  | 801-Д02300.2.2/18-2-ТХ.ТР | Мебель | 7156257 | Административная стойка, габаритные размеры 2600х1900х1200(h), столешница 400мм |  |  |  | шт | 1 | Подрядчик | Субподрядчик | 320000 | 320000
2 | 2 этап |  | 801-Д02300.2.2/18-2-ТХ.ТР | ТХ (МТР) | 7156258 | Кулер для воды, Напряжение 220-240 В/50 Гц, Мощность 550 Вт |  |  |  | шт | 1 | Подрядчик | Субподрядчик | 15500 | 15500
2 | 2 этап |  | 801-Д02300.2.2/18-2-ТХ.ТР | Мебель | 7156259 | Стол компьютерный угловой с закруглением, 1600х1000х750 мм |  |  |  | шт | 3 | Подрядчик | Субподрядчик | 14800 | 44400
2 | 2 этап |  | 801-Д02300.2.2/18-2-ТХ.ТР | Мебель | 7156260 | Шкаф-Картотека с 2 ящиками: 420х670х720(h) мм |  |  |  | шт | 3 | Подрядчик | Субподрядчик | 19600 | 58800
2 | 2 этап |  | 801-Д02300.2.2/18-2-ТХ.ТР | ТХ (ВО) | 7156261 | Настенные стрелочные часы |  |  |  | шт | 1 | Подрядчик | Субподрядчик | 3500 | 3500
2 | 2 этап |  | 801-Д02300.2.2/18-2-ТХ.ТР | ТХ (МТР) | 7156262 | Жалюзи вертикальные 2200х2600(h)мм |  |  |  | шт | 4 | Подрядчик | Субподрядчик | 17800 | 71200
2 | 2 этап |  | 801-Д02300.2.2/18-2-ТХ.ТР | Мебель | 7156265 | Шкаф двустворчатый для документов, глухой, 800х420х1900(h) мм |  |  |  | шт | 1 | Подрядчик | Субподрядчик | 14300 | 14300
2 | 2 этап |  | 801-Д02300.2.2/18-2-ТХ.ТР | Мебель | 7156266 | Стул офисный |  |  |  | шт | 3 | Подрядчик | Субподрядчик | 2500 | 7500
2 | 2 этап |  | 801-Д02300.2.2/18-2-ТХ.ТР | Мебель | 7156267 | Шкаф для одежды 800х420х1900(h) мм |  |  |  | шт | 1 | Подрядчик | Субподрядчик | 14700 | 14700
2 | 2 этап |  | 801-Д02300.2.2/18-2-ТХ.ТР | Мебель | 7156268 | Тумба для оргтехники , 710х580х610(h) мм |  |  |  | шт | 1 | Подрядчик | Субподрядчик | 7200 | 7200
2 | 2 этап |  | 801-Д02300.2.2/18-2-ТХ.ТР | ТХ (МТР) | 7156269 | Зеркало 600х1500(h) |  |  |  | шт | 1 | Подрядчик | Субподрядчик | 9700 | 9700
2 | 2 этап |  | 801-Д02300.2.2/18-2-ТХ.ТР | Мебель | 7156270 | Шкаф двустворчатый для документов с остеклением, 780х300х1870 |  |  |  | шт | 4 | Подрядчик | Субподрядчик | 15600 | 62400
2 | 2 этап |  | 801-Д02300.2.2/18-2-ТХ.ТР | Мебель | 7156271 | Кресло офисное |  |  |  | шт | 2 | Подрядчик | Субподрядчик | 12000 | 24000
2 | 2 этап |  | 801-Д02300.2.2/18-2-ТХ.ТР | ТХ (МТР) | 7156272 | Кулер для воды, Напряжение 220-240 В/50 Гц, Мощность 550 Вт |  |  |  | шт | 1 | Подрядчик | Субподрядчик | 15500 | 15500
2 | 2 этап |  | 801-Д02300.2.2/18-2-ТХ.ТР | Мебель | 7156273 | Стол компьютерный угловой с закруглением, 1600х1000х750 мм |  |  |  | шт | 2 | Подрядчик | Субподрядчик | 14800 | 29600
2 | 2 этап |  | 801-Д02300.2.2/18-2-ТХ.ТР | Мебель | 7156274 | Тумба приставная, 4 ящика 420х670х720(h) мм |  |  |  | шт | 2 | Подрядчик | Субподрядчик | 7500 | 15000
2 | 2 этап |  | 801-Д02300.2.2/18-2-ТХ.ТР | ТХ (ВО) | 7156275 | Настенные стрелочные часы |  |  |  | шт | 1 | Подрядчик | Субподрядчик | 3500 | 3500
2 | 2 этап |  | 801-Д02300.2.2/18-2-ТХ.ТР | ТХ (МТР) | 7156276 | Жалюзи вертикальные 2200х2600(h)мм |  |  |  | шт | 1 | Подрядчик | Субподрядчик | 17800 | 17800
2 | 2 этап |  | 801-Д02300.2.2/18-2-ТХ.ТР | Мебель | 7156278 | Стул офисный |  |  |  | шт | 4 | Подрядчик | Субподрядчик | 2500 | 10000
2 | 2 этап |  | 801-Д02300.2.2/18-2-ТХ.ТР | Мебель | 7156279 | Шкаф для одежды 800х420х1900(h) мм |  |  |  | шт | 1 | Подрядчик | Субподрядчик | 14700 | 14700
2 | 2 этап |  | 801-Д02300.2.2/18-2-ТХ.ТР | Мебель | 7156280 | Рабочее место: стол компьютерный с выдвижной полкой 1100х680х760мм, поворотный приставной элемент 680х680х760мм, стол рабочий 680х680х760 мм |  |  |  | шт | 1 | Подрядчик | Субподрядчик | 23200 | 23200
2 | 2 этап |  | 801-Д02300.2.2/18-2-ТХ.ТР | ТХ (МТР) | 7156281 | Зеркало 600х1500(h) |  |  |  | шт | 1 | Подрядчик | Субподрядчик | 9700 | 9700
2 | 2 этап |  | 801-Д02300.2.2/18-2-ТХ.ТР | Мебель | 7156282 | Шкаф двустворчатый для документов с остеклением, 780х300х1870 |  |  |  | шт | 2 | Подрядчик | Субподрядчик | 15600 | 31200
2 | 2 этап |  | 801-Д02300.2.2/18-2-ТХ.ТР | ТХ (МТР) | 7156283 | Сейф для документов, 450х350х700(h) мм |  |  |  | шт | 1 | Подрядчик | Субподрядчик | 24500 | 24500
2 | 2 этап |  | 801-Д02300.2.2/18-2-ТХ.ТР | Мебель | 7156284 | Кресло руководителя офисное |  |  |  | шт | 1 | Подрядчик | Субподрядчик | 35400 | 35400
2 | 2 этап |  | 801-Д02300.2.2/18-2-ТХ.ТР | Мебель | 7156285 | Тумба под аппаратуру, 710х420х700(h) мм |  |  |  | шт | 1 | Подрядчик | Субподрядчик | 7200 | 7200
2 | 2 этап |  | 801-Д02300.2.2/18-2-ТХ.ТР | ТХ (МТР) | 7156286 | Кулер для воды, Напряжение 220-240 В/50 Гц, Мощность 550 Вт |  |  |  | шт | 1 | Подрядчик | Субподрядчик | 15500 | 15500
2 | 2 этап |  | 801-Д02300.2.2/18-2-ТХ.ТР | ТХ (ВО) | 7156287 | Настенные стрелочные часы |  |  |  | шт | 1 | Подрядчик | Субподрядчик | 3500 | 3500
2 | 2 этап |  | 801-Д02300.2.2/18-2-ТХ.ТР | ТХ (МТР) | 7156288 | Жалюзи вертикальные 1900х2600(h)мм |  |  |  | шт | 1 | Подрядчик | Субподрядчик | 15200 | 15200
2 | 2 этап |  | 801-Д02300.2.2/18-2-ТХ.ТР | Мебель | 7156290 | Стул |  |  |  | шт | 10 | Подрядчик | Субподрядчик | 2500 | 25000
2 | 2 этап |  | 801-Д02300.2.2/18-2-ТХ.ТР | Мебель | 7156291 | Тумба двухдверная с мойкой из нержавеющей стали, 2 ящика 600х1000х860(h) мм |  |  |  | шт | 3 | Подрядчик | Субподрядчик | 18700 | 56100
2 | 2 этап |  | 801-Д02300.2.2/18-2-ТХ.ТР | ТХ (ВО) | 7156292 | Микроволновая печь, 800 Вт, Напряжение 220 В, 275х320х450 мм |  |  |  | шт | 2 | Подрядчик | Субподрядчик | 6700 | 13400
2 | 2 этап |  | 801-Д02300.2.2/18-2-ТХ.ТР | ТХ (МТР) | 7156293 | Чайник электрический 1,7 л, Напряжение 220 В, Потребляемая мощность 1,5 кВт |  |  |  | шт | 2 | Подрядчик | Субподрядчик | 3500 | 7000
2 | 2 этап |  | 801-Д02300.2.2/18-2-ТХ.ТР | ТХ (ВО) | 7156294 | Холодильник бытовой, 600х600х1800(h) мм, Напряжение 220 В, Потребляемая мощность 350 кВт |  |  |  | шт | 2 | Подрядчик | Субподрядчик | 35000 | 70000
2 | 2 этап |  | 801-Д02300.2.2/18-2-ТХ.ТР | Мебель | 7156295 | Стол обеденный 1200x800х750(h) мм |  |  |  | шт | 2 | Подрядчик | Субподрядчик | 8500 | 17000
2 | 2 этап |  | 801-Д02300.2.2/18-2-ТХ.ТР | Мебель | 7156296 | Стол прямоугольный 800х800х750(h)мм |  |  |  | шт | 1 | Подрядчик | Субподрядчик | 5700 | 5700
2 | 2 этап |  | 801-Д02300.2.2/18-2-ТХ.ТР | ТХ (МТР) | 7156297 | Комплект посуды (тарелки-8шт.,блюдца-8шт.,чашки-8шт.,вилки-8шт.,ложки-8шт.,ножи-8шт.,салфетницы-1шт.) |  |  |  | шт | 1 | Подрядчик | Субподрядчик | 25000 | 25000
2 | 2 этап |  | 801-Д02300.2.2/18-2-ТХ.ТР | ТХ (МТР) | 7156298 | Урна педальная с крышкой |  |  |  | шт | 2 | Подрядчик | Субподрядчик | 2880 | 5760
2 | 2 этап |  | 801-Д02300.2.2/18-2-ТХ.ТР | Мебель | 7156299 | Шкаф для одежды 800х420х1900(h) мм |  |  |  | шт | 4 | Подрядчик | Субподрядчик | 14700 | 58800
2 | 2 этап |  | 801-Д02300.2.2/18-2-ТХ.ТР | ТХ (ВО) | 7156300 | Автомат газированной воды(сатуратор) |  |  |  | шт | 2 | Подрядчик | Субподрядчик | 181000 | 362000
2 | 2 этап |  | 801-Д02300.2.2/18-2-ТХ.ТР | ТХ (ВО) | 7156301 | Пурифайер для воды |  |  |  | шт | 2 | Подрядчик | Субподрядчик | 52500 | 105000
2 | 2 этап |  | 801-Д02300.2.2/18-2-ТХ.ТР | Мебель | 7156302 | Шкаф для одежды 800х420х1900(h) мм |  |  |  | шт | 6 | Подрядчик | Субподрядчик | 14700 | 88200
2 | 2 этап |  | 801-Д02300.2.2/18-2-ТХ.ТР | ТХ (СиПМ) | 7156303 | Шкаф металлический, 600х300х1750(h) |  |  |  | шт | 3 | Подрядчик | Субподрядчик | 11980 | 35940
2 | 2 этап |  | 801-Д02300.2.2/18-2-ТХ.ТР | ТХ (ВО) | 7156304 | Двухведёрная многофункциональная тележка с механическим отжимом и креплением (в составе-швабры, щетки, крепление мешка для мусора-объем 80 л., места для транспортировки уборочного инвентаря, чистящие и моющие средства) |  |  |  | шт | 3 | Подрядчик | Субподрядчик | 12920 | 38760
2 | 2 этап |  | 801-Д02300.2.2/18-2-ТХ.ТР | ТХ (СиПМ) | 7156305 | Стеллаж металлический 1000х400х1800(h) мм |  |  |  | шт | 3 | Подрядчик | Субподрядчик | 7500 | 22500
2 | 2 этап |  | 801-Д02300.2.2/18-2-ТХ.ТР | ТХ (МТР) | 7156306 | Швабра |  |  |  | шт | 12 | Подрядчик | Субподрядчик | 10800 | 129600
2 | 2 этап |  | 801-Д02300.2.2/18-2-ТХ.ТР | ТХ (МТР) | 7156307 | Тряпка для уборки (упаковка 10шт) |  |  |  | шт | 12 | Подрядчик | Субподрядчик | 3400 | 40800
2 | 2 этап |  | 801-Д02300.2.2/18-2-ТХ.ТР | ТХ (МТР) | 7156308 | Комплект моющих средств |  |  |  | шт | 3 | Подрядчик | Субподрядчик | 5000 | 15000
2 | 2 этап |  | 801-Д02300.2.2/18-2-ТХ.ТР | ТХ (МТР) | 7156309 | Ведро пластиковое 10л |  |  |  | шт | 6 | Подрядчик | Субподрядчик | 550 | 3300
2 | 2 этап |  | 801-Д02300.2.2/18-2-ТХ.ТР | ТХ (МТР) | 7156310 | Ведро металлическое 10л |  |  |  | шт | 6 | Подрядчик | Субподрядчик | 580 | 3480
2 | 2 этап |  | 801-Д02300.2.2/18-2-ТХ.ТР | Мебель | 7156311 | Шкаф двустворчатый для документов, глухой, 800х420х1900(h) мм |  |  |  | шт | 1 | Подрядчик | Субподрядчик | 14300 | 14300
2 | 2 этап |  | 801-Д02300.2.2/18-2-ТХ.ТР | Мебель | 7156312 | Стул офисный |  |  |  | шт | 2 | Подрядчик | Субподрядчик | 2500 | 5000
2 | 2 этап |  | 801-Д02300.2.2/18-2-ТХ.ТР | Мебель | 7156313 | Шкаф для одежды 800х420х1900(h) мм |  |  |  | шт | 1 | Подрядчик | Субподрядчик | 14700 | 14700
2 | 2 этап |  | 801-Д02300.2.2/18-2-ТХ.ТР | Мебель | 7156314 | Тумба для оргтехники , 710х580х610(h) мм |  |  |  | шт | 1 | Подрядчик | Субподрядчик | 7200 | 7200
2 | 2 этап |  | 801-Д02300.2.2/18-2-ТХ.ТР | Мебель | 7156315 | Шкаф двустворчатый для документов с остеклением, 780х300х1870 |  |  |  | шт | 2 | Подрядчик | Субподрядчик | 15600 | 31200
2 | 2 этап |  | 801-Д02300.2.2/18-2-ТХ.ТР | Мебель | 7156316 | Кресло офисное |  |  |  | шт | 1 | Подрядчик | Субподрядчик | 12000 | 12000
2 | 2 этап |  | 801-Д02300.2.2/18-2-ТХ.ТР | Мебель | 7156317 | Стол компьютерный угловой с закруглением, 1600х1000х750 мм |  |  |  | шт | 1 | Подрядчик | Субподрядчик | 14800 | 14800
2 | 2 этап |  | 801-Д02300.2.2/18-2-ТХ.ТР | Мебель | 7156318 | Тумба приставная, 4 ящика 420х670х720(h) мм |  |  |  | шт | 1 | Подрядчик | Субподрядчик | 7500 | 7500
2 | 2 этап |  | 801-Д02300.2.2/18-2-ТХ.ТР | ТХ (ВО) | 7156319 | Настенные стрелочные часы |  |  |  | шт | 1 | Подрядчик | Субподрядчик | 3500 | 3500
2 | 2 этап |  | 801-Д02300.2.2/18-2-ТХ.ТР | ТХ (МТР) | 7156320 | Жалюзи вертикальные 1900х2300(h)мм |  |  |  | шт | 1 | Подрядчик | Субподрядчик | 12500 | 12500
2 | 2 этап |  | 801-Д02300.2.2/18-2-ТХ.ТР | Мебель | 7156322 | Стул офисный |  |  |  | шт | 1 | Подрядчик | Субподрядчик | 2500 | 2500
2 | 2 этап |  | 801-Д02300.2.2/18-2-ТХ.ТР | Мебель | 7156323 | Шкаф для одежды 800х420х1900(h) мм |  |  |  | шт | 1 | Подрядчик | Субподрядчик | 14700 | 14700
2 | 2 этап |  | 801-Д02300.2.2/18-2-ТХ.ТР | Мебель | 7156324 | Тумба для оргтехники , 710х580х610(h) мм |  |  |  | шт | 1 | Подрядчик | Субподрядчик | 7200 | 7200
2 | 2 этап |  | 801-Д02300.2.2/18-2-ТХ.ТР | ТХ (МТР) | 7156325 | Зеркало 600х1500(h) |  |  |  | шт | 1 | Подрядчик | Субподрядчик | 9700 | 9700
2 | 2 этап |  | 801-Д02300.2.2/18-2-ТХ.ТР | Мебель | 7156326 | Шкаф двустворчатый для документов с остеклением, 780х300х1870 |  |  |  | шт | 5 | Подрядчик | Субподрядчик | 15600 | 78000
2 | 2 этап |  | 801-Д02300.2.2/18-2-ТХ.ТР | Мебель | 7156327 | Кресло офисное |  |  |  | шт | 4 | Подрядчик | Субподрядчик | 12000 | 48000
2 | 2 этап |  | 801-Д02300.2.2/18-2-ТХ.ТР | Мебель | 7156328 | Стол компьютерный угловой с закруглением, 1600х1000х750 мм |  |  |  | шт | 4 | Подрядчик | Субподрядчик | 14800 | 59200
2 | 2 этап |  | 801-Д02300.2.2/18-2-ТХ.ТР | Мебель | 7156329 | Тумба приставная, 4 ящика 420х670х720(h) мм |  |  |  | шт | 4 | Подрядчик | Субподрядчик | 7500 | 30000
2 | 2 этап |  | 801-Д02300.2.2/18-2-ТХ.ТР | ТХ (ВО) | 7156330 | Настенные стрелочные часы |  |  |  | шт | 1 | Подрядчик | Субподрядчик | 3500 | 3500
2 | 2 этап |  | 801-Д02300.2.2/18-2-ТХ.ТР | ТХ (МТР) | 7156331 | Жалюзи вертикальные 1900х2300(h)мм |  |  |  | шт | 1 | Подрядчик | Субподрядчик | 12500 | 12500
2 | 2 этап |  | 801-Д02300.2.2/18-2-ТХ.ТР | ТХ (МТР) | 7156332 | Вешалка настенная металлическая на 2 крючка |  |  |  | шт | 8 | Подрядчик | Субподрядчик | 1000 | 8000
2 | 2 этап |  | 801-Д02300.2.2/18-2-ТХ.ТР | ТХ (МТР) | 7156333 | Диспенсер |  |  |  | шт | 2 | Подрядчик | Субподрядчик | 4500 | 9000
2 | 2 этап |  | 801-Д02300.2.2/18-2-ТХ.ТР | ТХ (МТР) | 7156334 | Полочки для туалетных принадлежностей |  |  |  | шт | 2 | Подрядчик | Субподрядчик | 1200 | 2400
2 | 2 этап |  | 801-Д02300.2.2/18-2-ТХ.ТР | ТХ (МТР) | 7156335 | Урна педальная с крышкой |  |  |  | шт | 2 | Подрядчик | Субподрядчик | 2880 | 5760
2 | 2 этап |  | 801-Д02300.2.2/18-2-ТХ.ТР | ТХ (МТР) | 7156336 | Зеркало 900х800(h) |  |  |  | шт | 3 | Подрядчик | Субподрядчик | 5700 | 17100
2 | 2 этап |  | 801-Д02300.2.2/18-2-ТХ.ТР | ТХ (МТР) | 7156337 | Диспенсер для туалетной бумаги в максирулонах |  |  |  | шт | 12 | Подрядчик | Субподрядчик | 5900 | 70800
2 | 2 этап |  | 801-Д02300.2.2/18-2-ТХ.ТР | ТХ (МТР) | 7156338 | Дозатор для жидкого мыла |  |  |  | шт | 5 | Подрядчик | Субподрядчик | 2500 | 12500
2 | 2 этап |  | 801-Д02300.2.2/18-2-ТХ.ТР | ТХ (МТР) | 7156339 | Зеркало 600х1500(h) |  |  |  | шт | 2 | Подрядчик | Субподрядчик | 9700 | 19400
2 | 2 этап |  | 801-Д02300.2.2/18-2-ТХ.ТР | ТХ (МТР) | 7156340 | Вешалка настенная металлическая на 2 крючка |  |  |  | шт | 1 | Подрядчик | Субподрядчик | 1000 | 1000
2 | 2 этап |  | 801-Д02300.2.2/18-2-ТХ.ТР | ТХ (МТР) | 7156341 | Корзина для мусора педальная |  |  |  | шт | 12 | Подрядчик | Субподрядчик | 2200 | 26400
2 | 2 этап |  | 801-Д02300.2.2/18-2-ТХ.ТР | ТХ (МТР) | 7156342 | Ершик с подставкой |  |  |  | шт | 11 | Подрядчик | Субподрядчик | 850 | 9350
2 | 2 этап |  | 801-Д02300.2.2/18-2-ТХ.ТР | ТХ (МТР) | 7156343 | Кулер для воды, Напряжение 220-240 В/50 Гц, Мощность 550 Вт |  |  |  | шт | 1 | Подрядчик | Субподрядчик | 15500 | 15500
2 | 2 этап |  | 801-Д02300.2.2/18-2-ТХ.ТР | ТХ (МТР) | 7156344 | Аудиомагнитола |  |  |  | шт | 2 | Подрядчик | Субподрядчик | 8500 | 17000
2 | 2 этап |  | 801-Д02300.2.2/18-2-ТХ.ТР | ТХ (ВО) | 7156345 | Беговая дорожка, электрическая, габаритные размеры (длина 2200мм, ширина 910мм, высота 150мм), максимальный вес пользователя до 160 кг, изменение угла наклона электрическое, конструкция складная с системой амортизации, возможность интеграции с виртуальным ландшафтом |  |  |  | шт | 3 | Подрядчик | Субподрядчик | 60800 | 182400
2 | 2 этап |  | 801-Д02300.2.2/18-2-ТХ.ТР | ТХ (ВО) | 7156346 | Эллиптический тренажер, габаритные размеры (длина 1900мм, ширина 650мм, высота 1890мм), с пульсозависимой программой и длиной шага 508мм, максимальный вес пользователя 205кг, конструкция складная с системой амортизации |  |  |  | шт | 2 | Подрядчик | Субподрядчик | 320000 | 640000
2 | 2 этап |  | 801-Д02300.2.2/18-2-ТХ.ТР | ТХ (ВО) | 7156347 | Тренажер-степпер Spirit CS800, конструкция складная с системой амортизации |  |  |  | шт | 2 | Подрядчик | Субподрядчик | 306700 | 613400
2 | 2 этап |  | 801-Д02300.2.2/18-2-ТХ.ТР | ТХ (ВО) | 7156348 | Гребной тренажер Ultra Gym UG-R002, привод магнитный с механической регулировкой нагрузки, максимальный вес пользователя не более 135кг, маховик массой не более 8кг, магнитная система нагружения, отвечающая за плавность хода, длина рельсов не более 95 см |  |  |  | шт | 1 | Подрядчик | Субподрядчик | 58500 | 58500
2 | 2 этап |  | 801-Д02300.2.2/18-2-ТХ.ТР | ТХ (МТР) | 7156349 | Скамья-стойка для силовых упражнений |  |  |  | шт | 2 | Подрядчик | Субподрядчик | 18200 | 36400
2 | 2 этап |  | 801-Д02300.2.2/18-2-ТХ.ТР | ТХ (МТР) | 7156350 | Шведская стенка RS-S21 |  |  |  | шт | 7 | Подрядчик | Субподрядчик | 14820 | 103740
2 | 2 этап |  | 801-Д02300.2.2/18-2-ТХ.ТР | ТХ (МТР) | 7156351 | Кулер для воды, Напряжение 220-240 В/50 Гц, Мощность 550 Вт |  |  |  | шт | 2 | Подрядчик | Субподрядчик | 15500 | 31000
2 | 2 этап |  | 801-Д02300.2.2/18-2-ТХ.ТР | ТХ (МТР) | 7156352 | Зеркало 5000х2500(h) |  |  |  | шт | 3 | Подрядчик | Субподрядчик | 75000 | 225000
2 | 2 этап |  | 801-Д02300.2.2/18-2-ТХ.ТР | ТХ (ВО) | 7156353 | Велотренажер Ultra Gym UG-B006/2, габаритные размеры (длина 205 мм, ширина 750мм, высота 1280мм), максимальный вес пользователя 160кг, конструкция складная с системой амортизации |  |  |  | шт | 2 | Подрядчик | Субподрядчик | 170755 | 341510
2 | 2 этап |  | 801-Д02300.2.2/18-2-ТХ.ТР | ТХ (МТР) | 7156354 | Гантельная стойка 2-ярусная 2000мм |  |  |  | шт | 1 | Подрядчик | Субподрядчик | 30500 | 30500
2 | 2 этап |  | 801-Д02300.2.2/18-2-ТХ.ТР | ТХ (МТР) | 7156355 | Скамья регулируемая передвижная |  |  |  | шт | 2 | Подрядчик | Субподрядчик | 28600 | 57200
2 | 2 этап |  | 801-Д02300.2.2/18-2-ТХ.ТР | ТХ (ВО) | 7156356 | Машина Смитта с противовесом |  |  |  | шт | 1 | Подрядчик | Субподрядчик | 172000 | 172000
2 | 2 этап |  | 801-Д02300.2.2/18-2-ТХ.ТР | ТХ (МТР) | 7156357 | Стойка для дисков, с набором обрезиненных блинов |  |  |  | шт | 1 | Подрядчик | Субподрядчик | 135000 | 135000
2 | 2 этап |  | 801-Д02300.2.2/18-2-ТХ.ТР | ТХ (МТР) | 7156358 | Гантели разборные в обрезиненной оболочке |  |  |  | шт | 1 | Подрядчик | Субподрядчик | 25100 | 25100
2 | 2 этап |  | 801-Д02300.2.2/18-2-ТХ.ТР | ТХ (МТР) | 7156359 | Гири спортивные |  |  |  | шт | 6 | Подрядчик | Субподрядчик | 16500 | 99000
2 | 2 этап |  | 801-Д02300.2.2/18-2-ТХ.ТР | ТХ (МТР) | 7156360 | Степ платформа |  |  |  | шт | 3 | Подрядчик | Субподрядчик | 3400 | 10200
2 | 2 этап |  | 801-Д02300.2.2/18-2-ТХ.ТР | ТХ (МТР) | 7156361 | Скамейка гимнастическая, 2000 х270х350(h) |  |  |  | шт | 3 | Подрядчик | Субподрядчик | 12870 | 38610
2 | 2 этап |  | 801-Д02300.2.2/18-2-ТХ.ТР | ТХ (МТР) | 7156362 | Боксерская груша В 100 Panatta (подвесной) |  |  |  | шт | 3 | Подрядчик | Субподрядчик | 16380 | 49140
2 | 2 этап |  | 801-Д02300.2.2/18-2-ТХ.ТР | ТХ (МТР) | 7156363 | Жалюзи вертикальные 1900х2600(h)мм |  |  |  | шт | 7 | Подрядчик | Субподрядчик | 15200 | 106400
2 | 2 этап |  | 801-Д02300.2.2/18-2-ТХ.ТР | ТХ (МТР) | 7156364 | Урна педальная с крышкой |  |  |  | шт | 2 | Подрядчик | Субподрядчик | 2880 | 5760
2 | 2 этап |  | 801-Д02300.2.2/18-2-ТХ.ТР | ТХ (МТР) | 7156365 | Зеркало 900х800(h) |  |  |  | шт | 2 | Подрядчик | Субподрядчик | 5700 | 11400
2 | 2 этап |  | 801-Д02300.2.2/18-2-ТХ.ТР | ТХ (МТР) | 7156366 | Электросушитель для рук, 2,2кВт Напряжение 220В |  |  |  | шт | 4 | Подрядчик | Субподрядчик | 8200 | 32800
2 | 2 этап |  | 801-Д02300.2.2/18-2-ТХ.ТР | ТХ (МТР) | 7156367 | Дозатор для жидкого мыла |  |  |  | шт | 4 | Подрядчик | Субподрядчик | 2500 | 10000
2 | 2 этап |  | 801-Д02300.2.2/18-2-ТХ.ТР | ТХ (МТР) | 7156368 | Зеркало 1300х1000(h) |  |  |  | шт | 2 | Подрядчик | Субподрядчик | 10200 | 20400
2 | 2 этап |  | 801-Д02300.2.2/18-2-ТХ.ТР | ТХ (МТР) | 7156369 | Аудиосистема, 200 Вт |  |  |  | шт | 2 | Подрядчик | Субподрядчик | 8500 | 17000
2 | 2 этап |  | 801-Д02300.2.2/18-2-ТХ.ТР | Мебель | 7156370 | Кресло офисное |  |  |  | шт | 3 | Подрядчик | Субподрядчик | 12000 | 36000
2 | 2 этап |  | 801-Д02300.2.2/18-2-ТХ.ТР | ТХ (МТР) | 7156371 | Кулер для воды, Напряжение 220-240 В/50 Гц, Мощность 550 Вт |  |  |  | шт | 2 | Подрядчик | Субподрядчик | 15500 | 31000
2 | 2 этап |  | 801-Д02300.2.2/18-2-ТХ.ТР | Мебель | 7156372 | Кресло для конференц-залов 600x650 мм |  |  |  | шт | 168 | Подрядчик | Субподрядчик | 7600 | 1276800
2 | 2 этап |  | 801-Д02300.2.2/18-2-ТХ.ТР | Мебель | 7156373 | Стол письменный, 1400х800х750(h) мм |  |  |  | шт | 3 | Подрядчик | Субподрядчик | 7980 | 23940
2 | 2 этап |  | 801-Д02300.2.2/18-2-ТХ.ТР | Мебель | 7156374 | Трибуна для выступлений, 630х560х1170 мм |  |  |  | шт | 1 | Подрядчик | Субподрядчик | 12200 | 12200
2 | 2 этап |  | 801-Д02300.2.2/18-2-ТХ.ТР | ТХ (МТР) | 7156376 | Жалюзи вертикальные 1900х2800(h)мм |  |  |  | шт | 8 | Подрядчик | Субподрядчик | 21000 | 168000
2 | 2 этап |  | 801-Д02300.2.2/18-2-ТХ.ТР | ТХ (СиПМ) | 7156377 | Стеллаж архивный, металлический: 800х400х2300(h) мм |  |  |  | шт | 119 | Подрядчик | Субподрядчик | 7960 | 947240
2 | 2 этап |  | 801-Д02300.2.2/18-2-ТХ.ТР | ТХ (МТР) | 7156378 | Вешалка настенная металлическая на 2 крючка |  |  |  | шт | 9 | Подрядчик | Субподрядчик | 1000 | 9000
2 | 2 этап |  | 801-Д02300.2.2/18-2-ТХ.ТР | ТХ (МТР) | 7156379 | Коврик резиновый |  |  |  | шт | 9 | Подрядчик | Субподрядчик | 1830 | 16470
2 | 2 этап |  | 801-Д02300.2.2/18-2-ТХ.ТР | ТХ (МТР) | 7156380 | Полка настенная для мыла и мочалок |  |  |  | шт | 9 | Подрядчик | Субподрядчик | 1200 | 10800
2 | 2 этап |  | 801-Д02300.2.2/18-2-ТХ.ТР | Мебель | 7156381 | Шкаф для одежды 800х420х1900(h) мм |  |  |  | шт | 3 | Подрядчик | Субподрядчик | 14700 | 44100
2 | 2 этап |  | 801-Д02300.2.2/18-2-ТХ.ТР | Мебель | 7156382 | Тумба для оргтехники , 710х580х610(h) мм |  |  |  | шт | 1 | Подрядчик | Субподрядчик | 7200 | 7200
2 | 2 этап |  | 801-Д02300.2.2/18-2-ТХ.ТР | ТХ (МТР) | 7156383 | Корзина для мусора |  |  |  | шт | 6 | Подрядчик | Субподрядчик | 2880 | 17280
2 | 2 этап |  | 801-Д02300.2.2/18-2-ТХ.ТР | Мебель | 7156384 | Шкаф двустворчатый для документов с остеклением, 780х300х1870 |  |  |  | шт | 8 | Подрядчик | Субподрядчик | 15600 | 124800
2 | 2 этап |  | 801-Д02300.2.2/18-2-ТХ.ТР | Мебель | 7156385 | Кресло офисное |  |  |  | шт | 6 | Подрядчик | Субподрядчик | 12000 | 72000
2 | 2 этап |  | 801-Д02300.2.2/18-2-ТХ.ТР | ТХ (МТР) | 7156386 | Сейф для документов, 450х350х700(h) мм |  |  |  | шт | 1 | Подрядчик | Субподрядчик | 24500 | 24500
2 | 2 этап |  | 801-Д02300.2.2/18-2-ТХ.ТР | ТХ (МТР) | 7156387 | Кулер для воды, Напряжение 220-240 В/50 Гц, Мощность 550 Вт |  |  |  | шт | 1 | Подрядчик | Субподрядчик | 15500 | 15500
2 | 2 этап |  | 801-Д02300.2.2/18-2-ТХ.ТР | Мебель | 7156388 | Стол компьютерный угловой с закруглением, 1600х1000х750 мм |  |  |  | шт | 6 | Подрядчик | Субподрядчик | 14800 | 88800
2 | 2 этап |  | 801-Д02300.2.2/18-2-ТХ.ТР | Мебель | 7156389 | Тумба приставная, 4 ящика 420х670х720(h) мм |  |  |  | шт | 6 | Подрядчик | Субподрядчик | 7500 | 45000
2 | 2 этап |  | 801-Д02300.2.2/18-2-ТХ.ТР | ТХ (ВО) | 7156390 | Настенные стрелочные часы |  |  |  | шт | 1 | Подрядчик | Субподрядчик | 3500 | 3500
2 | 2 этап |  | 801-Д02300.2.2/18-2-ТХ.ТР | ТХ (МТР) | 7156391 | Жалюзи вертикальные 1900х2300(h)мм |  |  |  | шт | 2 | Подрядчик | Субподрядчик | 12500 | 25000
2 | 2 этап |  | 801-Д02300.2.2/18-2-ТХ.ТР | Мебель | 7156393 | Шкаф двустворчатый для документов, глухой, 800х420х1900(h) мм |  |  |  | шт | 1 | Подрядчик | Субподрядчик | 14300 | 14300
2 | 2 этап |  | 801-Д02300.2.2/18-2-ТХ.ТР | Мебель | 7156394 | Стул офисный |  |  |  | шт | 4 | Подрядчик | Субподрядчик | 2500 | 10000
2 | 2 этап |  | 801-Д02300.2.2/18-2-ТХ.ТР | Мебель | 7156395 | Шкаф для одежды 800х420х1900(h) мм |  |  |  | шт | 1 | Подрядчик | Субподрядчик | 14700 | 14700
2 | 2 этап |  | 801-Д02300.2.2/18-2-ТХ.ТР | Мебель | 7156396 | Рабочее место: стол компьютерный с выдвижной полкой 1100х680х760мм, поворотный приставной элемент 680х680х760мм, стол рабочий 680х680х760 мм |  |  |  | шт | 1 | Подрядчик | Субподрядчик | 23200 | 23200
2 | 2 этап |  | 801-Д02300.2.2/18-2-ТХ.ТР | Мебель | 7156397 | Тумба для оргтехники , 710х580х610(h) мм |  |  |  | шт | 1 | Подрядчик | Субподрядчик | 7200 | 7200
2 | 2 этап |  | 801-Д02300.2.2/18-2-ТХ.ТР | ТХ (МТР) | 7156398 | Корзина для мусора |  |  |  | шт | 1 | Подрядчик | Субподрядчик | 2880 | 2880
2 | 2 этап |  | 801-Д02300.2.2/18-2-ТХ.ТР | Мебель | 7156399 | Шкаф двустворчатый для документов с остеклением, 780х300х1870 |  |  |  | шт | 3 | Подрядчик | Субподрядчик | 15600 | 46800
2 | 2 этап |  | 801-Д02300.2.2/18-2-ТХ.ТР | ТХ (МТР) | 7156400 | Сейф для документов, 450х350х700(h) мм |  |  |  | шт | 1 | Подрядчик | Субподрядчик | 24500 | 24500
2 | 2 этап |  | 801-Д02300.2.2/18-2-ТХ.ТР | Мебель | 7156401 | Кресло руководителя офисное |  |  |  | шт | 1 | Подрядчик | Субподрядчик | 35400 | 35400
2 | 2 этап |  | 801-Д02300.2.2/18-2-ТХ.ТР | Мебель | 7156402 | Диван 2-х местный, Габаритные размеры 2000х880х660(h) |  |  |  | шт | 1 | Подрядчик | Субподрядчик | 154000 | 154000
2 | 2 этап |  | 801-Д02300.2.2/18-2-ТХ.ТР | ТХ (МТР) | 7156403 | Кулер для воды, Напряжение 220-240 В/50 Гц, Мощность 550 Вт |  |  |  | шт | 1 | Подрядчик | Субподрядчик | 15500 | 15500
2 | 2 этап |  | 801-Д02300.2.2/18-2-ТХ.ТР | Мебель | 7156404 | Блок- вставка письменного стола, 850х680х705(h) мм |  |  |  | шт | 1 | Подрядчик | Субподрядчик | 3500 | 3500
2 | 2 этап |  | 801-Д02300.2.2/18-2-ТХ.ТР | ТХ (ВО) | 7156405 | Настенные стрелочные часы |  |  |  | шт | 1 | Подрядчик | Субподрядчик | 3500 | 3500
2 | 2 этап |  | 801-Д02300.2.2/18-2-ТХ.ТР | ТХ (МТР) | 7156406 | Жалюзи вертикальные 2200х2300(h)мм |  |  |  | шт | 4 | Подрядчик | Субподрядчик | 15200 | 60800
2 | 2 этап |  | 801-Д02300.2.2/18-2-ТХ.ТР | Мебель | 7156408 | Стул офисный |  |  |  | шт | 1 | Подрядчик | Субподрядчик | 2500 | 2500
2 | 2 этап |  | 801-Д02300.2.2/18-2-ТХ.ТР | Мебель | 7156409 | Шкаф платяной 900х450х2070(h)мм |  |  |  | шт | 1 | Подрядчик | Субподрядчик | 13780 | 13780
2 | 2 этап |  | 801-Д02300.2.2/18-2-ТХ.ТР | Мебель | 7156410 | Рабочее место: стол компьютерный с выдвижной полкой 1100х680х760мм, поворотный приставной элемент 680х680х760мм, стол рабочий 680х680х760 мм |  |  |  | шт | 1 | Подрядчик | Субподрядчик | 23200 | 23200
2 | 2 этап |  | 801-Д02300.2.2/18-2-ТХ.ТР | ТХ (МТР) | 7156411 | Корзина для мусора |  |  |  | шт | 1 | Подрядчик | Субподрядчик | 2880 | 2880
2 | 2 этап |  | 801-Д02300.2.2/18-2-ТХ.ТР | ТХ (МТР) | 7156412 | Зеркало 600х1500(h) |  |  |  | шт | 1 | Подрядчик | Субподрядчик | 9700 | 9700
2 | 2 этап |  | 801-Д02300.2.2/18-2-ТХ.ТР | Мебель | 7156413 | Шкаф двустворчатый для документов с остеклением, 780х300х1870 |  |  |  | шт | 2 | Подрядчик | Субподрядчик | 15600 | 31200
2 | 2 этап |  | 801-Д02300.2.2/18-2-ТХ.ТР | Мебель | 7156414 | Кресло офисное |  |  |  | шт | 1 | Подрядчик | Субподрядчик | 12000 | 12000
2 | 2 этап |  | 801-Д02300.2.2/18-2-ТХ.ТР | Мебель | 7156415 | Тумба под аппаратуру, 710х420х700(h) мм |  |  |  | шт | 1 | Подрядчик | Субподрядчик | 7200 | 7200
2 | 2 этап |  | 801-Д02300.2.2/18-2-ТХ.ТР | Мебель | 7156416 | Тумба приставная, 4 ящика 420х670х720(h) мм |  |  |  | шт | 1 | Подрядчик | Субподрядчик | 7500 | 7500
2 | 2 этап |  | 801-Д02300.2.2/18-2-ТХ.ТР | ТХ (ВО) | 7156417 | Настенные стрелочные часы |  |  |  | шт | 1 | Подрядчик | Субподрядчик | 3500 | 3500
2 | 2 этап |  | 801-Д02300.2.2/18-2-ТХ.ТР | ТХ (МТР) | 7156418 | Напольный обогреватель, мощность 2 кВт |  |  |  | шт | 1 | Подрядчик | Субподрядчик | 18300 | 18300
2 | 2 этап |  | 801-Д02300.2.2/18-2-ТХ.ТР | ТХ (МТР) | 7156419 | Жалюзи вертикальные 1900х2300(h)мм |  |  |  | шт | 1 | Подрядчик | Субподрядчик | 12500 | 12500
2 | 2 этап |  | 801-Д02300.2.2/18-2-ТХ.ТР | Мебель | 7156421 | Стул офисный |  |  |  | шт | 1 | Подрядчик | Субподрядчик | 2500 | 2500
2 | 2 этап |  | 801-Д02300.2.2/18-2-ТХ.ТР | Мебель | 7156422 | Шкаф для одежды 800х420х1900(h) мм |  |  |  | шт | 1 | Подрядчик | Субподрядчик | 14700 | 14700
2 | 2 этап |  | 801-Д02300.2.2/18-2-ТХ.ТР | Мебель | 7156423 | Рабочее место: стол компьютерный с выдвижной полкой 1100х680х760мм, поворотный приставной элемент 680х680х760мм, стол рабочий 680х680х760 мм |  |  |  | шт | 1 | Подрядчик | Субподрядчик | 23200 | 23200
2 | 2 этап |  | 801-Д02300.2.2/18-2-ТХ.ТР | Мебель | 7156424 | Тумба для оргтехники , 710х580х610(h) мм |  |  |  | шт | 1 | Подрядчик | Субподрядчик | 7200 | 7200
2 | 2 этап |  | 801-Д02300.2.2/18-2-ТХ.ТР | ТХ (МТР) | 7156425 | Корзина для мусора |  |  |  | шт | 1 | Подрядчик | Субподрядчик | 2880 | 2880
2 | 2 этап |  | 801-Д02300.2.2/18-2-ТХ.ТР | Мебель | 7156426 | Шкаф двустворчатый для документов с остеклением, 780х300х1870 |  |  |  | шт | 2 | Подрядчик | Субподрядчик | 15600 | 31200
2 | 2 этап |  | 801-Д02300.2.2/18-2-ТХ.ТР | ТХ (МТР) | 7156427 | Сейф для документов, 450х350х700(h) мм |  |  |  | шт | 1 | Подрядчик | Субподрядчик | 24500 | 24500
2 | 2 этап |  | 801-Д02300.2.2/18-2-ТХ.ТР | Мебель | 7156428 | Кресло руководителя офисное |  |  |  | шт | 1 | Подрядчик | Субподрядчик | 35400 | 35400
2 | 2 этап |  | 801-Д02300.2.2/18-2-ТХ.ТР | ТХ (МТР) | 7156429 | Кулер для воды, Напряжение 220-240 В/50 Гц, Мощность 550 Вт |  |  |  | шт | 1 | Подрядчик | Субподрядчик | 15500 | 15500
2 | 2 этап |  | 801-Д02300.2.2/18-2-ТХ.ТР | ТХ (ВО) | 7156430 | Настенные стрелочные часы |  |  |  | шт | 1 | Подрядчик | Субподрядчик | 3500 | 3500
2 | 2 этап |  | 801-Д02300.2.2/18-2-ТХ.ТР | ТХ (МТР) | 7156431 | Жалюзи вертикальные 1900х2300(h)мм |  |  |  | шт | 1 | Подрядчик | Субподрядчик | 12500 | 12500
2 | 2 этап |  | 801-Д02300.2.2/18-2-ТХ.ТР | Мебель | 7156433 | Шкаф для одежды 800х420х1900(h) мм |  |  |  | шт | 6 | Подрядчик | Субподрядчик | 14700 | 88200
2 | 2 этап |  | 801-Д02300.2.2/18-2-ТХ.ТР | Мебель | 7156434 | Тумба для оргтехники , 710х580х610(h) мм |  |  |  | шт | 3 | Подрядчик | Субподрядчик | 7200 | 21600
2 | 2 этап |  | 801-Д02300.2.2/18-2-ТХ.ТР | ТХ (МТР) | 7156435 | Корзина для мусора |  |  |  | шт | 13 | Подрядчик | Субподрядчик | 2880 | 37440
2 | 2 этап |  | 801-Д02300.2.2/18-2-ТХ.ТР | ТХ (МТР) | 7156436 | Зеркало 600х1500(h) |  |  |  | шт | 1 | Подрядчик | Субподрядчик | 9700 | 9700
2 | 2 этап |  | 801-Д02300.2.2/18-2-ТХ.ТР | Мебель | 7156437 | Шкаф двустворчатый для документов с остеклением, 780х300х1870 |  |  |  | шт | 12 | Подрядчик | Субподрядчик | 15600 | 187200
2 | 2 этап |  | 801-Д02300.2.2/18-2-ТХ.ТР | Мебель | 7156438 | Кресло офисное |  |  |  | шт | 12 | Подрядчик | Субподрядчик | 12000 | 144000
2 | 2 этап |  | 801-Д02300.2.2/18-2-ТХ.ТР | ТХ (МТР) | 7156439 | Кулер для воды, Напряжение 220-240 В/50 Гц, Мощность 550 Вт |  |  |  | шт | 1 | Подрядчик | Субподрядчик | 15500 | 15500
2 | 2 этап |  | 801-Д02300.2.2/18-2-ТХ.ТР | Мебель | 7156440 | Стол компьютерный угловой с закруглением, 1600х1000х750 мм |  |  |  | шт | 12 | Подрядчик | Субподрядчик | 14800 | 177600
2 | 2 этап |  | 801-Д02300.2.2/18-2-ТХ.ТР | Мебель | 7156441 | Тумба приставная, 4 ящика 420х670х720(h) мм |  |  |  | шт | 12 | Подрядчик | Субподрядчик | 7500 | 90000
2 | 2 этап |  | 801-Д02300.2.2/18-2-ТХ.ТР | ТХ (ВО) | 7156442 | Настенные стрелочные часы |  |  |  | шт | 1 | Подрядчик | Субподрядчик | 3500 | 3500
2 | 2 этап |  | 801-Д02300.2.2/18-2-ТХ.ТР | ТХ (МТР) | 7156443 | Жалюзи вертикальные 1900х2300(h)мм |  |  |  | шт | 1 | Подрядчик | Субподрядчик | 12500 | 12500
2 | 2 этап |  | 801-Д02300.2.2/18-2-ТХ.ТР | ТХ (МТР) | 7156444 | Жалюзи вертикальные 2200х2300(h)мм |  |  |  | шт | 3 | Подрядчик | Субподрядчик | 15200 | 45600
2 | 2 этап |  | 801-Д02300.2.2/18-2-ТХ.ТР | Мебель | 7156449 | Стул офисный |  |  |  | шт | 1 | Подрядчик | Субподрядчик | 2500 | 2500
2 | 2 этап |  | 801-Д02300.2.2/18-2-ТХ.ТР | Мебель | 7156450 | Шкаф для одежды 800х420х1900(h) мм |  |  |  | шт | 1 | Подрядчик | Субподрядчик | 14700 | 14700
2 | 2 этап |  | 801-Д02300.2.2/18-2-ТХ.ТР | Мебель | 7156451 | Рабочее место: стол компьютерный с выдвижной полкой 1100х680х760мм, поворотный приставной элемент 680х680х760мм, стол рабочий 680х680х760 мм |  |  |  | шт | 1 | Подрядчик | Субподрядчик | 23200 | 23200
2 | 2 этап |  | 801-Д02300.2.2/18-2-ТХ.ТР | Мебель | 7156452 | Тумба для оргтехники , 710х580х610(h) мм |  |  |  | шт | 1 | Подрядчик | Субподрядчик | 7200 | 7200
2 | 2 этап |  | 801-Д02300.2.2/18-2-ТХ.ТР | ТХ (МТР) | 7156453 | Корзина для мусора |  |  |  | шт | 1 | Подрядчик | Субподрядчик | 2880 | 2880
2 | 2 этап |  | 801-Д02300.2.2/18-2-ТХ.ТР | Мебель | 7156454 | Шкаф двустворчатый для документов с остеклением, 780х300х1870 |  |  |  | шт | 3 | Подрядчик | Субподрядчик | 15600 | 46800
2 | 2 этап |  | 801-Д02300.2.2/18-2-ТХ.ТР | ТХ (МТР) | 7156455 | Сейф для документов, 450х350х700(h) мм |  |  |  | шт | 1 | Подрядчик | Субподрядчик | 24500 | 24500
2 | 2 этап |  | 801-Д02300.2.2/18-2-ТХ.ТР | Мебель | 7156456 | Кресло руководителя офисное |  |  |  | шт | 1 | Подрядчик | Субподрядчик | 35400 | 35400
2 | 2 этап |  | 801-Д02300.2.2/18-2-ТХ.ТР | Мебель | 7156457 | Диван 2-х местный, Габаритные размеры 2000х880х660(h) |  |  |  | шт | 1 | Подрядчик | Субподрядчик | 154000 | 154000
2 | 2 этап |  | 801-Д02300.2.2/18-2-ТХ.ТР | ТХ (МТР) | 7156458 | Кулер для воды, Напряжение 220-240 В/50 Гц, Мощность 550 Вт |  |  |  | шт | 1 | Подрядчик | Субподрядчик | 15500 | 15500
2 | 2 этап |  | 801-Д02300.2.2/18-2-ТХ.ТР | ТХ (ВО) | 7156459 | Настенные стрелочные часы |  |  |  | шт | 1 | Подрядчик | Субподрядчик | 3500 | 3500
2 | 2 этап |  | 801-Д02300.2.2/18-2-ТХ.ТР | ТХ (МТР) | 7156460 | Жалюзи вертикальные 2200х2300(h)мм |  |  |  | шт | 1 | Подрядчик | Субподрядчик | 15200 | 15200
2 | 2 этап |  | 801-Д02300.2.2/18-2-ТХ.ТР | Мебель | 7156462 | Шкаф для одежды 800х420х1900(h) мм |  |  |  | шт | 2 | Подрядчик | Субподрядчик | 14700 | 29400
2 | 2 этап |  | 801-Д02300.2.2/18-2-ТХ.ТР | Мебель | 7156463 | Тумба для оргтехники , 710х580х610(h) мм |  |  |  | шт | 1 | Подрядчик | Субподрядчик | 7200 | 7200
2 | 2 этап |  | 801-Д02300.2.2/18-2-ТХ.ТР | ТХ (МТР) | 7156464 | Корзина для мусора |  |  |  | шт | 3 | Подрядчик | Субподрядчик | 2880 | 8640
2 | 2 этап |  | 801-Д02300.2.2/18-2-ТХ.ТР | Мебель | 7156465 | Шкаф двустворчатый для документов с остеклением, 780х300х1870 |  |  |  | шт | 3 | Подрядчик | Субподрядчик | 15600 | 46800
2 | 2 этап |  | 801-Д02300.2.2/18-2-ТХ.ТР | Мебель | 7156466 | Кресло офисное |  |  |  | шт | 3 | Подрядчик | Субподрядчик | 12000 | 36000
2 | 2 этап |  | 801-Д02300.2.2/18-2-ТХ.ТР | ТХ (МТР) | 7156467 | Кулер для воды, Напряжение 220-240 В/50 Гц, Мощность 550 Вт |  |  |  | шт | 1 | Подрядчик | Субподрядчик | 15500 | 15500
2 | 2 этап |  | 801-Д02300.2.2/18-2-ТХ.ТР | Мебель | 7156468 | Стол письменный, 1200х800х750(h) мм |  |  |  | шт | 3 | Подрядчик | Субподрядчик | 6900 | 20700
2 | 2 этап |  | 801-Д02300.2.2/18-2-ТХ.ТР | ТХ (МТР) | 7156469 | Жалюзи вертикальные 2200х2300(h)мм |  |  |  | шт | 1 | Подрядчик | Субподрядчик | 15200 | 15200
2 | 2 этап |  | 801-Д02300.2.2/18-2-ТХ.ТР | Мебель | 7156471 | Стул офисный |  |  |  | шт | 1 | Подрядчик | Субподрядчик | 2500 | 2500
2 | 2 этап |  | 801-Д02300.2.2/18-2-ТХ.ТР | Мебель | 7156472 | Шкаф для одежды 800х420х1900(h) мм |  |  |  | шт | 1 | Подрядчик | Субподрядчик | 14700 | 14700
2 | 2 этап |  | 801-Д02300.2.2/18-2-ТХ.ТР | Мебель | 7156473 | Рабочее место: стол компьютерный с выдвижной полкой 1100х680х760мм, поворотный приставной элемент 680х680х760мм, стол рабочий 680х680х760 мм |  |  |  | шт | 1 | Подрядчик | Субподрядчик | 23200 | 23200
2 | 2 этап |  | 801-Д02300.2.2/18-2-ТХ.ТР | Мебель | 7156474 | Тумба для оргтехники , 710х580х610(h) мм |  |  |  | шт | 1 | Подрядчик | Субподрядчик | 7200 | 7200
2 | 2 этап |  | 801-Д02300.2.2/18-2-ТХ.ТР | ТХ (МТР) | 7156475 | Корзина для мусора |  |  |  | шт | 1 | Подрядчик | Субподрядчик | 2880 | 2880
2 | 2 этап |  | 801-Д02300.2.2/18-2-ТХ.ТР | Мебель | 7156476 | Шкаф двустворчатый для документов с остеклением, 780х300х1870 |  |  |  | шт | 3 | Подрядчик | Субподрядчик | 15600 | 46800
2 | 2 этап |  | 801-Д02300.2.2/18-2-ТХ.ТР | ТХ (МТР) | 7156477 | Сейф для документов, 450х350х700(h) мм |  |  |  | шт | 1 | Подрядчик | Субподрядчик | 24500 | 24500
2 | 2 этап |  | 801-Д02300.2.2/18-2-ТХ.ТР | Мебель | 7156478 | Кресло руководителя офисное |  |  |  | шт | 1 | Подрядчик | Субподрядчик | 35400 | 35400
2 | 2 этап |  | 801-Д02300.2.2/18-2-ТХ.ТР | Мебель | 7156479 | Диван 2-х местный, Габаритные размеры 2000х880х660(h) |  |  |  | шт | 1 | Подрядчик | Субподрядчик | 154000 | 154000
2 | 2 этап |  | 801-Д02300.2.2/18-2-ТХ.ТР | ТХ (МТР) | 7156480 | Кулер для воды, Напряжение 220-240 В/50 Гц, Мощность 550 Вт |  |  |  | шт | 1 | Подрядчик | Субподрядчик | 15500 | 15500
2 | 2 этап |  | 801-Д02300.2.2/18-2-ТХ.ТР | ТХ (ВО) | 7156481 | Настенные стрелочные часы |  |  |  | шт | 1 | Подрядчик | Субподрядчик | 3500 | 3500
2 | 2 этап |  | 801-Д02300.2.2/18-2-ТХ.ТР | ТХ (МТР) | 7156482 | Жалюзи вертикальные 2200х2300(h)мм |  |  |  | шт | 1 | Подрядчик | Субподрядчик | 15200 | 15200
2 | 2 этап |  | 801-Д02300.2.2/18-2-ТХ.ТР | Мебель | 7156484 | Стул офисный |  |  |  | шт | 1 | Подрядчик | Субподрядчик | 2500 | 2500
2 | 2 этап |  | 801-Д02300.2.2/18-2-ТХ.ТР | Мебель | 7156485 | Шкаф для одежды 800х420х1900(h) мм |  |  |  | шт | 1 | Подрядчик | Субподрядчик | 14700 | 14700
2 | 2 этап |  | 801-Д02300.2.2/18-2-ТХ.ТР | Мебель | 7156486 | Тумба для оргтехники , 710х580х610(h) мм |  |  |  | шт | 1 | Подрядчик | Субподрядчик | 7200 | 7200
2 | 2 этап |  | 801-Д02300.2.2/18-2-ТХ.ТР | ТХ (МТР) | 7156487 | Корзина для мусора |  |  |  | шт | 1 | Подрядчик | Субподрядчик | 2880 | 2880
2 | 2 этап |  | 801-Д02300.2.2/18-2-ТХ.ТР | Мебель | 7156488 | Шкаф двустворчатый для документов с остеклением, 780х300х1870 |  |  |  | шт | 2 | Подрядчик | Субподрядчик | 15600 | 31200
2 | 2 этап |  | 801-Д02300.2.2/18-2-ТХ.ТР | Мебель | 7156489 | Кресло офисное |  |  |  | шт | 1 | Подрядчик | Субподрядчик | 12000 | 12000
2 | 2 этап |  | 801-Д02300.2.2/18-2-ТХ.ТР | ТХ (МТР) | 7156490 | Сейф для документов, 450х350х700(h) мм |  |  |  | шт | 1 | Подрядчик | Субподрядчик | 24500 | 24500
2 | 2 этап |  | 801-Д02300.2.2/18-2-ТХ.ТР | Мебель | 7156491 | Стол компьютерный угловой с закруглением, 1600х1000х750 мм |  |  |  | шт | 1 | Подрядчик | Субподрядчик | 14800 | 14800
2 | 2 этап |  | 801-Д02300.2.2/18-2-ТХ.ТР | Мебель | 7156492 | Тумба приставная, 4 ящика 420х670х720(h) мм |  |  |  | шт | 1 | Подрядчик | Субподрядчик | 7500 | 7500
2 | 2 этап |  | 801-Д02300.2.2/18-2-ТХ.ТР | ТХ (ВО) | 7156493 | Настенные стрелочные часы |  |  |  | шт | 1 | Подрядчик | Субподрядчик | 3500 | 3500
2 | 2 этап |  | 801-Д02300.2.2/18-2-ТХ.ТР | ТХ (МТР) | 7156494 | Жалюзи вертикальные 1900х2300(h)мм |  |  |  | шт | 1 | Подрядчик | Субподрядчик | 12500 | 12500
2 | 2 этап |  | 801-Д02300.2.2/18-2-ТХ.ТР | ТХ (МТР) | 7156496 | Корзина для мусора |  |  |  | шт | 1 | Подрядчик | Субподрядчик | 2880 | 2880
2 | 2 этап |  | 801-Д02300.2.2/18-2-ТХ.ТР | Мебель | 7156497 | Кресло офисное |  |  |  | шт | 1 | Подрядчик | Субподрядчик | 12000 | 12000
2 | 2 этап |  | 801-Д02300.2.2/18-2-ТХ.ТР | ТХ (МТР) | 7156498 | Сейф для документов, 450х350х700(h) мм |  |  |  | шт | 1 | Подрядчик | Субподрядчик | 24500 | 24500
2 | 2 этап |  | 801-Д02300.2.2/18-2-ТХ.ТР | Мебель | 7156499 | Стол письменный, 1400х800х750(h) мм |  |  |  | шт | 1 | Подрядчик | Субподрядчик | 7980 | 7980
2 | 2 этап |  | 801-Д02300.2.2/18-2-ТХ.ТР | ТХ (СиПМ) | 7156500 | Стеллаж металлический 900х400х1800(h) мм |  |  |  | шт | 6 | Подрядчик | Субподрядчик | 7140 | 42840
2 | 2 этап |  | 801-Д02300.2.2/18-2-ТХ.ТР | ТХ (СиПМ) | 7156501 | Стеллаж металлический 1000х600х1900(h) мм |  |  |  | шт | 3 | Подрядчик | Субподрядчик | 7500 | 22500
2 | 2 этап |  | 801-Д02300.2.2/18-2-ТХ.ТР | ТХ (СиПМ) | 7156502 | Стеллаж металлический 1200х600х1600(h) мм |  |  |  | шт | 1 | Подрядчик | Субподрядчик | 8840 | 8840
2 | 2 этап |  | 801-Д02300.2.2/18-2-ТХ.ТР | ТХ (СиПМ) | 7156503 | Стеллаж металлический 900х400х1800(h) мм |  |  |  | шт | 4 | Подрядчик | Субподрядчик | 7140 | 28560
2 | 2 этап |  | 801-Д02300.2.2/18-2-ТХ.ТР | ТХ (ВО) | 7156504 | Холодильник бытовой, 600х600х1800(h) мм, Напряжение 220 В, Потребляемая мощность 350 кВт |  |  |  | шт | 2 | Подрядчик | Субподрядчик | 35000 | 70000
2 | 2 этап |  | 801-Д02300.2.2/18-2-ТХ.ТР | ТХ (ВО) | 7156505 | Весы бытовые до 10кг |  |  |  | шт | 1 | Подрядчик | Субподрядчик | 4800 | 4800
2 | 2 этап |  | 801-Д02300.2.2/18-2-ТХ.ТР | Мебель | 7156506 | Стул офисный |  |  |  | шт | 2 | Подрядчик | Субподрядчик | 2500 | 5000
2 | 2 этап |  | 801-Д02300.2.2/18-2-ТХ.ТР | Мебель | 7156507 | Шкаф платяной 900х450х2070(h)мм |  |  |  | шт | 1 | Подрядчик | Субподрядчик | 13780 | 13780
2 | 2 этап |  | 801-Д02300.2.2/18-2-ТХ.ТР | Мебель | 7156508 | Стол письменный, 1400х800х750(h) мм |  |  |  | шт | 1 | Подрядчик | Субподрядчик | 7980 | 7980
2 | 2 этап |  | 801-Д02300.2.2/18-2-ТХ.ТР | ТХ (МТР) | 7156509 | Корзина для мусора |  |  |  | шт | 1 | Подрядчик | Субподрядчик | 2880 | 2880
2 | 2 этап |  | 801-Д02300.2.2/18-2-ТХ.ТР | ТХ (МТР) | 7156510 | Зеркало 600х1500(h) |  |  |  | шт | 1 | Подрядчик | Субподрядчик | 9700 | 9700
2 | 2 этап |  | 801-Д02300.2.2/18-2-ТХ.ТР | ТХ (МТР) | 7156511 | Сейф |  |  |  | шт | 1 | Подрядчик | Субподрядчик | 24830 | 24830
2 | 2 этап |  | 801-Д02300.2.2/18-2-ТХ.ТР | Мебель | 7156512 | Шкаф двустворчатый для документов с остеклением, 780х300х1870 |  |  |  | шт | 1 | Подрядчик | Субподрядчик | 15600 | 15600
2 | 2 этап |  | 801-Д02300.2.2/18-2-ТХ.ТР | Мебель | 7156513 | Кресло офисное |  |  |  | шт | 1 | Подрядчик | Субподрядчик | 12000 | 12000
2 | 2 этап |  | 801-Д02300.2.2/18-2-ТХ.ТР | ТХ (МТР) | 7156514 | Чайник электрический 1,7 л, Напряжение 220 В, Потребляемая мощность 1,5 кВт |  |  |  | шт | 1 | Подрядчик | Субподрядчик | 3500 | 3500
2 | 2 этап |  | 801-Д02300.2.2/18-2-ТХ.ТР | ТХ (ВО) | 7156515 | Холодильник бытовой, 600х600х1800(h) мм, Напряжение 220 В, Потребляемая мощность 350 кВт |  |  |  | шт | 1 | Подрядчик | Субподрядчик | 35000 | 35000
2 | 2 этап |  | 801-Д02300.2.2/18-2-ТХ.ТР | Мебель | 7156516 | Стол прямоугольный 800х800х750(h)мм |  |  |  | шт | 1 | Подрядчик | Субподрядчик | 5700 | 5700
2 | 2 этап |  | 801-Д02300.2.2/18-2-ТХ.ТР | Мебель | 7156517 | Тумба приставная, 4 ящика 420х670х720(h) мм |  |  |  | шт | 1 | Подрядчик | Субподрядчик | 7500 | 7500
2 | 2 этап |  | 801-Д02300.2.2/18-2-ТХ.ТР | ТХ (ВО) | 7156518 | Настенные стрелочные часы |  |  |  | шт | 1 | Подрядчик | Субподрядчик | 3500 | 3500
2 | 2 этап |  | 801-Д02300.2.2/18-2-ТХ.ТР | ТХ (МТР) | 7156519 | Напольный обогреватель, мощность 2 кВт |  |  |  | шт | 1 | Подрядчик | Субподрядчик | 18300 | 18300
2 | 2 этап |  | 801-Д02300.2.2/18-2-ТХ.ТР | ТХ (МТР) | 7156520 | Жалюзи вертикальные 1900х2300(h)мм |  |  |  | шт | 1 | Подрядчик | Субподрядчик | 12500 | 12500
2 | 2 этап |  | 801-Д02300.2.2/18-2-ТХ.ТР | ТХ (МТР) | 7156521 | Аптечка первой доврачебной помощи |  |  |  | шт | 1 | Подрядчик | Субподрядчик | 3100 | 3100
2 | 2 этап |  | 801-Д02300.2.2/18-2-ТХ.ТР | Мебель | 7156522 | Шкаф двустворчатый для документов, глухой, 800х420х1900(h) мм |  |  |  | шт | 1 | Подрядчик | Субподрядчик | 14300 | 14300
2 | 2 этап |  | 801-Д02300.2.2/18-2-ТХ.ТР | Мебель | 7156523 | Стул офисный |  |  |  | шт | 1 | Подрядчик | Субподрядчик | 2500 | 2500
2 | 2 этап |  | 801-Д02300.2.2/18-2-ТХ.ТР | Мебель | 7156524 | Стол письменный, 1400х800х750(h) мм |  |  |  | шт | 1 | Подрядчик | Субподрядчик | 7980 | 7980
2 | 2 этап |  | 801-Д02300.2.2/18-2-ТХ.ТР | ТХ (МТР) | 7156525 | Корзина для мусора |  |  |  | шт | 1 | Подрядчик | Субподрядчик | 2880 | 2880
2 | 2 этап |  | 801-Д02300.2.2/18-2-ТХ.ТР | Мебель | 7156526 | Шкаф двустворчатый для документов с остеклением, 780х300х1870 |  |  |  | шт | 1 | Подрядчик | Субподрядчик | 15600 | 15600
2 | 2 этап |  | 801-Д02300.2.2/18-2-ТХ.ТР | Мебель | 7156527 | Кресло офисное |  |  |  | шт | 1 | Подрядчик | Субподрядчик | 12000 | 12000
2 | 2 этап |  | 801-Д02300.2.2/18-2-ТХ.ТР | ТХ (МТР) | 7156528 | Жалюзи вертикальные 1900х2300(h)мм |  |  |  | шт | 1 | Подрядчик | Субподрядчик | 12500 | 12500
2 | 2 этап |  | 801-Д02300.2.2/18-2-ТХ.ТР | Мебель | 7156529 | Стул |  |  |  | шт | 34 | Подрядчик | Субподрядчик | 2500 | 85000
2 | 2 этап |  | 801-Д02300.2.2/18-2-ТХ.ТР | ТХ (МТР) | 7156530 | Корзина для мусора |  |  |  | шт | 17 | Подрядчик | Субподрядчик | 2880 | 48960
2 | 2 этап |  | 801-Д02300.2.2/18-2-ТХ.ТР | ТХ (МТР) | 7156531 | Настенная бра с плавной регулировкой освещения |  |  |  | шт | 34 | Подрядчик | Субподрядчик | 5700 | 193800
2 | 2 этап |  | 801-Д02300.2.2/18-2-ТХ.ТР | Мебель | 7156532 | Тумба подкатная, 400х420х520(h) мм |  |  |  | шт | 34 | Подрядчик | Субподрядчик | 6700 | 227800
2 | 2 этап |  | 801-Д02300.2.2/18-2-ТХ.ТР | Мебель | 7156533 | Стол прямоугольный 800х800х750(h)мм |  |  |  | шт | 17 | Подрядчик | Субподрядчик | 5700 | 96900
2 | 2 этап |  | 801-Д02300.2.2/18-2-ТХ.ТР | ТХ (МТР) | 7156534 | Напольный обогреватель, мощность 2 кВт |  |  |  | шт | 17 | Подрядчик | Субподрядчик | 18300 | 311100
2 | 2 этап |  | 801-Д02300.2.2/18-2-ТХ.ТР | ТХ (МТР) | 7156535 | Жалюзи-рольставни не пропускающие свет (блэкаут) 1740х2000(h) |  |  |  | шт | 17 | Подрядчик | Субподрядчик | 27000 | 459000
2 | 2 этап |  | 801-Д02300.2.2/18-2-ТХ.ТР | ТХ (МТР) | 7156536 | Комплект (кувшин для воды и два стакана) |  |  |  | шт | 17 | Подрядчик | Субподрядчик | 2700 | 45900
2 | 2 этап |  | 801-Д02300.2.2/18-2-ТХ.ТР | Мебель | 7156537 | Кровать односпальная, 1200x2000 мм, матрас 1200х2000 мм |  |  |  | шт | 34 | Подрядчик | Субподрядчик | 35000 | 1190000
2 | 2 этап |  | 801-Д02300.2.2/18-2-ТХ.ТР | ТХ (МТР) | 7156538 | Подушка перьевая 700х700 мм |  |  |  | шт | 68 | Подрядчик | Субподрядчик | 8100 | 550800
2 | 2 этап |  | 801-Д02300.2.2/18-2-ТХ.ТР | ТХ (МТР) | 7156539 | Одеяло 1300х2200 мм |  |  |  | шт | 68 | Подрядчик | Субподрядчик | 3820 | 259760
2 | 2 этап |  | 801-Д02300.2.2/18-2-ТХ.ТР | ТХ (МТР) | 7156540 | Покрывало 1300х2200 мм |  |  |  | шт | 68 | Подрядчик | Субподрядчик | 4100 | 278800
2 | 2 этап |  | 801-Д02300.2.2/18-2-ТХ.ТР | ТХ (МТР) | 7156541 | Комплект постельного белья на 1 чел. (наволочка-1шт., простыня 1100х2100 мм-2шт., конверт для белья-1шт., вафельное полотенце-1шт.) |  |  |  | шт | 68 | Подрядчик | Субподрядчик | 5800 | 394400
2 | 2 этап |  | 801-Д02300.2.2/18-2-ТХ.ТР | ТХ (МТР) | 7156542 | Коврик прикроватный 600х1100х6мм |  |  |  | шт | 34 | Подрядчик | Субподрядчик | 1940 | 65960
2 | 2 этап |  | 801-Д02300.2.2/18-2-ТХ.ТР | ТХ (МТР) | 7156543 | Гардина настенная металлическая 2500 мм |  |  |  | шт | 17 | Подрядчик | Субподрядчик | 3700 | 62900
2 | 2 этап |  | 801-Д02300.2.2/18-2-ТХ.ТР | ТХ (МТР) | 7156544 | Шторы 1500х2800(h)мм - 2 шт. |  |  |  | шт | 17 | Подрядчик | Субподрядчик | 5400 | 91800
2 | 2 этап |  | 801-Д02300.2.2/18-2-ТХ.ТР | Мебель | 7156545 | Стул |  |  |  | шт | 12 | Подрядчик | Субподрядчик | 2500 | 30000
2 | 2 этап |  | 801-Д02300.2.2/18-2-ТХ.ТР | Мебель | 7156546 | Тумба двухдверная, 2 ящика 600х1000х860(h) мм |  |  |  | шт | 2 | Подрядчик | Субподрядчик | 8800 | 17600
2 | 2 этап |  | 801-Д02300.2.2/18-2-ТХ.ТР | ТХ (МТР) | 7156547 | Вешалка напольная вертикальная |  |  |  | шт | 1 | Подрядчик | Субподрядчик | 4500 | 4500
2 | 2 этап |  | 801-Д02300.2.2/18-2-ТХ.ТР | ТХ (ВО) | 7156548 | Микроволновая печь, 800 Вт, Напряжение 220 В, 275х320х450 мм |  |  |  | шт | 1 | Подрядчик | Субподрядчик | 6700 | 6700
2 | 2 этап |  | 801-Д02300.2.2/18-2-ТХ.ТР | Мебель | 7156549 | Кресло мягкое 1000х700 мм |  |  |  | шт | 1 | Подрядчик | Субподрядчик | 48800 | 48800
2 | 2 этап |  | 801-Д02300.2.2/18-2-ТХ.ТР | Мебель | 7156550 | Стол журнальный 610х610х450(h) |  |  |  | шт | 1 | Подрядчик | Субподрядчик | 8800 | 8800
2 | 2 этап |  | 801-Д02300.2.2/18-2-ТХ.ТР | ТХ (ВО) | 7156551 | ЖК-телевизор, Питание сеть 220 |  |  |  | шт | 1 | Подрядчик | Субподрядчик | 35000 | 35000
2 | 2 этап |  | 801-Д02300.2.2/18-2-ТХ.ТР | ТХ (МТР) | 7156552 | Чайник электрический 1,7 л, Напряжение 220 В, Потребляемая мощность 1,5 кВт |  |  |  | шт | 1 | Подрядчик | Субподрядчик | 3500 | 3500
2 | 2 этап |  | 801-Д02300.2.2/18-2-ТХ.ТР | ТХ (ВО) | 7156553 | Холодильник бытовой, 600х600х1800(h) мм, Напряжение 220 В, Потребляемая мощность 350 кВт |  |  |  | шт | 1 | Подрядчик | Субподрядчик | 35000 | 35000
2 | 2 этап |  | 801-Д02300.2.2/18-2-ТХ.ТР | Мебель | 7156554 | Диван 2-х местный, Габаритные размеры 2000х880х660(h) |  |  |  | шт | 1 | Подрядчик | Субподрядчик | 154000 | 154000
2 | 2 этап |  | 801-Д02300.2.2/18-2-ТХ.ТР | ТХ (ВО) | 7156555 | Акустическая система |  |  |  | шт | 1 | Подрядчик | Субподрядчик | 8500 | 8500
2 | 2 этап |  | 801-Д02300.2.2/18-2-ТХ.ТР | Мебель | 7156556 | Тумба под телевизор, 1400х420х500(h) мм |  |  |  | шт | 1 | Подрядчик | Субподрядчик | 15800 | 15800
2 | 2 этап |  | 801-Д02300.2.2/18-2-ТХ.ТР | ТХ (МТР) | 7156557 | Кулер для воды, Напряжение 220-240 В/50 Гц, Мощность 550 Вт |  |  |  | шт | 1 | Подрядчик | Субподрядчик | 15500 | 15500
2 | 2 этап |  | 801-Д02300.2.2/18-2-ТХ.ТР | Мебель | 7156558 | Стол обеденный 1200x800х750(h) мм |  |  |  | шт | 2 | Подрядчик | Субподрядчик | 8500 | 17000
2 | 2 этап |  | 801-Д02300.2.2/18-2-ТХ.ТР | ТХ (ВО) | 7156559 | Настенные стрелочные часы |  |  |  | шт | 1 | Подрядчик | Субподрядчик | 3500 | 3500
2 | 2 этап |  | 801-Д02300.2.2/18-2-ТХ.ТР | ТХ (МТР) | 7156560 | Карниз и штора h=3100мм на конный проем 1840х2000(h) |  |  |  | шт | 2 | Подрядчик | Субподрядчик | 9800 | 19600
2 | 2 этап |  | 801-Д02300.2.2/18-2-ТХ.ТР | ТХ (МТР) | 7156561 | Скатерть 1600х1200мм |  |  |  | шт | 6 | Подрядчик | Субподрядчик | 5500 | 33000
2 | 2 этап |  | 801-Д02300.2.2/18-2-ТХ.ТР | Мебель | 7156562 | Комплект -Тарелка, чашка, блюдце, стакан, столовые приборы |  |  |  | шт | 34 | Подрядчик | Субподрядчик | 3500 | 119000
2 | 2 этап |  | 801-Д02300.2.2/18-2-ТХ.ТР | ТХ (МТР) | 7156563 | Бачок с крышкой для сбора отходов |  |  |  | шт | 1 | Подрядчик | Субподрядчик | 12000 | 12000
2 | 2 этап |  | 801-Д02300.2.2/18-2-ТХ.ТР | ТХ (МТР) | 7156564 | Урна педальная с крышкой |  |  |  | шт | 1 | Подрядчик | Субподрядчик | 2880 | 2880
2 | 2 этап |  | 801-Д02300.2.2/18-2-ТХ.ТР | ТХ (СиПМ) | 7156565 | Стеллаж металлический 1000х600х1900(h) мм |  |  |  | шт | 5 | Подрядчик | Субподрядчик | 7500 | 37500
2 | 2 этап |  | 801-Д02300.2.2/18-2-ТХ.ТР | Мебель | 7156566 | Полифункциональное кресло для массажа (с аппаратами тактильного, слухового, зрительного воздействия) |  |  |  | шт | 3 | Подрядчик | Субподрядчик | 0 | 0
2 | 2 этап |  | 801-Д02300.2.2/18-2-ТХ.ТР | ТХ (МТР) | 7156567 | Шторы 1500х2800(h)мм - 2 шт. |  |  |  | шт | 8 | Подрядчик | Субподрядчик | 5400 | 43200
2 | 2 этап |  | 801-Д02300.2.2/18-2-ТХ.ТР | Мебель | 7156568 | Стул |  |  |  | шт | 8 | Подрядчик | Субподрядчик | 2500 | 20000
2 | 2 этап |  | 801-Д02300.2.2/18-2-ТХ.ТР | Мебель | 7156569 | Тумба двухдверная с мойкой из нержавеющей стали, 2 ящика 600х1000х860(h) мм |  |  |  | шт | 2 | Подрядчик | Субподрядчик | 18700 | 37400
2 | 2 этап |  | 801-Д02300.2.2/18-2-ТХ.ТР | ТХ (ВО) | 7156570 | Микроволновая печь, 800 Вт, Напряжение 220 В, 275х320х450 мм |  |  |  | шт | 1 | Подрядчик | Субподрядчик | 6700 | 6700
2 | 2 этап |  | 801-Д02300.2.2/18-2-ТХ.ТР | ТХ (МТР) | 7156571 | Чайник электрический 1,7 л, Напряжение 220 В, Потребляемая мощность 1,5 кВт |  |  |  | шт | 1 | Подрядчик | Субподрядчик | 3500 | 3500
2 | 2 этап |  | 801-Д02300.2.2/18-2-ТХ.ТР | ТХ (ВО) | 7156572 | Холодильник бытовой, 600х600х1800(h) мм, Напряжение 220 В, Потребляемая мощность 350 кВт |  |  |  | шт | 1 | Подрядчик | Субподрядчик | 35000 | 35000
2 | 2 этап |  | 801-Д02300.2.2/18-2-ТХ.ТР | Мебель | 7156573 | Стол обеденный 1200x800х750(h) мм |  |  |  | шт | 2 | Подрядчик | Субподрядчик | 8500 | 17000
2 | 2 этап |  | 801-Д02300.2.2/18-2-ТХ.ТР | ТХ (МТР) | 7156574 | Комплект посуды (тарелки-8шт.,блюдца-8шт.,чашки-8шт.,вилки-8шт.,ложки-8шт.,ножи-8шт.,салфетницы-1шт.) |  |  |  | шт | 1 | Подрядчик | Субподрядчик | 25000 | 25000
2 | 2 этап |  | 801-Д02300.2.2/18-2-ТХ.ТР | ТХ (МТР) | 7156575 | Урна педальная с крышкой |  |  |  | шт | 1 | Подрядчик | Субподрядчик | 2880 | 2880
2 | 2 этап |  | 801-Д02300.2.2/18-2-ТХ.ТР | Мебель | 7156576 | Стул |  |  |  | шт | 1 | Подрядчик | Субподрядчик | 2500 | 2500
2 | 2 этап |  | 801-Д02300.2.2/18-2-ТХ.ТР | Мебель | 7156577 | Шкаф платяной 900х450х2070(h)мм |  |  |  | шт | 1 | Подрядчик | Субподрядчик | 13780 | 13780
2 | 2 этап |  | 801-Д02300.2.2/18-2-ТХ.ТР | ТХ (ВО) | 7156578 | Бытовой пылесос |  |  |  | шт | 2 | Подрядчик | Субподрядчик | 8500 | 17000
2 | 2 этап |  | 801-Д02300.2.2/18-2-ТХ.ТР | ТХ (ВО) | 7156579 | Тележка для транспортировки постельного белья |  |  |  | шт | 1 | Подрядчик | Субподрядчик | 13200 | 13200
2 | 2 этап |  | 801-Д02300.2.2/18-2-ТХ.ТР | ТХ (СиПМ) | 7156580 | Стеллаж металлический 900х400х1800(h) мм |  |  |  | шт | 1 | Подрядчик | Субподрядчик | 7140 | 7140
2 | 2 этап |  | 801-Д02300.2.2/18-2-ТХ.ТР | ТХ (ВО) | 7156581 | Гладильная доска |  |  |  | шт | 1 | Подрядчик | Субподрядчик | 7900 | 7900
2 | 2 этап |  | 801-Д02300.2.2/18-2-ТХ.ТР | ТХ (МТР) | 7156582 | Электрический утюг |  |  |  | шт | 1 | Подрядчик | Субподрядчик | 10400 | 10400
2 | 2 этап |  | 801-Д02300.2.2/18-2-ТХ.ТР | ТХ (СиПМ) | 7156583 | Шкаф металлический, 600х300х1750(h) |  |  |  | шт | 1 | Подрядчик | Субподрядчик | 11980 | 11980
2 | 2 этап |  | 801-Д02300.2.2/18-2-ТХ.ТР | ТХ (МТР) | 7156584 | Корзина для мусора |  |  |  | шт | 1 | Подрядчик | Субподрядчик | 2880 | 2880
2 | 2 этап |  | 801-Д02300.2.2/18-2-ТХ.ТР | ТХ (ВО) | 7156585 | Гладильная машина, электронагрев, по типу фирмы "Miele", Общая потребляемая мощность 3,10 кВт |  |  |  | шт | 1 | Подрядчик | Субподрядчик | 256500 | 256500
2 | 2 этап |  | 801-Д02300.2.2/18-2-ТХ.ТР | ТХ (ВО) | 7156586 | Стиральная машина, загрузка 15 кг, 380В, N-10,5кВт |  |  |  | шт | 2 | Подрядчик | Субподрядчик | 530000 | 1060000
2 | 2 этап |  | 801-Д02300.2.2/18-2-ТХ.ТР | ТХ (ВО) | 7156587 | Сушильная машина, загрузка 15 кг, 380В, N-13,5кВт |  |  |  | шт | 1 | Подрядчик | Субподрядчик | 380800 | 380800
2 | 2 этап |  | 801-Д02300.2.2/18-2-ТХ.ТР | ТХ (ВО) | 7156588 | Настенные стрелочные часы |  |  |  | шт | 1 | Подрядчик | Субподрядчик | 3500 | 3500
2 | 2 этап |  | 801-Д02300.2.2/18-2-ТХ.ТР | ТХ (МТР) | 7156589 | Напольный обогреватель, мощность 2 кВт |  |  |  | шт | 1 | Подрядчик | Субподрядчик | 18300 | 18300
2 | 2 этап |  | 801-Д02300.2.2/18-2-ТХ.ТР | ТХ (МТР) | 7156590 | Жалюзи вертикальные 1900х2300(h)мм |  |  |  | шт | 2 | Подрядчик | Субподрядчик | 12500 | 25000
2 | 2 этап |  | 801-Д02300.2.2/18-2-ТХ.ТР | Мебель | 7156591 | Диван 3 местный 2300 x 920 (h) мм |  |  |  | шт | 5 | Подрядчик | Субподрядчик | 89000 | 445000
2 | 2 этап |  | 801-Д02300.2.2/18-2-ТХ.ТР | Мебель | 7156592 | Стол журнальный 1800х900х450(h) |  |  |  | шт | 2 | Подрядчик | Субподрядчик | 13200 | 26400
2 | 2 этап |  | 801-Д02300.2.2/18-2-ТХ.ТР | Мебель | 7156593 | Стол журнальный 610х610х450(h) |  |  |  | шт | 1 | Подрядчик | Субподрядчик | 8800 | 8800
2 | 2 этап |  | 801-Д02300.2.2/18-2-ТХ.ТР | ТХ (МТР) | 7156594 | Корзина для мусора |  |  |  | шт | 1 | Подрядчик | Субподрядчик | 2880 | 2880
2 | 2 этап |  | 801-Д02300.2.2/18-2-ТХ.ТР | Мебель | 7156595 | Кресло офисное |  |  |  | шт | 1 | Подрядчик | Субподрядчик | 12000 | 12000
2 | 2 этап |  | 801-Д02300.2.2/18-2-ТХ.ТР | Мебель | 7156596 | Административная стойка 2800х1300х1200(h) |  |  |  | шт | 1 | Подрядчик | Субподрядчик | 180000 | 180000
2 | 2 этап |  | 801-Д02300.2.2/18-2-ТХ.ТР | Мебель | 7156597 | Тумба под аппаратуру, 710х420х700(h) мм |  |  |  | шт | 1 | Подрядчик | Субподрядчик | 7200 | 7200
2 | 2 этап |  | 801-Д02300.2.2/18-2-ТХ.ТР | ТХ (ВО) | 7156598 | Настенные стрелочные часы |  |  |  | шт | 1 | Подрядчик | Субподрядчик | 3500 | 3500
2 | 2 этап |  | 801-Д02300.2.2/18-2-ТХ.ТР | ТХ (ВО) | 7156600 | Автомат газированной воды(сатуратор) |  |  |  | шт | 3 | Подрядчик | Субподрядчик | 181000 | 543000
2 | 2 этап |  | 801-Д02300.2.2/18-2-ТХ.ТР | ТХ (ВО) | 7156601 | Пурифайер для воды |  |  |  | шт | 3 | Подрядчик | Субподрядчик | 52500 | 157500
2 | 2 этап |  | 801-Д02300.2.2/18-2-ТХ.ТР | ТХ (МТР) | 7156602 | Ковровая дорожка |  |  |  | шт | 1 | Подрядчик | Субподрядчик | 28000 | 28000
2 | 2 этап |  | 801-Д02300.2.2/18-2-ТХ.ТР | ТХ (МТР) | 7156603 | Вешалка напольная вертикальная |  |  |  | шт | 1 | Подрядчик | Субподрядчик | 4500 | 4500
2 | 2 этап |  | 801-Д02300.2.2/18-2-ТХ.ТР | Мебель | 7156604 | Кресло мягкое 1000х700 мм |  |  |  | шт | 4 | Подрядчик | Субподрядчик | 48800 | 195200
2 | 2 этап |  | 801-Д02300.2.2/18-2-ТХ.ТР | Мебель | 7156605 | Стол журнальный 610х610х450(h) |  |  |  | шт | 2 | Подрядчик | Субподрядчик | 8800 | 17600
2 | 2 этап |  | 801-Д02300.2.2/18-2-ТХ.ТР | ТХ (МТР) | 7156606 | Корзина для мусора |  |  |  | шт | 1 | Подрядчик | Субподрядчик | 2880 | 2880
2 | 2 этап |  | 801-Д02300.2.2/18-2-ТХ.ТР | ТХ (МТР) | 7156607 | Зеркало 600х1500(h) |  |  |  | шт | 1 | Подрядчик | Субподрядчик | 9700 | 9700
2 | 2 этап |  | 801-Д02300.2.2/18-2-ТХ.ТР | ТХ (МТР) | 7156608 | Кулер для воды, Напряжение 220-240 В/50 Гц, Мощность 550 Вт |  |  |  | шт | 1 | Подрядчик | Субподрядчик | 15500 | 15500
2 | 2 этап |  | 801-Д02300.2.2/18-2-ТХ.ТР | ТХ (ВО) | 7156609 | Настенные стрелочные часы |  |  |  | шт | 1 | Подрядчик | Субподрядчик | 3500 | 3500
2 | 2 этап |  | 801-Д02300.2.2/18-2-ТХ.ТР | ТХ (МТР) | 7156610 | Жалюзи вертикальные 1900х2800(h)мм |  |  |  | шт | 1 | Подрядчик | Субподрядчик | 21000 | 21000
2 | 2 этап |  | 801-Д02300.2.2/18-2-ТХ.ТР | ТХ (СиПМ) | 7156611 | Шкаф металлический, 600х300х1750(h) |  |  |  | шт | 2 | Подрядчик | Субподрядчик | 11980 | 23960
2 | 2 этап |  | 801-Д02300.2.2/18-2-ТХ.ТР | ТХ (ВО) | 7156612 | Двухведёрная многофункциональная тележка с механическим отжимом и креплением (в составе-швабры, щетки, крепление мешка для мусора-объем 80 л., места для транспортировки уборочного инвентаря, чистящие и моющие средства) |  |  |  | шт | 2 | Подрядчик | Субподрядчик | 12920 | 25840
2 | 2 этап |  | 801-Д02300.2.2/18-2-ТХ.ТР | ТХ (СиПМ) | 7156613 | Стеллаж металлический 1000х400х1800(h) мм |  |  |  | шт | 2 | Подрядчик | Субподрядчик | 7500 | 15000
2 | 2 этап |  | 801-Д02300.2.2/18-2-ТХ.ТР | ТХ (МТР) | 7156614 | Швабра |  |  |  | шт | 8 | Подрядчик | Субподрядчик | 10800 | 86400
2 | 2 этап |  | 801-Д02300.2.2/18-2-ТХ.ТР | ТХ (МТР) | 7156615 | Тряпка для уборки (упаковка 10шт) |  |  |  | шт | 10 | Подрядчик | Субподрядчик | 3400 | 34000
2 | 2 этап |  | 801-Д02300.2.2/18-2-ТХ.ТР | ТХ (МТР) | 7156616 | Комплект моющих средств |  |  |  | шт | 1 | Подрядчик | Субподрядчик | 5000 | 5000
2 | 2 этап |  | 801-Д02300.2.2/18-2-ТХ.ТР | ТХ (МТР) | 7156617 | Ведро пластиковое 10л |  |  |  | шт | 4 | Подрядчик | Субподрядчик | 550 | 2200
2 | 2 этап |  | 801-Д02300.2.2/18-2-ТХ.ТР | ТХ (МТР) | 7156618 | Ведро металлическое 10л |  |  |  | шт | 4 | Подрядчик | Субподрядчик | 580 | 2320
2 | 2 этап |  | 801-Д02300.2.2/18-2-ТХ.ТР | ТХ (СиПМ) | 7156619 | Стеллаж металлический 900х400х1800(h) мм |  |  |  | шт | 4 | Подрядчик | Субподрядчик | 7140 | 28560
2 | 2 этап |  | 801-Д02300.2.2/18-2-ТХ.ТР | Мебель | 7156620 | Стул офисный |  |  |  | шт | 2 | Подрядчик | Субподрядчик | 2500 | 5000
2 | 2 этап |  | 801-Д02300.2.2/18-2-ТХ.ТР | Мебель | 7156621 | Шкаф для одежды 800х420х1900(h) мм |  |  |  | шт | 1 | Подрядчик | Субподрядчик | 14700 | 14700
2 | 2 этап |  | 801-Д02300.2.2/18-2-ТХ.ТР | ТХ (СиПМ) | 7156622 | Стеллаж металлический 900х400х1800(h) мм |  |  |  | шт | 4 | Подрядчик | Субподрядчик | 7140 | 28560
2 | 2 этап |  | 801-Д02300.2.2/18-2-ТХ.ТР | ТХ (МТР) | 7156623 | Корзина для мусора |  |  |  | шт | 1 | Подрядчик | Субподрядчик | 2880 | 2880
2 | 2 этап |  | 801-Д02300.2.2/18-2-ТХ.ТР | Мебель | 7156624 | Кресло офисное |  |  |  | шт | 1 | Подрядчик | Субподрядчик | 12000 | 12000
2 | 2 этап |  | 801-Д02300.2.2/18-2-ТХ.ТР | Мебель | 7156625 | Тумба для оргтехники, 570х660х650(h) мм |  |  |  | шт | 1 | Подрядчик | Субподрядчик | 7200 | 7200
2 | 2 этап |  | 801-Д02300.2.2/18-2-ТХ.ТР | Мебель | 7156626 | Стол письменный, 1400х800х750(h) мм |  |  |  | шт | 2 | Подрядчик | Субподрядчик | 7980 | 15960
2 | 2 этап |  | 801-Д02300.2.2/18-2-ТХ.ТР | Мебель | 7156627 | Стол письменный, 1200х800х750(h) мм |  |  |  | шт | 1 | Подрядчик | Субподрядчик | 6900 | 6900
2 | 2 этап |  | 801-Д02300.2.2/18-2-ТХ.ТР | ТХ (ВО) | 7156628 | Настенные стрелочные часы |  |  |  | шт | 1 | Подрядчик | Субподрядчик | 3500 | 3500
2 | 2 этап |  | 801-Д02300.2.2/18-2-ТХ.ТР | ТХ (МТР) | 7156629 | Жалюзи вертикальные 1900х2800(h)мм |  |  |  | шт | 1 | Подрядчик | Субподрядчик | 21000 | 21000
2 | 2 этап |  | 801-Д02300.2.2/18-2-ТХ.ТР | Мебель | 7156631 | Шкаф с ячейками 900х400х1800 мм (h) |  |  |  | шт | 5 | Подрядчик | Субподрядчик | 21700 | 108500
2 | 2 этап |  | 801-Д02300.2.2/18-2-ТХ.ТР | ТХ (МТР) | 7156632 | Зеркало 600х1500(h) |  |  |  | шт | 9 | Подрядчик | Субподрядчик | 9700 | 87300
2 | 2 этап |  | 801-Д02300.2.2/18-2-ТХ.ТР | Мебель | 7156633 | Тумба для обуви 900х450х500(h) |  |  |  | шт | 9 | Подрядчик | Субподрядчик | 10100 | 90900
2 | 2 этап |  | 801-Д02300.2.2/18-2-ТХ.ТР | Мебель | 7156634 | Шкаф-купе двухдверный для одежды и белья 2500х600х3000(h), с вешалками - 4 шт. |  |  |  | шт | 9 | Подрядчик | Субподрядчик | 65000 | 585000
2 | 2 этап |  | 801-Д02300.2.2/18-2-ТХ.ТР | ТХ (МТР) | 7156635 | Вешалка |  |  |  | шт | 54 | Подрядчик | Субподрядчик | 4500 | 243000
2 | 2 этап |  | 801-Д02300.2.2/18-2-ТХ.ТР | ТХ (МТР) | 7156636 | Зеркало 900х800(h) |  |  |  | шт | 10 | Подрядчик | Субподрядчик | 5700 | 57000
2 | 2 этап |  | 801-Д02300.2.2/18-2-ТХ.ТР | ТХ (МТР) | 7156637 | Диспенсер для туалетной бумаги в максирулонах |  |  |  | шт | 14 | Подрядчик | Субподрядчик | 5900 | 82600
2 | 2 этап |  | 801-Д02300.2.2/18-2-ТХ.ТР | ТХ (МТР) | 7156638 | Дозатор для жидкого мыла |  |  |  | шт | 10 | Подрядчик | Субподрядчик | 2500 | 25000
2 | 2 этап |  | 801-Д02300.2.2/18-2-ТХ.ТР | ТХ (МТР) | 7156639 | Вешалка настенная металлическая на 2 крючка |  |  |  | шт | 10 | Подрядчик | Субподрядчик | 1000 | 10000
2 | 2 этап |  | 801-Д02300.2.2/18-2-ТХ.ТР | ТХ (МТР) | 7156640 | Фен для волос, установленная мощность 800 Вт. Напряжение 220 В |  |  |  | шт | 1 | Подрядчик | Субподрядчик | 3580 | 3580
2 | 2 этап |  | 801-Д02300.2.2/18-2-ТХ.ТР | ТХ (МТР) | 7156641 | Корзина для мусора педальная |  |  |  | шт | 14 | Подрядчик | Субподрядчик | 2200 | 30800
2 | 2 этап |  | 801-Д02300.2.2/18-2-ТХ.ТР | ТХ (МТР) | 7156642 | Коврик резиновый |  |  |  | шт | 1 | Подрядчик | Субподрядчик | 1830 | 1830
2 | 2 этап |  | 801-Д02300.2.2/18-2-ТХ.ТР | ТХ (МТР) | 7156643 | Ершик с подставкой |  |  |  | шт | 14 | Подрядчик | Субподрядчик | 850 | 11900
2 | 2 этап |  | 801-Д02300.2.2/18-2-ТХ.ТР | ТХ (СиПМ) | 7156644 | Стеллаж металлический 1000х600х1900(h) мм |  |  |  | шт | 3 | Подрядчик | Субподрядчик | 7500 | 22500
2 | 2 этап |  | 801-Д02300.2.2/18-2-ТХ.ТР | ТХ (МТР) | 7156645 | Шведская стенка RS-S21 |  |  |  | шт | 4 | Подрядчик | Субподрядчик | 14820 | 59280
2 | 2 этап |  | 801-Д02300.2.2/18-2-ТХ.ТР | ТХ (МТР) | 7156646 | Скамейка гимнастическая, 2000 х270х350(h) |  |  |  | шт | 8 | Подрядчик | Субподрядчик | 12870 | 102960
2 | 2 этап |  | 801-Д02300.2.2/18-2-ТХ.ТР | ТХ (МТР) | 7156647 | Баскетбольный мяч |  |  |  | шт | 4 | Подрядчик | Субподрядчик | 1300 | 5200
2 | 2 этап |  | 801-Д02300.2.2/18-2-ТХ.ТР | ТХ (МТР) | 7156648 | Волейбольный мяч |  |  |  | шт | 4 | Подрядчик | Субподрядчик | 1800 | 7200
2 | 2 этап |  | 801-Д02300.2.2/18-2-ТХ.ТР | ТХ (МТР) | 7156649 | Ворота для мини-футбола |  |  |  | шт | 2 | Подрядчик | Субподрядчик | 5070 | 10140
2 | 2 этап |  | 801-Д02300.2.2/18-2-ТХ.ТР | ТХ (МТР) | 7156650 | Щит баскетбольный с кольцом, сеткой и конструкцией крепления |  |  |  | шт | 2 | Подрядчик | Субподрядчик | 15600 | 31200
2 | 2 этап |  | 801-Д02300.2.2/18-2-ТХ.ТР | Мебель | 7156651 | Теннисный стол (складная конструкция), 2740х1525х760(h), размер в сложенном виде 600х1525х1900(h) |  |  |  | шт | 3 | Подрядчик | Субподрядчик | 58500 | 175500
2 | 2 этап |  | 801-Д02300.2.2/18-2-ТХ.ТР | ТХ (МТР) | 7156652 | Стойка волейбольная с механизмом передвижения сетки |  |  |  | шт | 1 | Подрядчик | Субподрядчик | 14300 | 14300
2 | 2 этап |  | 801-Д02300.2.2/18-2-ТХ.ТР | ТХ (МТР) | 7156653 | Электросушитель для рук, 2,2кВт Напряжение 220В |  |  |  | шт | 2 | Подрядчик | Субподрядчик | 8200 | 16400
2 | 2 этап |  | 801-Д02300.2.2/18-2-ТХ.ТР | ТХ (МТР) | 7156654 | Дозатор для жидкого мыла |  |  |  | шт | 2 | Подрядчик | Субподрядчик | 2500 | 5000
2 | 2 этап |  | 801-Д02300.2.2/18-2-ТХ.ТР | ТХ (МТР) | 7156655 | Зеркало 1300х1000(h) |  |  |  | шт | 2 | Подрядчик | Субподрядчик | 10200 | 20400
2 | 2 этап |  | 801-Д02300.2.2/18-2-ТХ.ТР | Мебель | 7156656 | Стул офисный |  |  |  | шт | 2 | Подрядчик | Субподрядчик | 2500 | 5000
2 | 2 этап |  | 801-Д02300.2.2/18-2-ТХ.ТР | Мебель | 7156657 | Шкаф для одежды 800х420х1900(h) мм |  |  |  | шт | 1 | Подрядчик | Субподрядчик | 14700 | 14700
2 | 2 этап |  | 801-Д02300.2.2/18-2-ТХ.ТР | ТХ (ВО) | 7156658 | ЖК-телевизор, Питание сеть 220 |  |  |  | шт | 1 | Подрядчик | Субподрядчик | 35000 | 35000
2 | 2 этап |  | 801-Д02300.2.2/18-2-ТХ.ТР | Мебель | 7156659 | Тумба для оргтехники , 710х580х610(h) мм |  |  |  | шт | 1 | Подрядчик | Субподрядчик | 7200 | 7200
2 | 2 этап |  | 801-Д02300.2.2/18-2-ТХ.ТР | ТХ (МТР) | 7156660 | Корзина для мусора |  |  |  | шт | 1 | Подрядчик | Субподрядчик | 2880 | 2880
2 | 2 этап |  | 801-Д02300.2.2/18-2-ТХ.ТР | Мебель | 7156661 | Шкаф двустворчатый для документов с остеклением, 780х300х1870 |  |  |  | шт | 4 | Подрядчик | Субподрядчик | 15600 | 62400
2 | 2 этап |  | 801-Д02300.2.2/18-2-ТХ.ТР | Мебель | 7156662 | Кресло офисное |  |  |  | шт | 4 | Подрядчик | Субподрядчик | 12000 | 48000
2 | 2 этап |  | 801-Д02300.2.2/18-2-ТХ.ТР | ТХ (МТР) | 7156663 | Сейф для документов, 450х350х700(h) мм |  |  |  | шт | 1 | Подрядчик | Субподрядчик | 24500 | 24500
2 | 2 этап |  | 801-Д02300.2.2/18-2-ТХ.ТР | Мебель | 7156664 | Приставной стол для совещаний 2000х1000х750(h) |  |  |  | шт | 1 | Подрядчик | Субподрядчик | 18700 | 18700
2 | 2 этап |  | 801-Д02300.2.2/18-2-ТХ.ТР | Мебель | 7156665 | Стол руководителя компьютерный, 2000х900х750(h) мм |  |  |  | шт | 1 | Подрядчик | Субподрядчик | 25300 | 25300
2 | 2 этап |  | 801-Д02300.2.2/18-2-ТХ.ТР | Мебель | 7156666 | Приставной стол, 1200х800х750(h) |  |  |  | шт | 1 | Подрядчик | Субподрядчик | 9800 | 9800
2 | 2 этап |  | 801-Д02300.2.2/18-2-ТХ.ТР | Мебель | 7156667 | Кресло руководителя офисное |  |  |  | шт | 1 | Подрядчик | Субподрядчик | 35400 | 35400
2 | 2 этап |  | 801-Д02300.2.2/18-2-ТХ.ТР | Мебель | 7156668 | Диван 2-х местный, Габаритные размеры 2000х880х660(h) |  |  |  | шт | 1 | Подрядчик | Субподрядчик | 154000 | 154000
2 | 2 этап |  | 801-Д02300.2.2/18-2-ТХ.ТР | ТХ (МТР) | 7156669 | Кулер для воды, Напряжение 220-240 В/50 Гц, Мощность 550 Вт |  |  |  | шт | 1 | Подрядчик | Субподрядчик | 15500 | 15500
2 | 2 этап |  | 801-Д02300.2.2/18-2-ТХ.ТР | ТХ (ВО) | 7156670 | Настенные стрелочные часы |  |  |  | шт | 1 | Подрядчик | Субподрядчик | 3500 | 3500
2 | 2 этап |  | 801-Д02300.2.2/18-2-ТХ.ТР | ТХ (МТР) | 7156671 | Жалюзи вертикальные 2200х2300(h)мм |  |  |  | шт | 4 | Подрядчик | Субподрядчик | 15200 | 60800
2 | 2 этап |  | 801-Д02300.2.2/18-2-ТХ.ТР | Мебель | 7156673 | Стул офисный |  |  |  | шт | 4 | Подрядчик | Субподрядчик | 2500 | 10000
2 | 2 этап |  | 801-Д02300.2.2/18-2-ТХ.ТР | Мебель | 7156674 | Шкаф для одежды 800х420х1900(h) мм |  |  |  | шт | 1 | Подрядчик | Субподрядчик | 14700 | 14700
2 | 2 этап |  | 801-Д02300.2.2/18-2-ТХ.ТР | Мебель | 7156675 | Рабочее место: стол компьютерный с выдвижной полкой 1100х680х760мм, поворотный приставной элемент 680х680х760мм, стол рабочий 680х680х760 мм |  |  |  | шт | 2 | Подрядчик | Субподрядчик | 23200 | 46400
2 | 2 этап |  | 801-Д02300.2.2/18-2-ТХ.ТР | Мебель | 7156676 | Тумба для оргтехники , 710х580х610(h) мм |  |  |  | шт | 1 | Подрядчик | Субподрядчик | 7200 | 7200
2 | 2 этап |  | 801-Д02300.2.2/18-2-ТХ.ТР | ТХ (МТР) | 7156677 | Корзина для мусора |  |  |  | шт | 1 | Подрядчик | Субподрядчик | 2880 | 2880
2 | 2 этап |  | 801-Д02300.2.2/18-2-ТХ.ТР | ТХ (МТР) | 7156678 | Зеркало 600х1500(h) |  |  |  | шт | 1 | Подрядчик | Субподрядчик | 9700 | 9700
2 | 2 этап |  | 801-Д02300.2.2/18-2-ТХ.ТР | Мебель | 7156679 | Шкаф двустворчатый для документов с остеклением, 780х300х1870 |  |  |  | шт | 4 | Подрядчик | Субподрядчик | 15600 | 62400
2 | 2 этап |  | 801-Д02300.2.2/18-2-ТХ.ТР | ТХ (МТР) | 7156680 | Сейф для документов, 450х350х700(h) мм |  |  |  | шт | 1 | Подрядчик | Субподрядчик | 24500 | 24500
2 | 2 этап |  | 801-Д02300.2.2/18-2-ТХ.ТР | Мебель | 7156681 | Кресло руководителя офисное |  |  |  | шт | 1 | Подрядчик | Субподрядчик | 35400 | 35400
2 | 2 этап |  | 801-Д02300.2.2/18-2-ТХ.ТР | Мебель | 7156682 | Диван 2-х местный, Габаритные размеры 2000х880х660(h) |  |  |  | шт | 1 | Подрядчик | Субподрядчик | 154000 | 154000
2 | 2 этап |  | 801-Д02300.2.2/18-2-ТХ.ТР | ТХ (МТР) | 7156683 | Кулер для воды, Напряжение 220-240 В/50 Гц, Мощность 550 Вт |  |  |  | шт | 1 | Подрядчик | Субподрядчик | 15500 | 15500
2 | 2 этап |  | 801-Д02300.2.2/18-2-ТХ.ТР | Мебель | 7156684 | Блок- вставка письменного стола, 850х680х705(h) мм |  |  |  | шт | 1 | Подрядчик | Субподрядчик | 3500 | 3500
2 | 2 этап |  | 801-Д02300.2.2/18-2-ТХ.ТР | ТХ (ВО) | 7156685 | Настенные стрелочные часы |  |  |  | шт | 1 | Подрядчик | Субподрядчик | 3500 | 3500
2 | 2 этап |  | 801-Д02300.2.2/18-2-ТХ.ТР | ТХ (МТР) | 7156686 | Жалюзи вертикальные 2200х2300(h)мм |  |  |  | шт | 2 | Подрядчик | Субподрядчик | 15200 | 30400
2 | 2 этап |  | 801-Д02300.2.2/18-2-ТХ.ТР | Мебель | 7156688 | Стул офисный |  |  |  | шт | 4 | Подрядчик | Субподрядчик | 2500 | 10000
2 | 2 этап |  | 801-Д02300.2.2/18-2-ТХ.ТР | Мебель | 7156689 | Шкаф для одежды 800х420х1900(h) мм |  |  |  | шт | 1 | Подрядчик | Субподрядчик | 14700 | 14700
2 | 2 этап |  | 801-Д02300.2.2/18-2-ТХ.ТР | Мебель | 7156690 | Рабочее место: стол компьютерный с выдвижной полкой 1100х680х760мм, поворотный приставной элемент 680х680х760мм, стол рабочий 680х680х760 мм |  |  |  | шт | 1 | Подрядчик | Субподрядчик | 23200 | 23200
2 | 2 этап |  | 801-Д02300.2.2/18-2-ТХ.ТР | Мебель | 7156691 | Тумба для оргтехники , 710х580х610(h) мм |  |  |  | шт | 1 | Подрядчик | Субподрядчик | 7200 | 7200
2 | 2 этап |  | 801-Д02300.2.2/18-2-ТХ.ТР | ТХ (МТР) | 7156692 | Корзина для мусора |  |  |  | шт | 1 | Подрядчик | Субподрядчик | 2880 | 2880
2 | 2 этап |  | 801-Д02300.2.2/18-2-ТХ.ТР | ТХ (МТР) | 7156693 | Зеркало 600х1500(h) |  |  |  | шт | 1 | Подрядчик | Субподрядчик | 9700 | 9700
2 | 2 этап |  | 801-Д02300.2.2/18-2-ТХ.ТР | Мебель | 7156694 | Шкаф двустворчатый для документов с остеклением, 780х300х1870 |  |  |  | шт | 4 | Подрядчик | Субподрядчик | 15600 | 62400
2 | 2 этап |  | 801-Д02300.2.2/18-2-ТХ.ТР | ТХ (МТР) | 7156695 | Сейф для документов, 450х350х700(h) мм |  |  |  | шт | 1 | Подрядчик | Субподрядчик | 24500 | 24500
2 | 2 этап |  | 801-Д02300.2.2/18-2-ТХ.ТР | Мебель | 7156696 | Кресло руководителя офисное |  |  |  | шт | 1 | Подрядчик | Субподрядчик | 35400 | 35400
2 | 2 этап |  | 801-Д02300.2.2/18-2-ТХ.ТР | Мебель | 7156697 | Диван 2-х местный, Габаритные размеры 2000х880х660(h) |  |  |  | шт | 1 | Подрядчик | Субподрядчик | 154000 | 154000
2 | 2 этап |  | 801-Д02300.2.2/18-2-ТХ.ТР | ТХ (МТР) | 7156698 | Кулер для воды, Напряжение 220-240 В/50 Гц, Мощность 550 Вт |  |  |  | шт | 1 | Подрядчик | Субподрядчик | 15500 | 15500
2 | 2 этап |  | 801-Д02300.2.2/18-2-ТХ.ТР | Мебель | 7156699 | Блок- вставка письменного стола, 850х680х705(h) мм |  |  |  | шт | 1 | Подрядчик | Субподрядчик | 3500 | 3500
2 | 2 этап |  | 801-Д02300.2.2/18-2-ТХ.ТР | ТХ (ВО) | 7156700 | Настенные стрелочные часы |  |  |  | шт | 1 | Подрядчик | Субподрядчик | 3500 | 3500
2 | 2 этап |  | 801-Д02300.2.2/18-2-ТХ.ТР | ТХ (МТР) | 7156701 | Жалюзи вертикальные 2200х2300(h)мм |  |  |  | шт | 2 | Подрядчик | Субподрядчик | 15200 | 30400
2 | 2 этап |  | 801-Д02300.2.2/18-2-ТХ.ТР | Мебель | 7156703 | Стул офисный |  |  |  | шт | 4 | Подрядчик | Субподрядчик | 2500 | 10000
2 | 2 этап |  | 801-Д02300.2.2/18-2-ТХ.ТР | Мебель | 7156704 | Шкаф для одежды 800х420х1900(h) мм |  |  |  | шт | 1 | Подрядчик | Субподрядчик | 14700 | 14700
2 | 2 этап |  | 801-Д02300.2.2/18-2-ТХ.ТР | Мебель | 7156705 | Рабочее место: стол компьютерный с выдвижной полкой 1100х680х760мм, поворотный приставной элемент 680х680х760мм, стол рабочий 680х680х760 мм |  |  |  | шт | 1 | Подрядчик | Субподрядчик | 23200 | 23200
2 | 2 этап |  | 801-Д02300.2.2/18-2-ТХ.ТР | Мебель | 7156706 | Тумба для оргтехники , 710х580х610(h) мм |  |  |  | шт | 1 | Подрядчик | Субподрядчик | 7200 | 7200
2 | 2 этап |  | 801-Д02300.2.2/18-2-ТХ.ТР | ТХ (МТР) | 7156707 | Корзина для мусора |  |  |  | шт | 1 | Подрядчик | Субподрядчик | 2880 | 2880
2 | 2 этап |  | 801-Д02300.2.2/18-2-ТХ.ТР | ТХ (МТР) | 7156708 | Зеркало 600х1500(h) |  |  |  | шт | 1 | Подрядчик | Субподрядчик | 9700 | 9700
2 | 2 этап |  | 801-Д02300.2.2/18-2-ТХ.ТР | Мебель | 7156709 | Шкаф двустворчатый для документов с остеклением, 780х300х1870 |  |  |  | шт | 4 | Подрядчик | Субподрядчик | 15600 | 62400
2 | 2 этап |  | 801-Д02300.2.2/18-2-ТХ.ТР | ТХ (МТР) | 7156710 | Сейф для документов, 450х350х700(h) мм |  |  |  | шт | 1 | Подрядчик | Субподрядчик | 24500 | 24500
2 | 2 этап |  | 801-Д02300.2.2/18-2-ТХ.ТР | Мебель | 7156711 | Кресло руководителя офисное |  |  |  | шт | 1 | Подрядчик | Субподрядчик | 35400 | 35400
2 | 2 этап |  | 801-Д02300.2.2/18-2-ТХ.ТР | Мебель | 7156712 | Диван 2-х местный, Габаритные размеры 2000х880х660(h) |  |  |  | шт | 1 | Подрядчик | Субподрядчик | 154000 | 154000
2 | 2 этап |  | 801-Д02300.2.2/18-2-ТХ.ТР | ТХ (МТР) | 7156713 | Кулер для воды, Напряжение 220-240 В/50 Гц, Мощность 550 Вт |  |  |  | шт | 1 | Подрядчик | Субподрядчик | 15500 | 15500
2 | 2 этап |  | 801-Д02300.2.2/18-2-ТХ.ТР | Мебель | 7156714 | Блок- вставка письменного стола, 850х680х705(h) мм |  |  |  | шт | 1 | Подрядчик | Субподрядчик | 3500 | 3500
2 | 2 этап |  | 801-Д02300.2.2/18-2-ТХ.ТР | ТХ (ВО) | 7156715 | Настенные стрелочные часы |  |  |  | шт | 1 | Подрядчик | Субподрядчик | 3500 | 3500
2 | 2 этап |  | 801-Д02300.2.2/18-2-ТХ.ТР | ТХ (МТР) | 7156716 | Жалюзи вертикальные 2200х2300(h)мм |  |  |  | шт | 2 | Подрядчик | Субподрядчик | 15200 | 30400
2 | 2 этап |  | 801-Д02300.2.2/18-2-ТХ.ТР | Мебель | 7156718 | Стул офисный |  |  |  | шт | 4 | Подрядчик | Субподрядчик | 2500 | 10000
2 | 2 этап |  | 801-Д02300.2.2/18-2-ТХ.ТР | Мебель | 7156719 | Шкаф для одежды 800х420х1900(h) мм |  |  |  | шт | 1 | Подрядчик | Субподрядчик | 14700 | 14700
2 | 2 этап |  | 801-Д02300.2.2/18-2-ТХ.ТР | Мебель | 7156720 | Рабочее место: стол компьютерный с выдвижной полкой 1100х680х760мм, поворотный приставной элемент 680х680х760мм, стол рабочий 680х680х760 мм |  |  |  | шт | 1 | Подрядчик | Субподрядчик | 23200 | 23200
2 | 2 этап |  | 801-Д02300.2.2/18-2-ТХ.ТР | Мебель | 7156721 | Тумба для оргтехники , 710х580х610(h) мм |  |  |  | шт | 1 | Подрядчик | Субподрядчик | 7200 | 7200
2 | 2 этап |  | 801-Д02300.2.2/18-2-ТХ.ТР | ТХ (МТР) | 7156722 | Корзина для мусора |  |  |  | шт | 1 | Подрядчик | Субподрядчик | 2880 | 2880
2 | 2 этап |  | 801-Д02300.2.2/18-2-ТХ.ТР | ТХ (МТР) | 7156723 | Зеркало 600х1500(h) |  |  |  | шт | 1 | Подрядчик | Субподрядчик | 9700 | 9700
2 | 2 этап |  | 801-Д02300.2.2/18-2-ТХ.ТР | Мебель | 7156724 | Шкаф двустворчатый для документов с остеклением, 780х300х1870 |  |  |  | шт | 4 | Подрядчик | Субподрядчик | 15600 | 62400
2 | 2 этап |  | 801-Д02300.2.2/18-2-ТХ.ТР | ТХ (МТР) | 7156725 | Сейф для документов, 450х350х700(h) мм |  |  |  | шт | 1 | Подрядчик | Субподрядчик | 24500 | 24500
2 | 2 этап |  | 801-Д02300.2.2/18-2-ТХ.ТР | Мебель | 7156726 | Кресло руководителя офисное |  |  |  | шт | 1 | Подрядчик | Субподрядчик | 35400 | 35400
2 | 2 этап |  | 801-Д02300.2.2/18-2-ТХ.ТР | Мебель | 7156727 | Диван 2-х местный, Габаритные размеры 2000х880х660(h) |  |  |  | шт | 1 | Подрядчик | Субподрядчик | 154000 | 154000
2 | 2 этап |  | 801-Д02300.2.2/18-2-ТХ.ТР | ТХ (МТР) | 7156728 | Кулер для воды, Напряжение 220-240 В/50 Гц, Мощность 550 Вт |  |  |  | шт | 1 | Подрядчик | Субподрядчик | 15500 | 15500
2 | 2 этап |  | 801-Д02300.2.2/18-2-ТХ.ТР | Мебель | 7156729 | Блок- вставка письменного стола, 850х680х705(h) мм |  |  |  | шт | 1 | Подрядчик | Субподрядчик | 3500 | 3500
2 | 2 этап |  | 801-Д02300.2.2/18-2-ТХ.ТР | ТХ (ВО) | 7156730 | Настенные стрелочные часы |  |  |  | шт | 1 | Подрядчик | Субподрядчик | 3500 | 3500
2 | 2 этап |  | 801-Д02300.2.2/18-2-ТХ.ТР | ТХ (МТР) | 7156731 | Жалюзи вертикальные 2200х2300(h)мм |  |  |  | шт | 2 | Подрядчик | Субподрядчик | 15200 | 30400
2 | 2 этап |  | 801-Д02300.2.2/18-2-ТХ.ТР | Мебель | 7156733 | Стул офисный |  |  |  | шт | 6 | Подрядчик | Субподрядчик | 2500 | 15000
2 | 2 этап |  | 801-Д02300.2.2/18-2-ТХ.ТР | Мебель | 7156734 | Шкаф для одежды 800х420х1900(h) мм |  |  |  | шт | 1 | Подрядчик | Субподрядчик | 14700 | 14700
2 | 2 этап |  | 801-Д02300.2.2/18-2-ТХ.ТР | ТХ (ВО) | 7156735 | ЖК-телевизор, Питание сеть 220 |  |  |  | шт | 1 | Подрядчик | Субподрядчик | 35000 | 35000
2 | 2 этап |  | 801-Д02300.2.2/18-2-ТХ.ТР | Мебель | 7156736 | Тумба для оргтехники , 710х580х610(h) мм |  |  |  | шт | 1 | Подрядчик | Субподрядчик | 7200 | 7200
2 | 2 этап |  | 801-Д02300.2.2/18-2-ТХ.ТР | ТХ (МТР) | 7156737 | Корзина для мусора |  |  |  | шт | 1 | Подрядчик | Субподрядчик | 2880 | 2880
2 | 2 этап |  | 801-Д02300.2.2/18-2-ТХ.ТР | Мебель | 7156738 | Приставка-греденция, 1200х440х750(h) |  |  |  | шт | 1 | Подрядчик | Субподрядчик | 17600 | 17600
2 | 2 этап |  | 801-Д02300.2.2/18-2-ТХ.ТР | Мебель | 7156739 | Кресло офисное |  |  |  | шт | 10 | Подрядчик | Субподрядчик | 12000 | 120000
2 | 2 этап |  | 801-Д02300.2.2/18-2-ТХ.ТР | ТХ (МТР) | 7156740 | Сейф для документов, 450х350х700(h) мм |  |  |  | шт | 1 | Подрядчик | Субподрядчик | 24500 | 24500
2 | 2 этап |  | 801-Д02300.2.2/18-2-ТХ.ТР | Мебель | 7156741 | Приставной стол для совещаний 2000х1000х750(h) |  |  |  | шт | 2 | Подрядчик | Субподрядчик | 18700 | 37400
2 | 2 этап |  | 801-Д02300.2.2/18-2-ТХ.ТР | Мебель | 7156742 | Стол руководителя компьютерный, 2000х900х750(h) мм |  |  |  | шт | 1 | Подрядчик | Субподрядчик | 25300 | 25300
2 | 2 этап |  | 801-Д02300.2.2/18-2-ТХ.ТР | Мебель | 7156743 | Кресло руководителя офисное |  |  |  | шт | 1 | Подрядчик | Субподрядчик | 35400 | 35400
2 | 2 этап |  | 801-Д02300.2.2/18-2-ТХ.ТР | Мебель | 7156744 | Шкаф металлический для документов, 800х300х1750(h) |  |  |  | шт | 3 | Подрядчик | Субподрядчик | 14880 | 44640
2 | 2 этап |  | 801-Д02300.2.2/18-2-ТХ.ТР | ТХ (ВО) | 7156745 | Настенные стрелочные часы |  |  |  | шт | 1 | Подрядчик | Субподрядчик | 3500 | 3500
2 | 2 этап |  | 801-Д02300.2.2/18-2-ТХ.ТР | ТХ (МТР) | 7156746 | Жалюзи вертикальные 1900х2300(h)мм |  |  |  | шт | 3 | Подрядчик | Субподрядчик | 12500 | 37500
2 | 2 этап |  | 801-Д02300.2.2/18-2-ТХ.ТР | Мебель | 7156747 | Шкаф книжный |  |  |  | шт | 1 | Подрядчик | Субподрядчик | 14300 | 14300
2 | 2 этап |  | 801-Д02300.2.2/18-2-ТХ.ТР | ТХ (ВО) | 7156749 | Микроволновая печь, 800 Вт, Напряжение 220 В, 275х320х450 мм |  |  |  | шт | 1 | Подрядчик | Субподрядчик | 6700 | 6700
2 | 2 этап |  | 801-Д02300.2.2/18-2-ТХ.ТР | Мебель | 7156750 | Кресло мягкое 1000х700 мм |  |  |  | шт | 1 | Подрядчик | Субподрядчик | 48800 | 48800
2 | 2 этап |  | 801-Д02300.2.2/18-2-ТХ.ТР | Мебель | 7156751 | Стол журнальный 610х610х450(h) |  |  |  | шт | 1 | Подрядчик | Субподрядчик | 8800 | 8800
2 | 2 этап |  | 801-Д02300.2.2/18-2-ТХ.ТР | ТХ (ВО) | 7156752 | ЖК-телевизор, Питание сеть 220 |  |  |  | шт | 1 | Подрядчик | Субподрядчик | 35000 | 35000
2 | 2 этап |  | 801-Д02300.2.2/18-2-ТХ.ТР | Мебель | 7156753 | Шкаф для одежды 740х580х1900(h) мм |  |  |  | шт | 2 | Подрядчик | Субподрядчик | 14900 | 29800
2 | 2 этап |  | 801-Д02300.2.2/18-2-ТХ.ТР | ТХ (МТР) | 7156754 | Зеркало 600х1500(h) |  |  |  | шт | 1 | Подрядчик | Субподрядчик | 9700 | 9700
2 | 2 этап |  | 801-Д02300.2.2/18-2-ТХ.ТР | Мебель | 7156755 | Тумба двухдверная (секция для встраиваемого холодильника) 1200х600х900 мм |  |  |  | шт | 1 | Подрядчик | Субподрядчик | 10300 | 10300
2 | 2 этап |  | 801-Д02300.2.2/18-2-ТХ.ТР | ТХ (МТР) | 7156756 | Чайник электрический 1,7 л, Напряжение 220 В, Потребляемая мощность 1,5 кВт |  |  |  | шт | 1 | Подрядчик | Субподрядчик | 3500 | 3500
2 | 2 этап |  | 801-Д02300.2.2/18-2-ТХ.ТР | ТХ (ВО) | 7156757 | Холодильник бытовой, 600х600х1800(h) мм, Напряжение 220 В, Потребляемая мощность 350 кВт |  |  |  | шт | 1 | Подрядчик | Субподрядчик | 35000 | 35000
2 | 2 этап |  | 801-Д02300.2.2/18-2-ТХ.ТР | Мебель | 7156758 | Диван 2-х местный, Габаритные размеры 2000х880х660(h) |  |  |  | шт | 1 | Подрядчик | Субподрядчик | 154000 | 154000
2 | 2 этап |  | 801-Д02300.2.2/18-2-ТХ.ТР | Мебель | 7156759 | Стол журнальный подкатной 850х570х562(h) |  |  |  | шт | 1 | Подрядчик | Субподрядчик | 8800 | 8800
2 | 2 этап |  | 801-Д02300.2.2/18-2-ТХ.ТР | Мебель | 7156760 | Тумба под телевизор, 1400х420х500(h) мм |  |  |  | шт | 1 | Подрядчик | Субподрядчик | 15800 | 15800
2 | 2 этап |  | 801-Д02300.2.2/18-2-ТХ.ТР | ТХ (МТР) | 7156761 | Кулер для воды, Напряжение 220-240 В/50 Гц, Мощность 550 Вт |  |  |  | шт | 1 | Подрядчик | Субподрядчик | 15500 | 15500
2 | 2 этап |  | 801-Д02300.2.2/18-2-ТХ.ТР | ТХ (ВО) | 7156762 | Настенные стрелочные часы |  |  |  | шт | 1 | Подрядчик | Субподрядчик | 3500 | 3500
2 | 2 этап |  | 801-Д02300.2.2/18-2-ТХ.ТР | ТХ (МТР) | 7156763 | Постер, природный пейзаж |  |  |  | шт | 3 | Подрядчик | Субподрядчик | 5400 | 16200
2 | 2 этап |  | 801-Д02300.2.2/18-2-ТХ.ТР | ТХ (МТР) | 7156764 | Урна педальная с крышкой |  |  |  | шт | 1 | Подрядчик | Субподрядчик | 2880 | 2880
2 | 2 этап |  | 801-Д02300.2.2/18-2-ТХ.ТР | Мебель | 7156765 | Диван 3 местный 2300 x 920 (h) мм |  |  |  | шт | 2 | Подрядчик | Субподрядчик | 89000 | 178000
2 | 2 этап |  | 801-Д02300.2.2/18-2-ТХ.ТР | Мебель | 7156766 | Стол журнальный 1800х900х450(h) |  |  |  | шт | 1 | Подрядчик | Субподрядчик | 13200 | 13200
2 | 2 этап |  | 801-Д02300.2.2/18-2-ТХ.ТР | ТХ (МТР) | 7156767 | Зеркало 600х1500(h) |  |  |  | шт | 1 | Подрядчик | Субподрядчик | 9700 | 9700
2 | 2 этап |  | 801-Д02300.2.2/18-2-ТХ.ТР | ТХ (МТР) | 7156768 | Кулер для воды, Напряжение 220-240 В/50 Гц, Мощность 550 Вт |  |  |  | шт | 1 | Подрядчик | Субподрядчик | 15500 | 15500
2 | 2 этап |  | 801-Д02300.2.2/18-2-ТХ.ТР | Мебель | 7156769 | Шкаф-купе двухдверный для одежды и белья 2500х600х3000(h), с вешалками - 4 шт. |  |  |  | шт | 1 | Подрядчик | Субподрядчик | 65000 | 65000
2 | 2 этап |  | 801-Д02300.2.2/18-2-ТХ.ТР | ТХ (ВО) | 7156770 | Настенные стрелочные часы |  |  |  | шт | 1 | Подрядчик | Субподрядчик | 3500 | 3500
2 | 2 этап |  | 801-Д02300.2.2/18-2-ТХ.ТР | ТХ (ВО) | 7156771 | Автомат газированной воды(сатуратор) |  |  |  | шт | 1 | Подрядчик | Субподрядчик | 181000 | 181000
2 | 2 этап |  | 801-Д02300.2.2/18-2-ТХ.ТР | ТХ (ВО) | 7156772 | Пурифайер для воды |  |  |  | шт | 1 | Подрядчик | Субподрядчик | 52500 | 52500
2 | 2 этап |  | 801-Д02300.2.2/18-2-ТХ.ТР | ТХ (СиПМ) | 7156773 | Шкаф металлический, 600х300х1750(h) |  |  |  | шт | 1 | Подрядчик | Субподрядчик | 11980 | 11980
2 | 2 этап |  | 801-Д02300.2.2/18-2-ТХ.ТР | ТХ (ВО) | 7156774 | Двухведёрная многофункциональная тележка с механическим отжимом и креплением (в составе-швабры, щетки, крепление мешка для мусора-объем 80 л., места для транспортировки уборочного инвентаря, чистящие и моющие средства) |  |  |  | шт | 1 | Подрядчик | Субподрядчик | 12920 | 12920
2 | 2 этап |  | 801-Д02300.2.2/18-2-ТХ.ТР | ТХ (СиПМ) | 7156775 | Стеллаж металлический 1000х400х1800(h) мм |  |  |  | шт | 1 | Подрядчик | Субподрядчик | 7500 | 7500
2 | 2 этап |  | 801-Д02300.2.2/18-2-ТХ.ТР | ТХ (МТР) | 7156776 | Швабра |  |  |  | шт | 4 | Подрядчик | Субподрядчик | 10800 | 43200
2 | 2 этап |  | 801-Д02300.2.2/18-2-ТХ.ТР | ТХ (МТР) | 7156777 | Тряпка для уборки (упаковка 10шт) |  |  |  | шт | 4 | Подрядчик | Субподрядчик | 3400 | 13600
2 | 2 этап |  | 801-Д02300.2.2/18-2-ТХ.ТР | ТХ (МТР) | 7156778 | Комплект моющих средств |  |  |  | шт | 1 | Подрядчик | Субподрядчик | 5000 | 5000
2 | 2 этап |  | 801-Д02300.2.2/18-2-ТХ.ТР | ТХ (МТР) | 7156779 | Ведро пластиковое 10л |  |  |  | шт | 2 | Подрядчик | Субподрядчик | 550 | 1100
2 | 2 этап |  | 801-Д02300.2.2/18-2-ТХ.ТР | ТХ (МТР) | 7156780 | Ведро металлическое 10л |  |  |  | шт | 2 | Подрядчик | Субподрядчик | 580 | 1160
2 | 2 этап |  | 801-Д02300.2.2/18-2-ТХ.ТР | ТХ (МТР) | 7156781 | Вешалка напольная вертикальная |  |  |  | шт | 1 | Подрядчик | Субподрядчик | 4500 | 4500
2 | 2 этап |  | 801-Д02300.2.2/18-2-ТХ.ТР | ТХ (МТР) | 7156782 | Корзина для мусора |  |  |  | шт | 1 | Подрядчик | Субподрядчик | 2880 | 2880
2 | 2 этап |  | 801-Д02300.2.2/18-2-ТХ.ТР | Мебель | 7156783 | Стол переговорный (сектор угловой 1200х1200 90 гр.-4шт., столешница стола переговоров 1500х900-4шт.) |  |  |  | шт | 1 | Подрядчик | Субподрядчик | 95000 | 95000
2 | 2 этап |  | 801-Д02300.2.2/18-2-ТХ.ТР | Мебель | 7156784 | Кресло офисное |  |  |  | шт | 17 | Подрядчик | Субподрядчик | 12000 | 204000
2 | 2 этап |  | 801-Д02300.2.2/18-2-ТХ.ТР | ТХ (МТР) | 7156785 | Кулер для воды, Напряжение 220-240 В/50 Гц, Мощность 550 Вт |  |  |  | шт | 1 | Подрядчик | Субподрядчик | 15500 | 15500
2 | 2 этап |  | 801-Д02300.2.2/18-2-ТХ.ТР | ТХ (ВО) | 7156786 | Настенные стрелочные часы |  |  |  | шт | 1 | Подрядчик | Субподрядчик | 3500 | 3500
2 | 2 этап |  | 801-Д02300.2.2/18-2-ТХ.ТР | ТХ (МТР) | 7156787 | Жалюзи вертикальные 1900х2300(h)мм |  |  |  | шт | 2 | Подрядчик | Субподрядчик | 12500 | 25000
2 | 2 этап |  | 801-Д02300.2.2/18-2-ТХ.ТР | ТХ (МТР) | 7156788 | Вешалка напольная вертикальная |  |  |  | шт | 1 | Подрядчик | Субподрядчик | 4500 | 4500
2 | 2 этап |  | 801-Д02300.2.2/18-2-ТХ.ТР | ТХ (МТР) | 7156789 | Корзина для мусора |  |  |  | шт | 1 | Подрядчик | Субподрядчик | 2880 | 2880
2 | 2 этап |  | 801-Д02300.2.2/18-2-ТХ.ТР | Мебель | 7156790 | Стол переговорный (сектор угловой 1200х1200 90 гр.-4шт., столешница стола переговоров 1500х900-6шт.) |  |  |  | шт | 1 | Подрядчик | Субподрядчик | 95000 | 95000
2 | 2 этап |  | 801-Д02300.2.2/18-2-ТХ.ТР | ТХ (МТР) | 7156791 | Аудиосистема, 200 Вт |  |  |  | шт | 2 | Подрядчик | Субподрядчик | 8500 | 17000
2 | 2 этап |  | 801-Д02300.2.2/18-2-ТХ.ТР | Мебель | 7156792 | Кресло офисное |  |  |  | шт | 30 | Подрядчик | Субподрядчик | 12000 | 360000
2 | 2 этап |  | 801-Д02300.2.2/18-2-ТХ.ТР | ТХ (ВО) | 7156793 | Инфракрасная интерактивная доска, размеры 2144*1240*36 мм, рабочее поле 1984*1080 мм |  |  |  | шт | 1 | Подрядчик | Субподрядчик | 121500 | 121500
2 | 2 этап |  | 801-Д02300.2.2/18-2-ТХ.ТР | ТХ (МТР) | 7156794 | Кулер для воды, Напряжение 220-240 В/50 Гц, Мощность 550 Вт |  |  |  | шт | 1 | Подрядчик | Субподрядчик | 15500 | 15500
2 | 2 этап |  | 801-Д02300.2.2/18-2-ТХ.ТР | ТХ (ВО) | 7156795 | Проектор мультимедийный (мощность 0,17 кВт), экран для проектора 3100х2000мм |  |  |  | шт | 1 | Подрядчик | Субподрядчик | 141900 | 141900
2 | 2 этап |  | 801-Д02300.2.2/18-2-ТХ.ТР | ТХ (ВО) | 7156796 | Проектор мультимедийный (мощность 0,17 кВт) |  |  |  | шт | 1 | Подрядчик | Субподрядчик | 140400 | 140400
2 | 2 этап |  | 801-Д02300.2.2/18-2-ТХ.ТР | ТХ (ВО) | 7156797 | Настенные стрелочные часы |  |  |  | шт | 1 | Подрядчик | Субподрядчик | 3500 | 3500
2 | 2 этап |  | 801-Д02300.2.2/18-2-ТХ.ТР | ТХ (МТР) | 7156798 | Жалюзи вертикальные 1900х2300(h)мм |  |  |  | шт | 3 | Подрядчик | Субподрядчик | 12500 | 37500
2 | 2 этап |  | 801-Д02300.2.2/18-2-ТХ.ТР | Мебель | 7156799 | Шкаф для одежды 800х420х1900(h) мм |  |  |  | шт | 1 | Подрядчик | Субподрядчик | 14700 | 14700
2 | 2 этап |  | 801-Д02300.2.2/18-2-ТХ.ТР | Мебель | 7156800 | Тумба для оргтехники , 710х580х610(h) мм |  |  |  | шт | 3 | Подрядчик | Субподрядчик | 7200 | 21600
2 | 2 этап |  | 801-Д02300.2.2/18-2-ТХ.ТР | ТХ (МТР) | 7156801 | Корзина для мусора |  |  |  | шт | 1 | Подрядчик | Субподрядчик | 2880 | 2880
2 | 2 этап |  | 801-Д02300.2.2/18-2-ТХ.ТР | Мебель | 7156802 | Шкаф двустворчатый для документов с остеклением, 780х300х1870 |  |  |  | шт | 1 | Подрядчик | Субподрядчик | 15600 | 15600
2 | 2 этап |  | 801-Д02300.2.2/18-2-ТХ.ТР | Мебель | 7156803 | Кресло офисное |  |  |  | шт | 1 | Подрядчик | Субподрядчик | 12000 | 12000
2 | 2 этап |  | 801-Д02300.2.2/18-2-ТХ.ТР | ТХ (МТР) | 7156804 | Стойка 2500х1000х1200(h) |  |  |  | шт | 1 | Подрядчик | Субподрядчик | 160000 | 160000
2 | 2 этап |  | 801-Д02300.2.2/18-2-ТХ.ТР | ТХ (МТР) | 7156805 | Ламинатор А3 |  |  |  | шт | 1 | Подрядчик | Субподрядчик | 53000 | 53000
2 | 2 этап |  | 801-Д02300.2.2/18-2-ТХ.ТР | ТХ (МТР) | 7156806 | Брошюратор |  |  |  | шт | 1 | Подрядчик | Субподрядчик | 74000 | 74000
2 | 2 этап |  | 801-Д02300.2.2/18-2-ТХ.ТР | ТХ (ВО) | 7156807 | Настенные стрелочные часы |  |  |  | шт | 1 | Подрядчик | Субподрядчик | 3500 | 3500
2 | 2 этап |  | 801-Д02300.2.2/18-2-ТХ.ТР | ТХ (МТР) | 7156808 | Жалюзи вертикальные 1900х2300(h)мм |  |  |  | шт | 1 | Подрядчик | Субподрядчик | 12500 | 12500
2 | 2 этап |  | 801-Д02300.2.2/18-2-ТХ.ТР | ТХ (МТР) | 7156810 | Кофеварочная машина |  |  |  | шт | 1 | Подрядчик | Субподрядчик | 66000 | 66000
2 | 2 этап |  | 801-Д02300.2.2/18-2-ТХ.ТР | Мебель | 7156811 | Шкаф буфет для кофеварочной машины |  |  |  | шт | 1 | Подрядчик | Субподрядчик | 16700 | 16700
2 | 2 этап |  | 801-Д02300.2.2/18-2-ТХ.ТР | ТХ (СиПМ) | 7156812 | Стеллаж для документов с ячейками |  |  |  | шт | 1 | Подрядчик | Субподрядчик | 24800 | 24800
2 | 2 этап |  | 801-Д02300.2.2/18-2-ТХ.ТР | ТХ (МТР) | 7156813 | Диспенсер для туалетной бумаги в максирулонах |  |  |  | шт | 4 | Подрядчик | Субподрядчик | 5900 | 23600
2 | 2 этап |  | 801-Д02300.2.2/18-2-ТХ.ТР | ТХ (МТР) | 7156814 | Дозатор для жидкого мыла |  |  |  | шт | 1 | Подрядчик | Субподрядчик | 2500 | 2500
2 | 2 этап |  | 801-Д02300.2.2/18-2-ТХ.ТР | ТХ (МТР) | 7156815 | Вешалка настенная металлическая на 2 крючка |  |  |  | шт | 2 | Подрядчик | Субподрядчик | 1000 | 2000
2 | 2 этап |  | 801-Д02300.2.2/18-2-ТХ.ТР | ТХ (МТР) | 7156816 | Зеркало 1300х1000(h) |  |  |  | шт | 1 | Подрядчик | Субподрядчик | 10200 | 10200
2 | 2 этап |  | 801-Д02300.2.2/18-2-ТХ.ТР | ТХ (МТР) | 7156817 | Фен для волос, установленная мощность 800 Вт. Напряжение 220 В |  |  |  | шт | 1 | Подрядчик | Субподрядчик | 3580 | 3580
2 | 2 этап |  | 801-Д02300.2.2/18-2-ТХ.ТР | ТХ (МТР) | 7156818 | Корзина для мусора педальная |  |  |  | шт | 4 | Подрядчик | Субподрядчик | 2200 | 8800
2 | 2 этап |  | 801-Д02300.2.2/18-2-ТХ.ТР | ТХ (МТР) | 7156819 | Ершик с подставкой |  |  |  | шт | 4 | Подрядчик | Субподрядчик | 850 | 3400
2 | 2 этап |  | 801-Д02300.2.2/18-2-ТХ.ТР | ТХ (МТР) | 7156820 | Электросушитель для рук, 2,2кВт Напряжение 220В |  |  |  | шт | 2 | Подрядчик | Субподрядчик | 8200 | 16400
2 | 2 этап |  | 801-Д02300.2.2/18-2-ТХ.ТР | ТХ (МТР) | 7156821 | Дозатор для жидкого мыла |  |  |  | шт | 2 | Подрядчик | Субподрядчик | 2500 | 5000
2 | 2 этап |  | 801-Д02300.2.2/18-2-ТХ.ТР | ТХ (МТР) | 7156822 | Зеркало 1300х1000(h) |  |  |  | шт | 2 | Подрядчик | Субподрядчик | 10200 | 20400
2 | 2 этап |  | 801-Д02300.2.2/18-2-ТХ.ТР | ТХ (МТР) | 7156823 | Урна педальная с крышкой |  |  |  | шт | 2 | Подрядчик | Субподрядчик | 2880 | 5760
2 | 2 этап |  | 801-Д02300.2.2/18-2-ТХ.ТР | Мебель | 7156824 | Стул офисный |  |  |  | шт | 2 | Подрядчик | Субподрядчик | 2500 | 5000
2 | 2 этап |  | 801-Д02300.2.2/18-2-ТХ.ТР | Мебель | 7156825 | Стол письменный, 1400х800х750(h) мм |  |  |  | шт | 3 | Подрядчик | Субподрядчик | 7980 | 23940
2 | 2 этап |  | 801-Д02300.2.2/18-2-ТХ.ТР | Мебель | 7156826 | Стол компьютерный, 700х700х750(h), торговая сеть |  |  |  | шт | 2 | Подрядчик | Субподрядчик | 7900 | 15800
2 | 2 этап |  | 801-Д02300.2.2/18-2-ТХ.ТР | Мебель | 7156827 | Кресло офисное |  |  |  | шт | 3 | Подрядчик | Субподрядчик | 12000 | 36000
2 | 2 этап |  | 801-Д02300.2.2/18-2-ТХ.ТР | ТХ (ВО) | 7156829 | Настенные стрелочные часы |  |  |  | шт | 1 | Подрядчик | Субподрядчик | 3500 | 3500
2 | 2 этап |  | 801-Д02300.2.2/18-2-ТХ.ТР | Мебель | 7156830 | Шкаф для одежды 900х450х2070(h)мм |  |  |  | шт | 1 | Подрядчик | Субподрядчик | 15100 | 15100
2 | 2 этап |  | 801-Д02300.2.2/18-2-ТХ.ТР | Мебель | 7156832 | Тумба для оргтехники , 710х580х610(h) мм |  |  |  | шт | 2 | Подрядчик | Субподрядчик | 7200 | 14400
2 | 2 этап |  | 801-Д02300.2.2/18-2-ТХ.ТР | ТХ (МТР) | 7156833 | Корзина для мусора |  |  |  | шт | 3 | Подрядчик | Субподрядчик | 2880 | 8640
2 | 2 этап |  | 801-Д02300.2.2/18-2-ТХ.ТР | Мебель | 7156834 | Кресло офисное |  |  |  | шт | 3 | Подрядчик | Субподрядчик | 12000 | 36000
2 | 2 этап |  | 801-Д02300.2.2/18-2-ТХ.ТР | Мебель | 7156835 | Стол руководителя компьютерный, 2000х900х750(h) мм |  |  |  | шт | 3 | Подрядчик | Субподрядчик | 25300 | 75900
2 | 2 этап |  | 801-Д02300.2.2/18-2-ТХ.ТР | ТХ (МТР) | 7156836 | Кулер для воды, Напряжение 220-240 В/50 Гц, Мощность 550 Вт |  |  |  | шт | 1 | Подрядчик | Субподрядчик | 15500 | 15500
2 | 2 этап |  | 801-Д02300.2.2/18-2-ТХ.ТР | ТХ (ВО) | 7156837 | Настенные стрелочные часы |  |  |  | шт | 1 | Подрядчик | Субподрядчик | 3500 | 3500
2 | 2 этап |  | 801-Д02300.2.2/18-2-ТХ.ТР | ТХ (МТР) | 7156838 | Жалюзи вертикальные 1900х2300(h)мм |  |  |  | шт | 1 | Подрядчик | Субподрядчик | 12500 | 12500
2 | 2 этап |  | 801-Д02300.2.2/18-2-ТХ.ТР | Мебель | 7156839 | Стул офисный |  |  |  | шт | 3 | Подрядчик | Субподрядчик | 2500 | 7500
2 | 2 этап |  | 801-Д02300.2.2/18-2-ТХ.ТР | Мебель | 7156840 | Шкаф для одежды 800х420х1900(h) мм |  |  |  | шт | 1 | Подрядчик | Субподрядчик | 14700 | 14700
2 | 2 этап |  | 801-Д02300.2.2/18-2-ТХ.ТР | Мебель | 7156841 | Тумба для оргтехники , 710х580х610(h) мм |  |  |  | шт | 1 | Подрядчик | Субподрядчик | 7200 | 7200
2 | 2 этап |  | 801-Д02300.2.2/18-2-ТХ.ТР | ТХ (МТР) | 7156842 | Корзина для мусора |  |  |  | шт | 2 | Подрядчик | Субподрядчик | 2880 | 5760
2 | 2 этап |  | 801-Д02300.2.2/18-2-ТХ.ТР | ТХ (МТР) | 7156843 | Зеркало 600х1500(h) |  |  |  | шт | 1 | Подрядчик | Субподрядчик | 9700 | 9700
2 | 2 этап |  | 801-Д02300.2.2/18-2-ТХ.ТР | Мебель | 7156844 | Шкаф двустворчатый для документов с остеклением, 780х300х1870 |  |  |  | шт | 3 | Подрядчик | Субподрядчик | 15600 | 46800
2 | 2 этап |  | 801-Д02300.2.2/18-2-ТХ.ТР | ТХ (МТР) | 7156845 | Сейф для документов, 450х350х700(h) мм |  |  |  | шт | 1 | Подрядчик | Субподрядчик | 24500 | 24500
2 | 2 этап |  | 801-Д02300.2.2/18-2-ТХ.ТР | Мебель | 7156846 | Кресло руководителя офисное |  |  |  | шт | 2 | Подрядчик | Субподрядчик | 35400 | 70800
2 | 2 этап |  | 801-Д02300.2.2/18-2-ТХ.ТР | ТХ (МТР) | 7156847 | Кулер для воды, Напряжение 220-240 В/50 Гц, Мощность 550 Вт |  |  |  | шт | 1 | Подрядчик | Субподрядчик | 15500 | 15500
2 | 2 этап |  | 801-Д02300.2.2/18-2-ТХ.ТР | Мебель | 7156848 | Стол компьютерный угловой с закруглением, 1600х1000х750 мм |  |  |  | шт | 2 | Подрядчик | Субподрядчик | 14800 | 29600
2 | 2 этап |  | 801-Д02300.2.2/18-2-ТХ.ТР | Мебель | 7156849 | Тумба приставная, 4 ящика 420х670х720(h) мм |  |  |  | шт | 2 | Подрядчик | Субподрядчик | 7500 | 15000
2 | 2 этап |  | 801-Д02300.2.2/18-2-ТХ.ТР | ТХ (ВО) | 7156850 | Настенные стрелочные часы |  |  |  | шт | 1 | Подрядчик | Субподрядчик | 3500 | 3500
2 | 2 этап |  | 801-Д02300.2.2/18-2-ТХ.ТР | ТХ (МТР) | 7156851 | Жалюзи вертикальные 1900х2300(h)мм |  |  |  | шт | 1 | Подрядчик | Субподрядчик | 12500 | 12500
2 | 2 этап |  | 801-Д02300.2.2/18-2-ТХ.ТР | Мебель | 7156853 | Шкаф двустворчатый для документов, глухой, 800х420х1900(h) мм |  |  |  | шт | 1 | Подрядчик | Субподрядчик | 14300 | 14300
2 | 2 этап |  | 801-Д02300.2.2/18-2-ТХ.ТР | Мебель | 7156854 | Стул офисный |  |  |  | шт | 3 | Подрядчик | Субподрядчик | 2500 | 7500
2 | 2 этап |  | 801-Д02300.2.2/18-2-ТХ.ТР | Мебель | 7156855 | Шкаф для одежды 800х420х1900(h) мм |  |  |  | шт | 1 | Подрядчик | Субподрядчик | 14700 | 14700
2 | 2 этап |  | 801-Д02300.2.2/18-2-ТХ.ТР | Мебель | 7156856 | Рабочее место: стол компьютерный с выдвижной полкой 1100х680х760мм, поворотный приставной элемент 680х680х760мм, стол рабочий 680х680х760 мм |  |  |  | шт | 1 | Подрядчик | Субподрядчик | 23200 | 23200
2 | 2 этап |  | 801-Д02300.2.2/18-2-ТХ.ТР | ТХ (МТР) | 7156857 | Корзина для мусора |  |  |  | шт | 1 | Подрядчик | Субподрядчик | 2880 | 2880
2 | 2 этап |  | 801-Д02300.2.2/18-2-ТХ.ТР | ТХ (МТР) | 7156858 | Зеркало 600х1500(h) |  |  |  | шт | 1 | Подрядчик | Субподрядчик | 9700 | 9700
2 | 2 этап |  | 801-Д02300.2.2/18-2-ТХ.ТР | Мебель | 7156859 | Шкаф двустворчатый для документов с остеклением, 780х300х1870 |  |  |  | шт | 2 | Подрядчик | Субподрядчик | 15600 | 31200
2 | 2 этап |  | 801-Д02300.2.2/18-2-ТХ.ТР | Мебель | 7156860 | Кресло офисное |  |  |  | шт | 1 | Подрядчик | Субподрядчик | 12000 | 12000
2 | 2 этап |  | 801-Д02300.2.2/18-2-ТХ.ТР | Мебель | 7156861 | Тумба под аппаратуру, 710х420х700(h) мм |  |  |  | шт | 1 | Подрядчик | Субподрядчик | 7200 | 7200
2 | 2 этап |  | 801-Д02300.2.2/18-2-ТХ.ТР | Мебель | 7156862 | Блок- вставка письменного стола, 850х680х705(h) мм |  |  |  | шт | 1 | Подрядчик | Субподрядчик | 3500 | 3500
2 | 2 этап |  | 801-Д02300.2.2/18-2-ТХ.ТР | ТХ (ВО) | 7156863 | Настенные стрелочные часы |  |  |  | шт | 1 | Подрядчик | Субподрядчик | 3500 | 3500
2 | 2 этап |  | 801-Д02300.2.2/18-2-ТХ.ТР | ТХ (МТР) | 7156864 | Жалюзи вертикальные 2200х2300(h)мм |  |  |  | шт | 1 | Подрядчик | Субподрядчик | 15200 | 15200
2 | 2 этап |  | 801-Д02300.2.2/18-2-ТХ.ТР | Мебель | 7156866 | Тумба двухдверная, 2 ящика 600х1000х860(h) мм |  |  |  | шт | 1 | Подрядчик | Субподрядчик | 8800 | 8800
2 | 2 этап |  | 801-Д02300.2.2/18-2-ТХ.ТР | ТХ (МТР) | 7156867 | Вешалка напольная вертикальная |  |  |  | шт | 1 | Подрядчик | Субподрядчик | 4500 | 4500
2 | 2 этап |  | 801-Д02300.2.2/18-2-ТХ.ТР | Мебель | 7156868 | Шкаф для одежды 900х450х2070(h)мм |  |  |  | шт | 1 | Подрядчик | Субподрядчик | 15100 | 15100
2 | 2 этап |  | 801-Д02300.2.2/18-2-ТХ.ТР | ТХ (ВО) | 7156869 | Микроволновая печь, 800 Вт, Напряжение 220 В, 275х320х450 мм |  |  |  | шт | 1 | Подрядчик | Субподрядчик | 6700 | 6700
2 | 2 этап |  | 801-Д02300.2.2/18-2-ТХ.ТР | Мебель | 7156870 | Стол журнальный 610х610х450(h) |  |  |  | шт | 1 | Подрядчик | Субподрядчик | 8800 | 8800
2 | 2 этап |  | 801-Д02300.2.2/18-2-ТХ.ТР | ТХ (МТР) | 7156871 | Корзина для мусора |  |  |  | шт | 1 | Подрядчик | Субподрядчик | 2880 | 2880
2 | 2 этап |  | 801-Д02300.2.2/18-2-ТХ.ТР | ТХ (МТР) | 7156872 | Зеркало 600х1500(h) |  |  |  | шт | 1 | Подрядчик | Субподрядчик | 9700 | 9700
2 | 2 этап |  | 801-Д02300.2.2/18-2-ТХ.ТР | ТХ (ВО) | 7156873 | Холодильник бытовой однокамерный коричневый объем 50 л |  |  |  | шт | 1 | Подрядчик | Субподрядчик | 36000 | 36000
2 | 2 этап |  | 801-Д02300.2.2/18-2-ТХ.ТР | Мебель | 7156874 | Кресло руководителя эргономичное на колесах с высокой спинкой и подлокотниками, нескользящим не электризующимся воздухопроницаемым покрытием |  |  |  | шт | 1 | Подрядчик | Субподрядчик | 40200 | 40200
2 | 2 этап |  | 801-Д02300.2.2/18-2-ТХ.ТР | ТХ (МТР) | 7156875 | Чайник электрический 1,7 л, Напряжение 220 В, Потребляемая мощность 1,5 кВт |  |  |  | шт | 1 | Подрядчик | Субподрядчик | 3500 | 3500
2 | 2 этап |  | 801-Д02300.2.2/18-2-ТХ.ТР | Мебель | 7156876 | Стул для посетителей со спинкой с нескользящим покрытием не электризующимся воздухопроницаемым покрытием |  |  |  | шт | 1 | Подрядчик | Субподрядчик | 34400 | 34400
2 | 2 этап |  | 801-Д02300.2.2/18-2-ТХ.ТР | Мебель | 7156877 | Диван 2-х местный, Габаритные размеры 2000х880х660(h) |  |  |  | шт | 1 | Подрядчик | Субподрядчик | 154000 | 154000
2 | 2 этап |  | 801-Д02300.2.2/18-2-ТХ.ТР | Мебель | 7156878 | Тумба приставная с крышкой, 4 ящика, центральный замок, 420х520х720(h) мм |  |  |  | шт | 1 | Подрядчик | Субподрядчик | 7500 | 7500
2 | 2 этап |  | 801-Д02300.2.2/18-2-ТХ.ТР | Мебель | 7156879 | Тумба для оргтехники, 570х660х650(h) мм |  |  |  | шт | 1 | Подрядчик | Субподрядчик | 7200 | 7200
2 | 2 этап |  | 801-Д02300.2.2/18-2-ТХ.ТР | Мебель | 7156880 | Настольный светильник с люминесцентной лампой |  |  |  | шт | 1 | Подрядчик | Субподрядчик | 2900 | 2900
2 | 2 этап |  | 801-Д02300.2.2/18-2-ТХ.ТР | ТХ (МТР) | 7156881 | Постер, природный пейзаж |  |  |  | шт | 6 | Подрядчик | Субподрядчик | 5400 | 32400
2 | 2 этап |  | 801-Д02300.2.2/18-2-ТХ.ТР | ТХ (МТР) | 7156882 | Жалюзи вертикальные 2200х2300(h)мм |  |  |  | шт | 2 | Подрядчик | Субподрядчик | 15200 | 30400
2 | 2 этап |  | 801-Д02300.2.2/18-2-ТХ.ТР | Мебель | 7156883 | Стол письменный эргономичный угловой 1400х750 мм |  |  |  | шт | 1 | Подрядчик | Субподрядчик | 14700 | 14700
2 | 2 этап |  | 801-Д02300.2.2/18-2-ТХ.ТР | Мебель | 7156884 | Тумба выкатная, 3 ящика, центральный замок, 420х530х580(h) мм |  |  |  | шт | 1 | Подрядчик | Субподрядчик | 6700 | 6700
2 | 2 этап |  | 801-Д02300.2.2/18-2-ТХ.ТР | ТХ (ВО) | 7156885 | Часы настенные кварцевые |  |  |  | шт | 1 | Подрядчик | Субподрядчик | 3500 | 3500
2 | 2 этап |  | 801-Д02300.2.2/18-2-ТХ.ТР | ТХ (МТР) | 7156886 | Информационный стенд (доска информации) пробковая 600х900 мм |  |  |  | шт | 1 | Подрядчик | Субподрядчик | 5800 | 5800
2 | 2 этап |  | 801-Д02300.2.2/18-2-ТХ.ТР | Мебель | 7156887 | Шкаф для документов высокий со стеклом и замком 900х450х2070 мм |  |  |  | шт | 1 | Подрядчик | Субподрядчик | 17700 | 17700
2 | 2 этап |  | 801-Д02300.2.2/18-2-ТХ.ТР | Мебель | 7156889 | Кресло для релаксации (полулежа) |  |  |  | шт | 1 | Подрядчик | Субподрядчик | 65000 | 65000
2 | 2 этап |  | 801-Д02300.2.2/18-2-ТХ.ТР | Мебель | 7156890 | Стул офисный |  |  |  | шт | 10 | Подрядчик | Субподрядчик | 2500 | 25000
2 | 2 этап |  | 801-Д02300.2.2/18-2-ТХ.ТР | Мебель | 7156891 | Шкаф для одежды 900х450х2070(h)мм |  |  |  | шт | 2 | Подрядчик | Субподрядчик | 15100 | 30200
2 | 2 этап |  | 801-Д02300.2.2/18-2-ТХ.ТР | Мебель | 7156892 | Стол письменный, 1400х800х750(h) мм |  |  |  | шт | 1 | Подрядчик | Субподрядчик | 7980 | 7980
2 | 2 этап |  | 801-Д02300.2.2/18-2-ТХ.ТР | Мебель | 7156893 | Стол компьютерный, 700х700х750(h), торговая сеть |  |  |  | шт | 10 | Подрядчик | Субподрядчик | 7900 | 79000
2 | 2 этап |  | 801-Д02300.2.2/18-2-ТХ.ТР | Мебель | 7156894 | Тумба для оргтехники , 710х580х610(h) мм |  |  |  | шт | 1 | Подрядчик | Субподрядчик | 7200 | 7200
2 | 2 этап |  | 801-Д02300.2.2/18-2-ТХ.ТР | ТХ (МТР) | 7156895 | Корзина для мусора |  |  |  | шт | 1 | Подрядчик | Субподрядчик | 2880 | 2880
2 | 2 этап |  | 801-Д02300.2.2/18-2-ТХ.ТР | Мебель | 7156896 | Шкаф двустворчатый для документов с остеклением, 780х300х1870 |  |  |  | шт | 4 | Подрядчик | Субподрядчик | 15600 | 62400
2 | 2 этап |  | 801-Д02300.2.2/18-2-ТХ.ТР | Мебель | 7156897 | Кресло офисное |  |  |  | шт | 1 | Подрядчик | Субподрядчик | 12000 | 12000
2 | 2 этап |  | 801-Д02300.2.2/18-2-ТХ.ТР | ТХ (МТР) | 7156898 | Кулер для воды, Напряжение 220-240 В/50 Гц, Мощность 550 Вт |  |  |  | шт | 1 | Подрядчик | Субподрядчик | 15500 | 15500
2 | 2 этап |  | 801-Д02300.2.2/18-2-ТХ.ТР | ТХ (ВО) | 7156899 | Интерактивная доска для учебных классов, I-2000 мм, 220В,20Вт |  |  |  | шт | 1 | Подрядчик | Субподрядчик | 98500 | 98500
2 | 2 этап |  | 801-Д02300.2.2/18-2-ТХ.ТР | ТХ (ВО) | 7156900 | Проектор мультимедийный (мощность 0,17 кВт) |  |  |  | шт | 1 | Подрядчик | Субподрядчик | 140400 | 140400
2 | 2 этап |  | 801-Д02300.2.2/18-2-ТХ.ТР | ТХ (ВО) | 7156903 | Настенные стрелочные часы |  |  |  | шт | 1 | Подрядчик | Субподрядчик | 3500 | 3500
2 | 2 этап |  | 801-Д02300.2.2/18-2-ТХ.ТР | ТХ (МТР) | 7156904 | Жалюзи вертикальные 1900х2300(h)мм |  |  |  | шт | 2 | Подрядчик | Субподрядчик | 12500 | 25000
2 | 2 этап |  | 801-Д02300.2.2/18-2-ТХ.ТР | ТХ (МТР) | 7156906 | Витрина для демонстрации средств индивидуальной защиты (СИЗ), 1500х900х500 |  |  |  | шт | 1 | Подрядчик | Субподрядчик | 32500 | 32500
2 | 2 этап |  | 801-Д02300.2.2/18-2-ТХ.ТР | ТХ (МТР) | 7156907 | Информационный тематический стенд 1200х1000 |  |  |  | шт | 2 | Подрядчик | Субподрядчик | 5460 | 10920
2 | 2 этап |  | 801-Д02300.2.2/18-2-ТХ.ТР | ТХ (МТР) | 7156908 | Плакаты по охране труда |  |  |  | шт | 10 | Подрядчик | Субподрядчик | 4550 | 45500
2 | 2 этап |  | 801-Д02300.2.2/18-2-ТХ.ТР | ТХ (МТР) | 7156909 | Напольная перекидная система А1 |  |  |  | шт | 1 | Подрядчик | Субподрядчик | 25870 | 25870
2 | 2 этап |  | 801-Д02300.2.2/18-2-ТХ.ТР | ТХ (МТР) | 7156910 | Напольная перекидная система А3 |  |  |  | шт | 1 | Подрядчик | Субподрядчик | 4800 | 4800
2 | 2 этап |  | 801-Д02300.2.2/18-2-ТХ.ТР | ТХ (МТР) | 7156911 | Многофункциональный тренажер для отработки практических навыков оказания первой помощи с комплектом плакатов |  |  |  | шт | 1 | Подрядчик | Субподрядчик | 74500 | 74500
2 | 2 этап |  | 801-Д02300.2.2/18-2-ТХ.ТР | Мебель | 7156912 | Светильник настольный |  |  |  | шт | 1 | Подрядчик | Субподрядчик | 4000 | 4000
2 | 2 этап |  | 801-Д02300.2.2/18-2-ТХ.ТР | Мебель | 7156913 | Стул офисный |  |  |  | шт | 20 | Подрядчик | Субподрядчик | 2500 | 50000
2 | 2 этап |  | 801-Д02300.2.2/18-2-ТХ.ТР | Мебель | 7156914 | Шкаф для одежды 900х450х2070(h)мм |  |  |  | шт | 2 | Подрядчик | Субподрядчик | 15100 | 30200
2 | 2 этап |  | 801-Д02300.2.2/18-2-ТХ.ТР | Мебель | 7156915 | Стол письменный, 1400х800х750(h) мм |  |  |  | шт | 1 | Подрядчик | Субподрядчик | 7980 | 7980
2 | 2 этап |  | 801-Д02300.2.2/18-2-ТХ.ТР | Мебель | 7156916 | Стол компьютерный, 700х700х750(h), торговая сеть |  |  |  | шт | 20 | Подрядчик | Субподрядчик | 7900 | 158000
2 | 2 этап |  | 801-Д02300.2.2/18-2-ТХ.ТР | Мебель | 7156917 | Тумба для оргтехники , 710х580х610(h) мм |  |  |  | шт | 1 | Подрядчик | Субподрядчик | 7200 | 7200
2 | 2 этап |  | 801-Д02300.2.2/18-2-ТХ.ТР | ТХ (МТР) | 7156918 | Корзина для мусора |  |  |  | шт | 1 | Подрядчик | Субподрядчик | 2880 | 2880
2 | 2 этап |  | 801-Д02300.2.2/18-2-ТХ.ТР | Мебель | 7156919 | Шкаф двустворчатый для документов с остеклением, 780х300х1870 |  |  |  | шт | 6 | Подрядчик | Субподрядчик | 15600 | 93600
2 | 2 этап |  | 801-Д02300.2.2/18-2-ТХ.ТР | Мебель | 7156920 | Кресло офисное |  |  |  | шт | 1 | Подрядчик | Субподрядчик | 12000 | 12000
2 | 2 этап |  | 801-Д02300.2.2/18-2-ТХ.ТР | ТХ (МТР) | 7156921 | Кулер для воды, Напряжение 220-240 В/50 Гц, Мощность 550 Вт |  |  |  | шт | 1 | Подрядчик | Субподрядчик | 15500 | 15500
2 | 2 этап |  | 801-Д02300.2.2/18-2-ТХ.ТР | ТХ (ВО) | 7156922 | Интерактивная доска для учебных классов, I-2000 мм, 220В,20Вт |  |  |  | шт | 1 | Подрядчик | Субподрядчик | 98500 | 98500
2 | 2 этап |  | 801-Д02300.2.2/18-2-ТХ.ТР | ТХ (ВО) | 7156923 | Проектор мультимедийный (мощность 0,17 кВт) |  |  |  | шт | 1 | Подрядчик | Субподрядчик | 140400 | 140400
2 | 2 этап |  | 801-Д02300.2.2/18-2-ТХ.ТР | ТХ (МТР) | 7156926 | Жалюзи вертикальные 1900х2300(h)мм |  |  |  | шт | 3 | Подрядчик | Субподрядчик | 12500 | 37500
2 | 2 этап |  | 801-Д02300.2.2/18-2-ТХ.ТР | Мебель | 7156928 | Тумба двухдверная, 2 ящика 600х1000х860(h) мм |  |  |  | шт | 1 | Подрядчик | Субподрядчик | 8800 | 8800
2 | 2 этап |  | 801-Д02300.2.2/18-2-ТХ.ТР | ТХ (МТР) | 7156929 | Вешалка напольная вертикальная |  |  |  | шт | 1 | Подрядчик | Субподрядчик | 4500 | 4500
2 | 2 этап |  | 801-Д02300.2.2/18-2-ТХ.ТР | Мебель | 7156930 | Шкаф для одежды 900х450х2070(h)мм |  |  |  | шт | 1 | Подрядчик | Субподрядчик | 15100 | 15100
2 | 2 этап |  | 801-Д02300.2.2/18-2-ТХ.ТР | ТХ (ВО) | 7156931 | Микроволновая печь, 800 Вт, Напряжение 220 В, 275х320х450 мм |  |  |  | шт | 1 | Подрядчик | Субподрядчик | 6700 | 6700
2 | 2 этап |  | 801-Д02300.2.2/18-2-ТХ.ТР | ТХ (МТР) | 7156932 | Корзина для мусора |  |  |  | шт | 1 | Подрядчик | Субподрядчик | 2880 | 2880
2 | 2 этап |  | 801-Д02300.2.2/18-2-ТХ.ТР | ТХ (МТР) | 7156933 | Зеркало 600х1500(h) |  |  |  | шт | 1 | Подрядчик | Субподрядчик | 9700 | 9700
2 | 2 этап |  | 801-Д02300.2.2/18-2-ТХ.ТР | ТХ (ВО) | 7156934 | Холодильник бытовой однокамерный коричневый объем 50 л |  |  |  | шт | 1 | Подрядчик | Субподрядчик | 36000 | 36000
2 | 2 этап |  | 801-Д02300.2.2/18-2-ТХ.ТР | Мебель | 7156935 | Кресло руководителя эргономичное на колесах с высокой спинкой и подлокотниками, нескользящим не электризующимся воздухопроницаемым покрытием |  |  |  | шт | 1 | Подрядчик | Субподрядчик | 40200 | 40200
2 | 2 этап |  | 801-Д02300.2.2/18-2-ТХ.ТР | ТХ (МТР) | 7156936 | Чайник электрический 1,7 л, Напряжение 220 В, Потребляемая мощность 1,5 кВт |  |  |  | шт | 1 | Подрядчик | Субподрядчик | 3500 | 3500
2 | 2 этап |  | 801-Д02300.2.2/18-2-ТХ.ТР | Мебель | 7156937 | Стул для посетителей со спинкой с нескользящим покрытием не электризующимся воздухопроницаемым покрытием |  |  |  | шт | 2 | Подрядчик | Субподрядчик | 34400 | 68800
2 | 2 этап |  | 801-Д02300.2.2/18-2-ТХ.ТР | Мебель | 7156938 | Тумба приставная с крышкой, 4 ящика, центральный замок, 420х520х720(h) мм |  |  |  | шт | 1 | Подрядчик | Субподрядчик | 7500 | 7500
2 | 2 этап |  | 801-Д02300.2.2/18-2-ТХ.ТР | Мебель | 7156939 | Тумба для оргтехники, 570х660х650(h) мм |  |  |  | шт | 1 | Подрядчик | Субподрядчик | 7200 | 7200
2 | 2 этап |  | 801-Д02300.2.2/18-2-ТХ.ТР | Мебель | 7156940 | Настольный светильник с люминесцентной лампой |  |  |  | шт | 1 | Подрядчик | Субподрядчик | 2900 | 2900
2 | 2 этап |  | 801-Д02300.2.2/18-2-ТХ.ТР | ТХ (МТР) | 7156941 | Постер, природный пейзаж |  |  |  | шт | 3 | Подрядчик | Субподрядчик | 5400 | 16200
2 | 2 этап |  | 801-Д02300.2.2/18-2-ТХ.ТР | ТХ (МТР) | 7156942 | Жалюзи вертикальные 2200х2300(h)мм |  |  |  | шт | 2 | Подрядчик | Субподрядчик | 15200 | 30400
2 | 2 этап |  | 801-Д02300.2.2/18-2-ТХ.ТР | ТХ (ВО) | 7156943 | Музыкальный центр (микросистема CD-R CD-RW, USB-порт, FM тюнер, мощность 20 Вт, пульт) |  |  |  | шт | 1 | Подрядчик | Субподрядчик | 32000 | 32000
2 | 2 этап |  | 801-Д02300.2.2/18-2-ТХ.ТР | Мебель | 7156944 | Стол письменный эргономичный угловой 1400х750 мм |  |  |  | шт | 1 | Подрядчик | Субподрядчик | 14700 | 14700
2 | 2 этап |  | 801-Д02300.2.2/18-2-ТХ.ТР | Мебель | 7156945 | Тумба выкатная, 3 ящика, центральный замок, 420х530х580(h) мм |  |  |  | шт | 1 | Подрядчик | Субподрядчик | 6700 | 6700
2 | 2 этап |  | 801-Д02300.2.2/18-2-ТХ.ТР | Мебель | 7156946 | Кресло мягкое для офиса с нескользящим не электризующимся воздухопроницаемым покрытием |  |  |  | шт | 2 | Подрядчик | Субподрядчик | 40200 | 80400
2 | 2 этап |  | 801-Д02300.2.2/18-2-ТХ.ТР | ТХ (ВО) | 7156947 | Часы настенные кварцевые |  |  |  | шт | 1 | Подрядчик | Субподрядчик | 3500 | 3500
2 | 2 этап |  | 801-Д02300.2.2/18-2-ТХ.ТР | ТХ (МТР) | 7156948 | Информационный стенд (доска информации) пробковая 600х900 мм |  |  |  | шт | 1 | Подрядчик | Субподрядчик | 5800 | 5800
2 | 2 этап |  | 801-Д02300.2.2/18-2-ТХ.ТР | Мебель | 7156949 | Стол журнальный d650х490 мм |  |  |  | шт | 1 | Подрядчик | Субподрядчик | 9900 | 9900
2 | 2 этап |  | 801-Д02300.2.2/18-2-ТХ.ТР | Мебель | 7156950 | Шкаф для документов высокий со стеклом и замком 900х450х2070 мм |  |  |  | шт | 1 | Подрядчик | Субподрядчик | 17700 | 17700
2 | 2 этап |  | 801-Д02300.2.2/18-2-ТХ.ТР | ТХ (МТР) | 7156952 | Ширма секционная, 1 секция - 1700х700 |  |  |  | шт | 1 | Подрядчик | Субподрядчик | 3500 | 3500
2 | 2 этап |  | 801-Д02300.2.2/18-2-ТХ.ТР | ТХ (МТР) | 7156953 | Корзина для мусора |  |  |  | шт | 1 | Подрядчик | Субподрядчик | 2880 | 2880
2 | 2 этап |  | 801-Д02300.2.2/18-2-ТХ.ТР | Мебель | 7156954 | Кресло руководителя эргономичное на колесах с высокой спинкой и подлокотниками, нескользящим не электризующимся воздухопроницаемым покрытием |  |  |  | шт | 1 | Подрядчик | Субподрядчик | 40200 | 40200
2 | 2 этап |  | 801-Д02300.2.2/18-2-ТХ.ТР | Мебель | 7156955 | Кресло для релаксации (полулежа) |  |  |  | шт | 1 | Подрядчик | Субподрядчик | 65000 | 65000
2 | 2 этап |  | 801-Д02300.2.2/18-2-ТХ.ТР | Мебель | 7156956 | Кресло мягкое с нескользящим неэлектризующимся воздухопроницаемым покрытием |  |  |  | шт | 2 | Подрядчик | Субподрядчик | 40200 | 80400
2 | 2 этап |  | 801-Д02300.2.2/18-2-ТХ.ТР | ТХ (МТР) | 7156957 | Настенная бра с плавной регулировкой освещения |  |  |  | шт | 2 | Подрядчик | Субподрядчик | 5700 | 11400
2 | 2 этап |  | 801-Д02300.2.2/18-2-ТХ.ТР | Мебель | 7156958 | Тумба для оргтехники, 570х660х650(h) мм |  |  |  | шт | 1 | Подрядчик | Субподрядчик | 7200 | 7200
2 | 2 этап |  | 801-Д02300.2.2/18-2-ТХ.ТР | ТХ (МТР) | 7156959 | Постер, природный пейзаж |  |  |  | шт | 5 | Подрядчик | Субподрядчик | 5400 | 27000
2 | 2 этап |  | 801-Д02300.2.2/18-2-ТХ.ТР | ТХ (МТР) | 7156960 | Жалюзи вертикальные 2200х2300(h)мм |  |  |  | шт | 2 | Подрядчик | Субподрядчик | 15200 | 30400
2 | 2 этап |  | 801-Д02300.2.2/18-2-ТХ.ТР | ТХ (ВО) | 7156961 | Аппаратно-программный комплекс "Реактор БОС" (комплекс реабилитационный психофизиологический для тренинга с биологической обратной связью) |  |  |  | шт | 1 | Подрядчик | Субподрядчик | 0 | 0
2 | 2 этап |  | 801-Д02300.2.2/18-2-ТХ.ТР | ТХ (ВО) | 7156962 | Антистрессовая психофизиологическая аудио-визуальная музыкальная система "Сенсориум" |  |  |  | шт | 1 | Подрядчик | Субподрядчик | 0 | 0
2 | 2 этап |  | 801-Д02300.2.2/18-2-ТХ.ТР | ТХ (ВО) | 7156963 | Музыкальный центр (микросистема CD-R CD-RW, USB-порт, FM тюнер, мощность 20 Вт, пульт) |  |  |  | шт | 1 | Подрядчик | Субподрядчик | 32000 | 32000
2 | 2 этап |  | 801-Д02300.2.2/18-2-ТХ.ТР | Мебель | 7156964 | Стол письменный, 860х800х750(h) мм |  |  |  | шт | 1 | Подрядчик | Субподрядчик | 5700 | 5700
2 | 2 этап |  | 801-Д02300.2.2/18-2-ТХ.ТР | Мебель | 7156965 | Стол журнальный d650х490 мм |  |  |  | шт | 1 | Подрядчик | Субподрядчик | 9900 | 9900
2 | 2 этап |  | 801-Д02300.2.2/18-2-ТХ.ТР | ТХ (МТР) | 7156966 | Корзина для мусора |  |  |  | шт | 1 | Подрядчик | Субподрядчик | 2880 | 2880
2 | 2 этап |  | 801-Д02300.2.2/18-2-ТХ.ТР | Мебель | 7156967 | Кресло офисное |  |  |  | шт | 1 | Подрядчик | Субподрядчик | 12000 | 12000
2 | 2 этап |  | 801-Д02300.2.2/18-2-ТХ.ТР | Мебель | 7156968 | Стул для посетителей со спинкой с нескользящим покрытием не электризующимся воздухопроницаемым покрытием |  |  |  | шт | 2 | Подрядчик | Субподрядчик | 34400 | 68800
2 | 2 этап |  | 801-Д02300.2.2/18-2-ТХ.ТР | Мебель | 7156969 | Стол письменный, 1200х800х750(h) мм |  |  |  | шт | 1 | Подрядчик | Субподрядчик | 6900 | 6900
2 | 2 этап |  | 801-Д02300.2.2/18-2-ТХ.ТР | ТХ (ВО) | 7156970 | Автомат газированной воды(сатуратор) |  |  |  | шт | 1 | Подрядчик | Субподрядчик | 181000 | 181000
2 | 2 этап |  | 801-Д02300.2.2/18-2-ТХ.ТР | ТХ (ВО) | 7156971 | Пурифайер для воды |  |  |  | шт | 1 | Подрядчик | Субподрядчик | 52500 | 52500
2 | 2 этап |  | 801-Д02300.2.2/18-2-ТХ.ТР | Мебель | 7156972 | Стул |  |  |  | шт | 3 | Подрядчик | Субподрядчик | 2500 | 7500
2 | 2 этап |  | 801-Д02300.2.2/18-2-ТХ.ТР | Мебель | 7156973 | Стол журнальный 610х610х450(h) |  |  |  | шт | 1 | Подрядчик | Субподрядчик | 8800 | 8800
2 | 2 этап |  | 801-Д02300.2.2/18-2-ТХ.ТР | ТХ (МТР) | 7156974 | Зеркало 600х1500(h) |  |  |  | шт | 1 | Подрядчик | Субподрядчик | 9700 | 9700
2 | 2 этап |  | 801-Д02300.2.2/18-2-ТХ.ТР | ТХ (МТР) | 7156975 | Кулер для воды, Напряжение 220-240 В/50 Гц, Мощность 550 Вт |  |  |  | шт | 1 | Подрядчик | Субподрядчик | 15500 | 15500
2 | 2 этап |  | 801-Д02300.2.2/18-2-ТХ.ТР | ТХ (МТР) | 7156976 | Жалюзи вертикальные 2200х2300(h)мм |  |  |  | шт | 1 | Подрядчик | Субподрядчик | 15200 | 15200
2 | 2 этап |  | 801-Д02300.2.2/18-2-ТХ.ТР | Мебель | 7156977 | Кресло для релаксации (полулежа) |  |  |  | шт | 2 | Подрядчик | Субподрядчик | 65000 | 130000
2 | 2 этап |  | 801-Д02300.2.2/18-2-ТХ.ТР | ТХ (СиПМ) | 7156978 | Шкаф металлический, 600х300х1750(h) |  |  |  | шт | 1 | Подрядчик | Субподрядчик | 11980 | 11980
2 | 2 этап |  | 801-Д02300.2.2/18-2-ТХ.ТР | ТХ (ВО) | 7156979 | Двухведёрная многофункциональная тележка с механическим отжимом и креплением (в составе-швабры, щетки, крепление мешка для мусора-объем 80 л., места для транспортировки уборочного инвентаря, чистящие и моющие средства) |  |  |  | шт | 1 | Подрядчик | Субподрядчик | 12920 | 12920
2 | 2 этап |  | 801-Д02300.2.2/18-2-ТХ.ТР | ТХ (СиПМ) | 7156980 | Стеллаж металлический 1000х400х1800(h) мм |  |  |  | шт | 1 | Подрядчик | Субподрядчик | 7500 | 7500
2 | 2 этап |  | 801-Д02300.2.2/18-2-ТХ.ТР | ТХ (МТР) | 7156981 | Швабра |  |  |  | шт | 4 | Подрядчик | Субподрядчик | 10800 | 43200
2 | 2 этап |  | 801-Д02300.2.2/18-2-ТХ.ТР | ТХ (МТР) | 7156982 | Тряпка для уборки (упаковка 10шт) |  |  |  | шт | 4 | Подрядчик | Субподрядчик | 3400 | 13600
2 | 2 этап |  | 801-Д02300.2.2/18-2-ТХ.ТР | ТХ (МТР) | 7156983 | Комплект моющих средств |  |  |  | шт | 1 | Подрядчик | Субподрядчик | 5000 | 5000
2 | 2 этап |  | 801-Д02300.2.2/18-2-ТХ.ТР | ТХ (МТР) | 7156984 | Ведро пластиковое 10л |  |  |  | шт | 2 | Подрядчик | Субподрядчик | 550 | 1100
2 | 2 этап |  | 801-Д02300.2.2/18-2-ТХ.ТР | ТХ (МТР) | 7156985 | Ведро металлическое 10л |  |  |  | шт | 2 | Подрядчик | Субподрядчик | 580 | 1160
2 | 2 этап |  | 801-Д02300.2.2/18-2-ТХ.ТР | Мебель | 7156986 | Стул офисный |  |  |  | шт | 1 | Подрядчик | Субподрядчик | 2500 | 2500
2 | 2 этап |  | 801-Д02300.2.2/18-2-ТХ.ТР | Мебель | 7156987 | Шкаф для одежды 800х420х1900(h) мм |  |  |  | шт | 1 | Подрядчик | Субподрядчик | 14700 | 14700
2 | 2 этап |  | 801-Д02300.2.2/18-2-ТХ.ТР | ТХ (МТР) | 7156988 | Корзина для мусора |  |  |  | шт | 1 | Подрядчик | Субподрядчик | 2880 | 2880
2 | 2 этап |  | 801-Д02300.2.2/18-2-ТХ.ТР | ТХ (МТР) | 7156989 | Зеркало 600х1500(h) |  |  |  | шт | 1 | Подрядчик | Субподрядчик | 9700 | 9700
2 | 2 этап |  | 801-Д02300.2.2/18-2-ТХ.ТР | Мебель | 7156990 | Шкаф двустворчатый для документов с остеклением, 780х300х1870 |  |  |  | шт | 1 | Подрядчик | Субподрядчик | 15600 | 15600
2 | 2 этап |  | 801-Д02300.2.2/18-2-ТХ.ТР | Мебель | 7156991 | Кресло офисное |  |  |  | шт | 1 | Подрядчик | Субподрядчик | 12000 | 12000
2 | 2 этап |  | 801-Д02300.2.2/18-2-ТХ.ТР | Мебель | 7156992 | Тумба для оргтехники, 570х660х650(h) мм |  |  |  | шт | 1 | Подрядчик | Субподрядчик | 7200 | 7200
2 | 2 этап |  | 801-Д02300.2.2/18-2-ТХ.ТР | Мебель | 7156993 | Стол компьютерный угловой с закруглением, 1600х1000х750 мм |  |  |  | шт | 1 | Подрядчик | Субподрядчик | 14800 | 14800
2 | 2 этап |  | 801-Д02300.2.2/18-2-ТХ.ТР | Мебель | 7156994 | Тумба приставная, 4 ящика 420х670х720(h) мм |  |  |  | шт | 1 | Подрядчик | Субподрядчик | 7500 | 7500
2 | 2 этап |  | 801-Д02300.2.2/18-2-ТХ.ТР | ТХ (ВО) | 7156995 | Настенные стрелочные часы |  |  |  | шт | 1 | Подрядчик | Субподрядчик | 3500 | 3500
2 | 2 этап |  | 801-Д02300.2.2/18-2-ТХ.ТР | ТХ (МТР) | 7156996 | Напольный обогреватель, мощность 2 кВт |  |  |  | шт | 1 | Подрядчик | Субподрядчик | 18300 | 18300
2 | 2 этап |  | 801-Д02300.2.2/18-2-ТХ.ТР | ТХ (ВО) | 7156997 | Доска магнитно-маркерная 1000х1500мм |  |  |  | шт | 1 | Подрядчик | Субподрядчик | 19200 | 19200
2 | 2 этап |  | 801-Д02300.2.2/18-2-ТХ.ТР | ТХ (МТР) | 7156998 | Жалюзи вертикальные 1900х2300(h)мм |  |  |  | шт | 1 | Подрядчик | Субподрядчик | 12500 | 12500
2 | 2 этап |  | 801-Д02300.2.2/18-2-ТХ.ТР | Мебель | 7157000 | Стул офисный |  |  |  | шт | 8 | Подрядчик | Субподрядчик | 2500 | 20000
2 | 2 этап |  | 801-Д02300.2.2/18-2-ТХ.ТР | Мебель | 7157001 | Шкаф для одежды 800х420х1900(h) мм |  |  |  | шт | 2 | Подрядчик | Субподрядчик | 14700 | 29400
2 | 2 этап |  | 801-Д02300.2.2/18-2-ТХ.ТР | Мебель | 7157002 | Тумба для оргтехники , 710х580х610(h) мм |  |  |  | шт | 4 | Подрядчик | Субподрядчик | 7200 | 28800
2 | 2 этап |  | 801-Д02300.2.2/18-2-ТХ.ТР | ТХ (МТР) | 7157003 | Корзина для мусора |  |  |  | шт | 4 | Подрядчик | Субподрядчик | 2880 | 11520
2 | 2 этап |  | 801-Д02300.2.2/18-2-ТХ.ТР | ТХ (МТР) | 7157004 | Зеркало 600х1500(h) |  |  |  | шт | 1 | Подрядчик | Субподрядчик | 9700 | 9700
2 | 2 этап |  | 801-Д02300.2.2/18-2-ТХ.ТР | Мебель | 7157005 | Шкаф двустворчатый для документов с остеклением, 780х300х1870 |  |  |  | шт | 4 | Подрядчик | Субподрядчик | 15600 | 62400
2 | 2 этап |  | 801-Д02300.2.2/18-2-ТХ.ТР | Мебель | 7157006 | Кресло офисное |  |  |  | шт | 4 | Подрядчик | Субподрядчик | 12000 | 48000
2 | 2 этап |  | 801-Д02300.2.2/18-2-ТХ.ТР | ТХ (МТР) | 7157007 | Сейф для документов, 450х350х700(h) мм |  |  |  | шт | 1 | Подрядчик | Субподрядчик | 24500 | 24500
2 | 2 этап |  | 801-Д02300.2.2/18-2-ТХ.ТР | ТХ (МТР) | 7157008 | Кулер для воды, Напряжение 220-240 В/50 Гц, Мощность 550 Вт |  |  |  | шт | 1 | Подрядчик | Субподрядчик | 15500 | 15500
2 | 2 этап |  | 801-Д02300.2.2/18-2-ТХ.ТР | ТХ (МТР) | 7157009 | Ламинатор А3 |  |  |  | шт | 1 | Подрядчик | Субподрядчик | 53000 | 53000
2 | 2 этап |  | 801-Д02300.2.2/18-2-ТХ.ТР | ТХ (МТР) | 7157010 | Брошюратор |  |  |  | шт | 1 | Подрядчик | Субподрядчик | 74000 | 74000
2 | 2 этап |  | 801-Д02300.2.2/18-2-ТХ.ТР | Мебель | 7157011 | Стол компьютерный угловой с закруглением, 1600х1000х750 мм |  |  |  | шт | 4 | Подрядчик | Субподрядчик | 14800 | 59200
2 | 2 этап |  | 801-Д02300.2.2/18-2-ТХ.ТР | Мебель | 7157012 | Тумба приставная, 4 ящика 420х670х720(h) мм |  |  |  | шт | 4 | Подрядчик | Субподрядчик | 7500 | 30000
2 | 2 этап |  | 801-Д02300.2.2/18-2-ТХ.ТР | ТХ (ВО) | 7157013 | Настенные стрелочные часы |  |  |  | шт | 1 | Подрядчик | Субподрядчик | 3500 | 3500
2 | 2 этап |  | 801-Д02300.2.2/18-2-ТХ.ТР | ТХ (ВО) | 7157014 | Доска магнитно-маркерная 1000х1500мм |  |  |  | шт | 1 | Подрядчик | Субподрядчик | 19200 | 19200
2 | 2 этап |  | 801-Д02300.2.2/18-2-ТХ.ТР | ТХ (МТР) | 7157015 | Жалюзи вертикальные 1900х2300(h)мм |  |  |  | шт | 2 | Подрядчик | Субподрядчик | 12500 | 25000
2 | 2 этап |  | 801-Д02300.2.2/18-2-ТХ.ТР | Мебель | 7157018 | Светильник настольный |  |  |  | шт | 1 | Подрядчик | Субподрядчик | 4000 | 4000
2 | 2 этап |  | 801-Д02300.2.2/18-2-ТХ.ТР | Мебель | 7157019 | Диван 2-х местный, Габаритные размеры 2000х880х700(h) |  |  |  | шт | 1 | Подрядчик | Субподрядчик | 76000 | 76000
2 | 2 этап |  | 801-Д02300.2.2/18-2-ТХ.ТР | Мебель | 7157020 | Шкаф для одежды 900х450х2070(h)мм |  |  |  | шт | 3 | Подрядчик | Субподрядчик | 15100 | 45300
2 | 2 этап |  | 801-Д02300.2.2/18-2-ТХ.ТР | ТХ (МТР) | 7157021 | Корзина для мусора |  |  |  | шт | 6 | Подрядчик | Субподрядчик | 2880 | 17280
2 | 2 этап |  | 801-Д02300.2.2/18-2-ТХ.ТР | Мебель | 7157022 | Шкаф двустворчатый для документов с остеклением, 780х300х1870 |  |  |  | шт | 8 | Подрядчик | Субподрядчик | 15600 | 124800
2 | 2 этап |  | 801-Д02300.2.2/18-2-ТХ.ТР | Мебель | 7157023 | Кресло офисное |  |  |  | шт | 6 | Подрядчик | Субподрядчик | 12000 | 72000
2 | 2 этап |  | 801-Д02300.2.2/18-2-ТХ.ТР | Мебель | 7157024 | Тумба для оргтехники, 570х660х650(h) мм |  |  |  | шт | 1 | Подрядчик | Субподрядчик | 7200 | 7200
2 | 2 этап |  | 801-Д02300.2.2/18-2-ТХ.ТР | Мебель | 7157025 | Стол компьютерный угловой с закруглением, 1600х1000х750 мм |  |  |  | шт | 6 | Подрядчик | Субподрядчик | 14800 | 88800
2 | 2 этап |  | 801-Д02300.2.2/18-2-ТХ.ТР | Мебель | 7157026 | Тумба приставная, 4 ящика 420х670х720(h) мм |  |  |  | шт | 6 | Подрядчик | Субподрядчик | 7500 | 45000
2 | 2 этап |  | 801-Д02300.2.2/18-2-ТХ.ТР | ТХ (ВО) | 7157027 | Настенные стрелочные часы |  |  |  | шт | 1 | Подрядчик | Субподрядчик | 3500 | 3500
2 | 2 этап |  | 801-Д02300.2.2/18-2-ТХ.ТР | ТХ (МТР) | 7157028 | Напольный обогреватель, мощность 2 кВт |  |  |  | шт | 1 | Подрядчик | Субподрядчик | 18300 | 18300
2 | 2 этап |  | 801-Д02300.2.2/18-2-ТХ.ТР | ТХ (ВО) | 7157029 | Доска магнитно-маркерная 1000х1500мм |  |  |  | шт | 1 | Подрядчик | Субподрядчик | 19200 | 19200
2 | 2 этап |  | 801-Д02300.2.2/18-2-ТХ.ТР | ТХ (МТР) | 7157030 | Жалюзи вертикальные 1900х2300(h)мм |  |  |  | шт | 2 | Подрядчик | Субподрядчик | 12500 | 25000
2 | 2 этап |  | 801-Д02300.2.2/18-2-ТХ.ТР | Мебель | 7157032 | Шкаф для одежды 900х450х2070(h)мм |  |  |  | шт | 2 | Подрядчик | Субподрядчик | 15100 | 30200
2 | 2 этап |  | 801-Д02300.2.2/18-2-ТХ.ТР | Мебель | 7157033 | Тумба для оргтехники , 710х580х610(h) мм |  |  |  | шт | 1 | Подрядчик | Субподрядчик | 7200 | 7200
2 | 2 этап |  | 801-Д02300.2.2/18-2-ТХ.ТР | ТХ (МТР) | 7157034 | Корзина для мусора |  |  |  | шт | 3 | Подрядчик | Субподрядчик | 2880 | 8640
2 | 2 этап |  | 801-Д02300.2.2/18-2-ТХ.ТР | ТХ (МТР) | 7157035 | Зеркало 600х1500(h) |  |  |  | шт | 1 | Подрядчик | Субподрядчик | 9700 | 9700
2 | 2 этап |  | 801-Д02300.2.2/18-2-ТХ.ТР | Мебель | 7157036 | Шкаф двустворчатый для документов с остеклением, 780х300х1870 |  |  |  | шт | 3 | Подрядчик | Субподрядчик | 15600 | 46800
2 | 2 этап |  | 801-Д02300.2.2/18-2-ТХ.ТР | Мебель | 7157037 | Кресло офисное |  |  |  | шт | 3 | Подрядчик | Субподрядчик | 12000 | 36000
2 | 2 этап |  | 801-Д02300.2.2/18-2-ТХ.ТР | Мебель | 7157038 | Стол компьтерный угловой с закруглением, 1600х1000х750 мм |  |  |  | шт | 3 | Подрядчик | Субподрядчик | 14800 | 44400
2 | 2 этап |  | 801-Д02300.2.2/18-2-ТХ.ТР | Мебель | 7157039 | Тумба приставная, 4 ящика 420х670х720(h) мм |  |  |  | шт | 3 | Подрядчик | Субподрядчик | 7500 | 22500
2 | 2 этап |  | 801-Д02300.2.2/18-2-ТХ.ТР | ТХ (ВО) | 7157040 | Настенные стрелочные часы |  |  |  | шт | 1 | Подрядчик | Субподрядчик | 3500 | 3500
2 | 2 этап |  | 801-Д02300.2.2/18-2-ТХ.ТР | ТХ (МТР) | 7157041 | Жалюзи вертикальные 2200х2300(h)мм |  |  |  | шт | 4 | Подрядчик | Субподрядчик | 15200 | 60800
2 | 2 этап |  | 801-Д02300.2.2/18-2-ТХ.ТР | Мебель | 7157043 | Шкаф двустворчатый для документов, глухой, 800х420х1900(h) мм |  |  |  | шт | 1 | Подрядчик | Субподрядчик | 14300 | 14300
2 | 2 этап |  | 801-Д02300.2.2/18-2-ТХ.ТР | Мебель | 7157044 | Стул офисный |  |  |  | шт | 3 | Подрядчик | Субподрядчик | 2500 | 7500
2 | 2 этап |  | 801-Д02300.2.2/18-2-ТХ.ТР | Мебель | 7157045 | Шкаф для одежды 800х420х1900(h) мм |  |  |  | шт | 1 | Подрядчик | Субподрядчик | 14700 | 14700
2 | 2 этап |  | 801-Д02300.2.2/18-2-ТХ.ТР | Мебель | 7157046 | Рабочее место: стол компьютерный с выдвижной полкой 1100х680х760мм, поворотный приставной элемент 680х680х760мм, стол рабочий 680х680х760 мм |  |  |  | шт | 1 | Подрядчик | Субподрядчик | 23200 | 23200
2 | 2 этап |  | 801-Д02300.2.2/18-2-ТХ.ТР | ТХ (МТР) | 7157047 | Корзина для мусора |  |  |  | шт | 1 | Подрядчик | Субподрядчик | 2880 | 2880
2 | 2 этап |  | 801-Д02300.2.2/18-2-ТХ.ТР | ТХ (МТР) | 7157048 | Зеркало 600х1500(h) |  |  |  | шт | 1 | Подрядчик | Субподрядчик | 9700 | 9700
2 | 2 этап |  | 801-Д02300.2.2/18-2-ТХ.ТР | Мебель | 7157049 | Шкаф двустворчатый для документов с остеклением, 780х300х1870 |  |  |  | шт | 2 | Подрядчик | Субподрядчик | 15600 | 31200
2 | 2 этап |  | 801-Д02300.2.2/18-2-ТХ.ТР | Мебель | 7157050 | Кресло офисное |  |  |  | шт | 1 | Подрядчик | Субподрядчик | 12000 | 12000
2 | 2 этап |  | 801-Д02300.2.2/18-2-ТХ.ТР | Мебель | 7157051 | Тумба для оргтехники, 570х660х650(h) мм |  |  |  | шт | 1 | Подрядчик | Субподрядчик | 7200 | 7200
2 | 2 этап |  | 801-Д02300.2.2/18-2-ТХ.ТР | Мебель | 7157052 | Блок- вставка письменного стола, 850х680х705(h) мм |  |  |  | шт | 1 | Подрядчик | Субподрядчик | 3500 | 3500
2 | 2 этап |  | 801-Д02300.2.2/18-2-ТХ.ТР | ТХ (ВО) | 7157053 | Настенные стрелочные часы |  |  |  | шт | 1 | Подрядчик | Субподрядчик | 3500 | 3500
2 | 2 этап |  | 801-Д02300.2.2/18-2-ТХ.ТР | ТХ (МТР) | 7157054 | Жалюзи вертикальные 2200х2300(h)мм |  |  |  | шт | 1 | Подрядчик | Субподрядчик | 15200 | 15200
2 | 2 этап |  | 801-Д02300.2.2/18-2-ТХ.ТР | Мебель | 7157056 | Стул офисный |  |  |  | шт | 1 | Подрядчик | Субподрядчик | 2500 | 2500
2 | 2 этап |  | 801-Д02300.2.2/18-2-ТХ.ТР | Мебель | 7157057 | Шкаф для одежды 800х420х1900(h) мм |  |  |  | шт | 1 | Подрядчик | Субподрядчик | 14700 | 14700
2 | 2 этап |  | 801-Д02300.2.2/18-2-ТХ.ТР | ТХ (МТР) | 7157058 | Корзина для мусора |  |  |  | шт | 1 | Подрядчик | Субподрядчик | 2880 | 2880
2 | 2 этап |  | 801-Д02300.2.2/18-2-ТХ.ТР | ТХ (МТР) | 7157059 | Зеркало 600х1500(h) |  |  |  | шт | 1 | Подрядчик | Субподрядчик | 9700 | 9700
2 | 2 этап |  | 801-Д02300.2.2/18-2-ТХ.ТР | Мебель | 7157060 | Шкаф двустворчатый для документов с остеклением, 780х300х1870 |  |  |  | шт | 1 | Подрядчик | Субподрядчик | 15600 | 15600
2 | 2 этап |  | 801-Д02300.2.2/18-2-ТХ.ТР | Мебель | 7157061 | Кресло офисное |  |  |  | шт | 1 | Подрядчик | Субподрядчик | 12000 | 12000
2 | 2 этап |  | 801-Д02300.2.2/18-2-ТХ.ТР | Мебель | 7157062 | Тумба для оргтехники, 570х660х650(h) мм |  |  |  | шт | 1 | Подрядчик | Субподрядчик | 7200 | 7200
2 | 2 этап |  | 801-Д02300.2.2/18-2-ТХ.ТР | Мебель | 7157063 | Стол компьютерный угловой с закруглением, 1600х1000х750 мм |  |  |  | шт | 1 | Подрядчик | Субподрядчик | 14800 | 14800
2 | 2 этап |  | 801-Д02300.2.2/18-2-ТХ.ТР | Мебель | 7157064 | Тумба приставная, 4 ящика 420х670х720(h) мм |  |  |  | шт | 1 | Подрядчик | Субподрядчик | 7500 | 7500
2 | 2 этап |  | 801-Д02300.2.2/18-2-ТХ.ТР | ТХ (ВО) | 7157065 | Настенные стрелочные часы |  |  |  | шт | 1 | Подрядчик | Субподрядчик | 3500 | 3500
2 | 2 этап |  | 801-Д02300.2.2/18-2-ТХ.ТР | ТХ (МТР) | 7157066 | Напольный обогреватель, мощность 2 кВт |  |  |  | шт | 1 | Подрядчик | Субподрядчик | 18300 | 18300
2 | 2 этап |  | 801-Д02300.2.2/18-2-ТХ.ТР | ТХ (ВО) | 7157067 | Доска магнитно-маркерная 1000х1500мм |  |  |  | шт | 1 | Подрядчик | Субподрядчик | 19200 | 19200
2 | 2 этап |  | 801-Д02300.2.2/18-2-ТХ.ТР | ТХ (МТР) | 7157068 | Жалюзи вертикальные 1900х2300(h)мм |  |  |  | шт | 1 | Подрядчик | Субподрядчик | 12500 | 12500
2 | 2 этап |  | 801-Д02300.2.2/18-2-ТХ.ТР | ТХ (МТР) | 7157070 | Диспенсер для туалетной бумаги в максирулонах |  |  |  | шт | 4 | Подрядчик | Субподрядчик | 5900 | 23600
2 | 2 этап |  | 801-Д02300.2.2/18-2-ТХ.ТР | ТХ (МТР) | 7157071 | Корзина для мусора педальная |  |  |  | шт | 4 | Подрядчик | Субподрядчик | 2200 | 8800
2 | 2 этап |  | 801-Д02300.2.2/18-2-ТХ.ТР | ТХ (МТР) | 7157072 | Ершик с подставкой |  |  |  | шт | 4 | Подрядчик | Субподрядчик | 850 | 3400
2 | 2 этап |  | 801-Д02300.2.2/18-2-ТХ.ТР | ТХ (МТР) | 7157073 | Электросушитель для рук, 2,2кВт Напряжение 220В |  |  |  | шт | 2 | Подрядчик | Субподрядчик | 8200 | 16400
2 | 2 этап |  | 801-Д02300.2.2/18-2-ТХ.ТР | ТХ (МТР) | 7157074 | Дозатор для жидкого мыла |  |  |  | шт | 3 | Подрядчик | Субподрядчик | 2500 | 7500
2 | 2 этап |  | 801-Д02300.2.2/18-2-ТХ.ТР | ТХ (МТР) | 7157075 | Зеркало 1300х1000(h) |  |  |  | шт | 2 | Подрядчик | Субподрядчик | 10200 | 20400
2 | 2 этап |  | 801-Д02300.2.2/18-2-ТХ.ТР | ТХ (МТР) | 7157076 | Урна педальная с крышкой |  |  |  | шт | 2 | Подрядчик | Субподрядчик | 2880 | 5760
2 | 2 этап |  | 801-Д02300.2.2/18-2-ТХ.ТР | Мебель | 7157077 | Шкаф двустворчатый для документов, глухой, 800х420х1900(h) мм |  |  |  | шт | 2 | Подрядчик | Субподрядчик | 14300 | 28600
2 | 2 этап |  | 801-Д02300.2.2/18-2-ТХ.ТР | Мебель | 7157078 | Шкаф для одежды 800х420х1900(h) мм |  |  |  | шт | 2 | Подрядчик | Субподрядчик | 14700 | 29400
2 | 2 этап |  | 801-Д02300.2.2/18-2-ТХ.ТР | Мебель | 7157079 | Стол письменный, 1400х800х750(h) мм |  |  |  | шт | 6 | Подрядчик | Субподрядчик | 7980 | 47880
2 | 2 этап |  | 801-Д02300.2.2/18-2-ТХ.ТР | ТХ (МТР) | 7157080 | Корзина для мусора |  |  |  | шт | 6 | Подрядчик | Субподрядчик | 2880 | 17280
2 | 2 этап |  | 801-Д02300.2.2/18-2-ТХ.ТР | ТХ (МТР) | 7157081 | Зеркало 600х1500(h) |  |  |  | шт | 1 | Подрядчик | Субподрядчик | 9700 | 9700
2 | 2 этап |  | 801-Д02300.2.2/18-2-ТХ.ТР | Мебель | 7157082 | Кресло офисное |  |  |  | шт | 6 | Подрядчик | Субподрядчик | 12000 | 72000
2 | 2 этап |  | 801-Д02300.2.2/18-2-ТХ.ТР | ТХ (МТР) | 7157083 | Кулер для воды, Напряжение 220-240 В/50 Гц, Мощность 550 Вт |  |  |  | шт | 1 | Подрядчик | Субподрядчик | 15500 | 15500
2 | 2 этап |  | 801-Д02300.2.2/18-2-ТХ.ТР | ТХ (ВО) | 7157084 | Настенные стрелочные часы |  |  |  | шт | 1 | Подрядчик | Субподрядчик | 3500 | 3500
2 | 2 этап |  | 801-Д02300.2.2/18-2-ТХ.ТР | ТХ (МТР) | 7157085 | Жалюзи вертикальные 2200х2300(h)мм |  |  |  | шт | 1 | Подрядчик | Субподрядчик | 15200 | 15200
2 | 2 этап |  | 801-Д02300.2.2/18-2-ТХ.ТР | ТХ (МТР) | 7157086 | Жалюзи вертикальные 1200х2300(h)мм |  |  |  | шт | 1 | Подрядчик | Субподрядчик | 11300 | 11300
2 | 2 этап |  | 801-Д02300.2.2/18-2-ТХ.ТР | ТХ (МТР) | 7157087 | Жалюзи вертикальные 700х2300(h)мм |  |  |  | шт | 1 | Подрядчик | Субподрядчик | 5300 | 5300
2 | 2 этап |  | 801-Д02300.2.2/18-2-ТХ.ТР | Мебель | 7157088 | Шкаф двустворчатый для документов, глухой, 800х420х1900(h) мм |  |  |  | шт | 1 | Подрядчик | Субподрядчик | 14300 | 14300
2 | 2 этап |  | 801-Д02300.2.2/18-2-ТХ.ТР | Мебель | 7157089 | Стул офисный |  |  |  | шт | 3 | Подрядчик | Субподрядчик | 2500 | 7500
2 | 2 этап |  | 801-Д02300.2.2/18-2-ТХ.ТР | Мебель | 7157090 | Шкаф для одежды 800х420х1900(h) мм |  |  |  | шт | 1 | Подрядчик | Субподрядчик | 14700 | 14700
2 | 2 этап |  | 801-Д02300.2.2/18-2-ТХ.ТР | Мебель | 7157091 | Рабочее место: стол компьютерный с выдвижной полкой 1100х680х760мм, поворотный приставной элемент 680х680х760мм, стол рабочий 680х680х760 мм |  |  |  | шт | 1 | Подрядчик | Субподрядчик | 23200 | 23200
2 | 2 этап |  | 801-Д02300.2.2/18-2-ТХ.ТР | ТХ (МТР) | 7157092 | Корзина для мусора |  |  |  | шт | 1 | Подрядчик | Субподрядчик | 2880 | 2880
2 | 2 этап |  | 801-Д02300.2.2/18-2-ТХ.ТР | Мебель | 7157093 | Шкаф двустворчатый для документов с остеклением, 780х300х1870 |  |  |  | шт | 2 | Подрядчик | Субподрядчик | 15600 | 31200
2 | 2 этап |  | 801-Д02300.2.2/18-2-ТХ.ТР | Мебель | 7157094 | Кресло офисное |  |  |  | шт | 1 | Подрядчик | Субподрядчик | 12000 | 12000
2 | 2 этап |  | 801-Д02300.2.2/18-2-ТХ.ТР | ТХ (МТР) | 7157095 | Сейф для документов, 450х350х700(h) мм |  |  |  | шт | 1 | Подрядчик | Субподрядчик | 24500 | 24500
2 | 2 этап |  | 801-Д02300.2.2/18-2-ТХ.ТР | Мебель | 7157096 | Тумба для оргтехники, 570х660х650(h) мм |  |  |  | шт | 1 | Подрядчик | Субподрядчик | 7200 | 7200
2 | 2 этап |  | 801-Д02300.2.2/18-2-ТХ.ТР | ТХ (ВО) | 7157097 | Настенные стрелочные часы |  |  |  | шт | 1 | Подрядчик | Субподрядчик | 3500 | 3500
2 | 2 этап |  | 801-Д02300.2.2/18-2-ТХ.ТР | ТХ (МТР) | 7157098 | Жалюзи вертикальные 1900х2300(h)мм |  |  |  | шт | 1 | Подрядчик | Субподрядчик | 12500 | 12500
2 | 2 этап |  | 801-Д02300.2.2/18-2-ТХ.ТР | Мебель | 7157100 | Светильник настольный |  |  |  | шт | 1 | Подрядчик | Субподрядчик | 4000 | 4000
2 | 2 этап |  | 801-Д02300.2.2/18-2-ТХ.ТР | Мебель | 7157101 | Шкаф двустворчатый для документов, глухой, 800х420х1900(h) мм |  |  |  | шт | 3 | Подрядчик | Субподрядчик | 14300 | 42900
2 | 2 этап |  | 801-Д02300.2.2/18-2-ТХ.ТР | Мебель | 7157102 | Стул офисный |  |  |  | шт | 30 | Подрядчик | Субподрядчик | 2500 | 75000
2 | 2 этап |  | 801-Д02300.2.2/18-2-ТХ.ТР | Мебель | 7157103 | Шкаф для одежды 900х450х2070(h)мм |  |  |  | шт | 3 | Подрядчик | Субподрядчик | 15100 | 45300
2 | 2 этап |  | 801-Д02300.2.2/18-2-ТХ.ТР | ТХ (ВО) | 7157104 | ЖК-телевизор, Питание сеть 220 |  |  |  | шт | 1 | Подрядчик | Субподрядчик | 35000 | 35000
2 | 2 этап |  | 801-Д02300.2.2/18-2-ТХ.ТР | Мебель | 7157105 | Стол-кафедра, 600х600х1200 мм |  |  |  | шт | 1 | Подрядчик | Субподрядчик | 11600 | 11600
2 | 2 этап |  | 801-Д02300.2.2/18-2-ТХ.ТР | Мебель | 7157106 | Стол письменный, 1400х800х750(h) мм |  |  |  | шт | 1 | Подрядчик | Субподрядчик | 7980 | 7980
2 | 2 этап |  | 801-Д02300.2.2/18-2-ТХ.ТР | Мебель | 7157107 | Стол компьютерный, 700х700х750(h), торговая сеть |  |  |  | шт | 30 | Подрядчик | Субподрядчик | 7900 | 237000
2 | 2 этап |  | 801-Д02300.2.2/18-2-ТХ.ТР | ТХ (МТР) | 7157108 | Корзина для мусора |  |  |  | шт | 1 | Подрядчик | Субподрядчик | 2880 | 2880
2 | 2 этап |  | 801-Д02300.2.2/18-2-ТХ.ТР | Мебель | 7157109 | Кресло офисное |  |  |  | шт | 1 | Подрядчик | Субподрядчик | 12000 | 12000
2 | 2 этап |  | 801-Д02300.2.2/18-2-ТХ.ТР | ТХ (ВО) | 7157110 | Акустическая система |  |  |  | шт | 1 | Подрядчик | Субподрядчик | 8500 | 8500
2 | 2 этап |  | 801-Д02300.2.2/18-2-ТХ.ТР | Мебель | 7157111 | Тумба под аппаратуру, 710х420х700(h) мм |  |  |  | шт | 7 | Подрядчик | Субподрядчик | 7200 | 50400
2 | 2 этап |  | 801-Д02300.2.2/18-2-ТХ.ТР | ТХ (ВО) | 7157113 | Интерактивная доска для учебных классов, I-2000 мм, 220В,20Вт |  |  |  | шт | 1 | Подрядчик | Субподрядчик | 98500 | 98500
2 | 2 этап |  | 801-Д02300.2.2/18-2-ТХ.ТР | ТХ (ВО) | 7157114 | Проектор мультимедийный (мощность 0,17 кВт) |  |  |  | шт | 1 | Подрядчик | Субподрядчик | 140400 | 140400
2 | 2 этап |  | 801-Д02300.2.2/18-2-ТХ.ТР | ТХ (МТР) | 7157115 | Сейф, 7400х350х1900(h) мм |  |  |  | шт | 1 | Подрядчик | Субподрядчик | 24830 | 24830
2 | 2 этап |  | 801-Д02300.2.2/18-2-ТХ.ТР | ТХ (МТР) | 7157116 | Стойка для зарядки и хранения ноутбуков |  |  |  | шт | 1 | Подрядчик | Субподрядчик | 69160 | 69160
2 | 2 этап |  | 801-Д02300.2.2/18-2-ТХ.ТР | ТХ (МТР) | 7157118 | Резак для бумаги |  |  |  | шт | 1 | Подрядчик | Субподрядчик | 3250 | 3250
2 | 2 этап |  | 801-Д02300.2.2/18-2-ТХ.ТР | ТХ (МТР) | 7157119 | Ламинатор А3 |  |  |  | шт | 1 | Подрядчик | Субподрядчик | 53000 | 53000
2 | 2 этап |  | 801-Д02300.2.2/18-2-ТХ.ТР | ТХ (ВО) | 7157120 | ГДЗК |  |  |  | шт | 2 | Подрядчик | Субподрядчик | 3500 | 7000
2 | 2 этап |  | 801-Д02300.2.2/18-2-ТХ.ТР | ТХ (ВО) | 7157121 | КТТ |  |  |  | шт | 1 | Подрядчик | Субподрядчик | 40870 | 40870
2 | 2 этап |  | 801-Д02300.2.2/18-2-ТХ.ТР | ТХ (МТР) | 7157122 | Манекен человека |  |  |  | шт | 1 | Подрядчик | Субподрядчик | 27820 | 27820
2 | 2 этап |  | 801-Д02300.2.2/18-2-ТХ.ТР | ТХ (МТР) | 7157125 | Стенд с трассой эксплуатируемой линией |  |  |  | шт | 2 | Подрядчик | Субподрядчик | 0 | 0
2 | 2 этап |  | 801-Д02300.2.2/18-2-ТХ.ТР | ТХ (ВО) | 7157126 | Настенные стрелочные часы |  |  |  | шт | 1 | Подрядчик | Субподрядчик | 3500 | 3500
2 | 2 этап |  | 801-Д02300.2.2/18-2-ТХ.ТР | ТХ (ВО) | 7157127 | Доска магнитно-маркерная 1000х1500мм |  |  |  | шт | 1 | Подрядчик | Субподрядчик | 19200 | 19200
2 | 2 этап |  | 801-Д02300.2.2/18-2-ТХ.ТР | ТХ (МТР) | 7157128 | Жалюзи вертикальные 1900х2300(h)мм |  |  |  | шт | 6 | Подрядчик | Субподрядчик | 12500 | 75000
2 | 2 этап |  | 801-Д02300.2.2/18-2-ТХ.ТР | Мебель | 7157130 | Стул |  |  |  | шт | 8 | Подрядчик | Субподрядчик | 2500 | 20000
2 | 2 этап |  | 801-Д02300.2.2/18-2-ТХ.ТР | Мебель | 7157131 | Тумба двухдверная с мойкой из нержавеющей стали, 2 ящика 600х1000х860(h) мм |  |  |  | шт | 2 | Подрядчик | Субподрядчик | 18700 | 37400
2 | 2 этап |  | 801-Д02300.2.2/18-2-ТХ.ТР | ТХ (ВО) | 7157132 | Микроволновая печь, 800 Вт, Напряжение 220 В, 275х320х450 мм |  |  |  | шт | 1 | Подрядчик | Субподрядчик | 6700 | 6700
2 | 2 этап |  | 801-Д02300.2.2/18-2-ТХ.ТР | ТХ (МТР) | 7157133 | Чайник электрический 1,7 л, Напряжение 220 В, Потребляемая мощность 1,5 кВт |  |  |  | шт | 1 | Подрядчик | Субподрядчик | 3500 | 3500
2 | 2 этап |  | 801-Д02300.2.2/18-2-ТХ.ТР | ТХ (ВО) | 7157134 | Холодильник бытовой, 600х600х1800(h) мм, Напряжение 220 В, Потребляемая мощность 350 кВт |  |  |  | шт | 1 | Подрядчик | Субподрядчик | 35000 | 35000
2 | 2 этап |  | 801-Д02300.2.2/18-2-ТХ.ТР | Мебель | 7157135 | Стол обеденный 1200x800х750(h) мм |  |  |  | шт | 2 | Подрядчик | Субподрядчик | 8500 | 17000
2 | 2 этап |  | 801-Д02300.2.2/18-2-ТХ.ТР | ТХ (МТР) | 7157136 | Комплект посуды (тарелки-8шт.,блюдца-8шт.,чашки-8шт.,вилки-8шт.,ложки-8шт.,ножи-8шт.,салфетницы-1шт.) |  |  |  | шт | 1 | Подрядчик | Субподрядчик | 25000 | 25000
2 | 2 этап |  | 801-Д02300.2.2/18-2-ТХ.ТР | ТХ (МТР) | 7157137 | Урна педальная с крышкой |  |  |  | шт | 1 | Подрядчик | Субподрядчик | 2880 | 2880
2 | 2 этап |  | 801-Д02300.2.2/18-2-ТХ.ТР | ТХ (ВО) | 7157138 | Автомат газированной воды(сатуратор) |  |  |  | шт | 1 | Подрядчик | Субподрядчик | 181000 | 181000
2 | 2 этап |  | 801-Д02300.2.2/18-2-ТХ.ТР | ТХ (ВО) | 7157139 | Пурифайер для воды |  |  |  | шт | 1 | Подрядчик | Субподрядчик | 52500 | 52500
2 | 2 этап |  | 801-Д02300.2.2/18-2-ТХ.ТР | ТХ (СиПМ) | 7157140 | Шкаф металлический, 600х300х1750(h) |  |  |  | шт | 1 | Подрядчик | Субподрядчик | 11980 | 11980
2 | 2 этап |  | 801-Д02300.2.2/18-2-ТХ.ТР | ТХ (ВО) | 7157141 | Двухведёрная многофункциональная тележка с механическим отжимом и креплением (в составе-швабры, щетки, крепление мешка для мусора-объем 80 л., места для транспортировки уборочного инвентаря, чистящие и моющие средства) |  |  |  | шт | 1 | Подрядчик | Субподрядчик | 12920 | 12920
2 | 2 этап |  | 801-Д02300.2.2/18-2-ТХ.ТР | ТХ (СиПМ) | 7157142 | Стеллаж металлический 1000х400х1800(h) мм |  |  |  | шт | 1 | Подрядчик | Субподрядчик | 7500 | 7500
2 | 2 этап |  | 801-Д02300.2.2/18-2-ТХ.ТР | ТХ (МТР) | 7157143 | Жалюзи вертикальные 1900х2300(h)мм |  |  |  | шт | 2 | Подрядчик | Субподрядчик | 12500 | 25000
2 | 2 этап |  | 801-Д02300.2.2/18-2-ТХ.ТР | Мебель | 7157144 | Стул офисный |  |  |  | шт | 2 | Подрядчик | Субподрядчик | 2500 | 5000
2 | 2 этап |  | 801-Д02300.2.2/18-2-ТХ.ТР | Мебель | 7157145 | Шкаф для одежды 800х420х1900(h) мм |  |  |  | шт | 2 | Подрядчик | Субподрядчик | 14700 | 29400
2 | 2 этап |  | 801-Д02300.2.2/18-2-ТХ.ТР | Мебель | 7157146 | Тумба для оргтехники , 710х580х610(h) мм |  |  |  | шт | 1 | Подрядчик | Субподрядчик | 7200 | 7200
2 | 2 этап |  | 801-Д02300.2.2/18-2-ТХ.ТР | ТХ (МТР) | 7157147 | Корзина для мусора |  |  |  | шт | 3 | Подрядчик | Субподрядчик | 2880 | 8640
2 | 2 этап |  | 801-Д02300.2.2/18-2-ТХ.ТР | ТХ (МТР) | 7157148 | Зеркало 600х1500(h) |  |  |  | шт | 1 | Подрядчик | Субподрядчик | 9700 | 9700
2 | 2 этап |  | 801-Д02300.2.2/18-2-ТХ.ТР | Мебель | 7157149 | Шкаф двустворчатый для документов с остеклением, 780х300х1870 |  |  |  | шт | 3 | Подрядчик | Субподрядчик | 15600 | 46800
2 | 2 этап |  | 801-Д02300.2.2/18-2-ТХ.ТР | Мебель | 7157150 | Кресло офисное |  |  |  | шт | 3 | Подрядчик | Субподрядчик | 12000 | 36000
2 | 2 этап |  | 801-Д02300.2.2/18-2-ТХ.ТР | ТХ (МТР) | 7157151 | Кулер для воды, Напряжение 220-240 В/50 Гц, Мощность 550 Вт |  |  |  | шт | 1 | Подрядчик | Субподрядчик | 15500 | 15500
2 | 2 этап |  | 801-Д02300.2.2/18-2-ТХ.ТР | Мебель | 7157152 | Стол компьютерный угловой с закруглением, 1600х1000х750 мм |  |  |  | шт | 3 | Подрядчик | Субподрядчик | 14800 | 44400
2 | 2 этап |  | 801-Д02300.2.2/18-2-ТХ.ТР | Мебель | 7157153 | Тумба приставная, 4 ящика 420х670х720(h) мм |  |  |  | шт | 3 | Подрядчик | Субподрядчик | 7500 | 22500
2 | 2 этап |  | 801-Д02300.2.2/18-2-ТХ.ТР | ТХ (ВО) | 7157154 | Настенные стрелочные часы |  |  |  | шт | 1 | Подрядчик | Субподрядчик | 3500 | 3500
2 | 2 этап |  | 801-Д02300.2.2/18-2-ТХ.ТР | ТХ (МТР) | 7157155 | Жалюзи вертикальные 2200х2300(h)мм |  |  |  | шт | 1 | Подрядчик | Субподрядчик | 15200 | 15200
2 | 2 этап |  | 801-Д02300.2.2/18-2-ТХ.ТР | ТХ (МТР) | 7157156 | Жалюзи вертикальные 700х2300(h)мм |  |  |  | шт | 1 | Подрядчик | Субподрядчик | 5300 | 5300
2 | 2 этап |  | 801-Д02300.2.2/18-2-ТХ.ТР | Мебель | 7157157 | Стул |  |  |  | шт | 1 | Подрядчик | Субподрядчик | 2500 | 2500
2 | 2 этап |  | 801-Д02300.2.2/18-2-ТХ.ТР | Мебель | 7157158 | Стул офисный |  |  |  | шт | 1 | Подрядчик | Субподрядчик | 2500 | 2500
2 | 2 этап |  | 801-Д02300.2.2/18-2-ТХ.ТР | Мебель | 7157159 | Шкаф для одежды 800х420х1900(h) мм |  |  |  | шт | 1 | Подрядчик | Субподрядчик | 14700 | 14700
2 | 2 этап |  | 801-Д02300.2.2/18-2-ТХ.ТР | ТХ (ВО) | 7157160 | Микроволновая печь, 800 Вт, Напряжение 220 В, 275х320х450 мм |  |  |  | шт | 1 | Подрядчик | Субподрядчик | 6700 | 6700
2 | 2 этап |  | 801-Д02300.2.2/18-2-ТХ.ТР | ТХ (МТР) | 7157161 | Корзина для мусора |  |  |  | шт | 1 | Подрядчик | Субподрядчик | 2880 | 2880
2 | 2 этап |  | 801-Д02300.2.2/18-2-ТХ.ТР | Мебель | 7157162 | Стол для кабинета врача, 1 тумбовый. Габаритные размеры 1200x800х750(h) мм |  |  |  | шт | 1 | Подрядчик | Субподрядчик | 12100 | 12100
2 | 2 этап |  | 801-Д02300.2.2/18-2-ТХ.ТР | ТХ (МТР) | 7157163 | Чайник электрический 1,7 л, Напряжение 220 В, Потребляемая мощность 1,5 кВт |  |  |  | шт | 1 | Подрядчик | Субподрядчик | 3500 | 3500
2 | 2 этап |  | 801-Д02300.2.2/18-2-ТХ.ТР | ТХ (ВО) | 7157164 | Холодильник бытовой, 600х600х1800(h) мм, Напряжение 220 В, Потребляемая мощность 350 кВт |  |  |  | шт | 1 | Подрядчик | Субподрядчик | 35000 | 35000
2 | 2 этап |  | 801-Д02300.2.2/18-2-ТХ.ТР | Мебель | 7157165 | Стол обеденный 1200x800х750(h) мм |  |  |  | шт | 1 | Подрядчик | Субподрядчик | 8500 | 8500
2 | 2 этап |  | 801-Д02300.2.2/18-2-ТХ.ТР | ТХ (ВО) | 7157166 | Доска магнитно-маркерная 1000х1500мм |  |  |  | шт | 1 | Подрядчик | Субподрядчик | 19200 | 19200
2 | 2 этап |  | 801-Д02300.2.2/18-2-ТХ.ТР | ТХ (МТР) | 7157167 | Жалюзи вертикальные 1900х2300(h)мм |  |  |  | шт | 1 | Подрядчик | Субподрядчик | 12500 | 12500
2 | 2 этап |  | 801-Д02300.2.2/18-2-ТХ.ТР | ТХ (МТР) | 7157168 | Информационный стенд (доска информации) пробковая 600х900 мм |  |  |  | шт | 1 | Подрядчик | Субподрядчик | 5700 | 5700
2 | 2 этап |  | 801-Д02300.2.2/18-2-ТХ.ТР | ТХ (СиПМ) | 7157169 | Металлический шкаф для хранения медицинской аптечки |  |  |  | шт | 1 | Подрядчик | Субподрядчик | 7200 | 7200
2 | 2 этап |  | 801-Д02300.2.2/18-2-ТХ.ТР | ТХ (СиПМ) | 7157170 | Шкаф для хранения ключей |  |  |  | шт | 1 | Подрядчик | Субподрядчик | 6600 | 6600
2 | 2 этап |  | 801-Д02300.2.2/18-2-ТХ.ТР | Мебель | 7157171 | Шкаф для навесной посуды |  |  |  | шт | 1 | Подрядчик | Субподрядчик | 7800 | 7800
2 | 2 этап |  | 801-Д02300.2.2/18-2-ТХ.ТР | Мебель | 7157172 | Тумба двухдверная 600х1000х860(h) мм |  |  |  | шт | 1 | Подрядчик | Субподрядчик | 8800 | 8800
2 | 2 этап |  | 801-Д02300.2.2/18-2-ТХ.ТР | ТХ (СиПМ) | 7157173 | Запирающийся шкаф для хранения ЗИП и технической документации лифтов |  |  |  | шт | 1 | Подрядчик | Субподрядчик | 15600 | 15600
2 | 2 этап |  | 801-Д02300.2.2/18-2-ТХ.ТР | ТХ (МТР) | 7157174 | Диспенсер для туалетной бумаги в максирулонах |  |  |  | шт | 4 | Подрядчик | Субподрядчик | 5900 | 23600
2 | 2 этап |  | 801-Д02300.2.2/18-2-ТХ.ТР | ТХ (МТР) | 7157175 | Корзина для мусора педальная |  |  |  | шт | 4 | Подрядчик | Субподрядчик | 2200 | 8800
2 | 2 этап |  | 801-Д02300.2.2/18-2-ТХ.ТР | ТХ (МТР) | 7157176 | Ершик с подставкой |  |  |  | шт | 4 | Подрядчик | Субподрядчик | 850 | 3400
2 | 2 этап |  | 801-Д02300.2.2/18-2-ТХ.ТР | ТХ (МТР) | 7157177 | Электросушитель для рук, 2,2кВт Напряжение 220В |  |  |  | шт | 2 | Подрядчик | Субподрядчик | 8200 | 16400
2 | 2 этап |  | 801-Д02300.2.2/18-2-ТХ.ТР | ТХ (МТР) | 7157178 | Дозатор для жидкого мыла |  |  |  | шт | 3 | Подрядчик | Субподрядчик | 2500 | 7500
2 | 2 этап |  | 801-Д02300.2.2/18-2-ТХ.ТР | ТХ (МТР) | 7157179 | Зеркало 1300х1000(h) |  |  |  | шт | 2 | Подрядчик | Субподрядчик | 10200 | 20400
2 | 2 этап |  | 801-Д02300.2.2/18-2-ТХ.ТР | ТХ (МТР) | 7157180 | Урна педальная с крышкой |  |  |  | шт | 2 | Подрядчик | Субподрядчик | 2880 | 5760
2 | 2 этап |  | 801-Д02300.2.2/18-2-ТХ.ТР | Мебель | 7157181 | Шкаф для одежды 800х420х1900(h) мм |  |  |  | шт | 1 | Подрядчик | Субподрядчик | 14700 | 14700
2 | 2 этап |  | 801-Д02300.2.2/18-2-ТХ.ТР | ТХ (МТР) | 7157182 | Корзина для мусора |  |  |  | шт | 1 | Подрядчик | Субподрядчик | 2880 | 2880
2 | 2 этап |  | 801-Д02300.2.2/18-2-ТХ.ТР | Мебель | 7157183 | Шкаф двустворчатый для документов с остеклением, 780х300х1870 |  |  |  | шт | 2 | Подрядчик | Субподрядчик | 15600 | 31200
2 | 2 этап |  | 801-Д02300.2.2/18-2-ТХ.ТР | Мебель | 7157184 | Кресло офисное |  |  |  | шт | 2 | Подрядчик | Субподрядчик | 12000 | 24000
2 | 2 этап |  | 801-Д02300.2.2/18-2-ТХ.ТР | Мебель | 7157185 | Тумба под аппаратуру, 710х420х700(h) мм |  |  |  | шт | 3 | Подрядчик | Субподрядчик | 7200 | 21600
2 | 2 этап |  | 801-Д02300.2.2/18-2-ТХ.ТР | ТХ (ВО) | 7157186 | Интерактивная доска для учебных классов, I-2000 мм, 220В,20Вт |  |  |  | шт | 1 | Подрядчик | Субподрядчик | 98500 | 98500
2 | 2 этап |  | 801-Д02300.2.2/18-2-ТХ.ТР | ТХ (ВО) | 7157187 | Закоротка, рельсовый закрепитель, макет ходового и контактного рельса, штанга для отжатия башмаков, комплект защитных средств |  |  |  | шт | 1 | Подрядчик | Субподрядчик | 0 | 0
2 | 2 этап |  | 801-Д02300.2.2/18-2-ТХ.ТР | ТХ (ВО) | 7157188 | Проектор мультимедийный (мощность 0,17 кВт) |  |  |  | шт | 1 | Подрядчик | Субподрядчик | 140400 | 140400
2 | 2 этап |  | 801-Д02300.2.2/18-2-ТХ.ТР | Мебель | 7157190 | Стол письменный, 1400х680х730(h) мм |  |  |  | шт | 1 | Подрядчик | Субподрядчик | 7800 | 7800
2 | 2 этап |  | 801-Д02300.2.2/18-2-ТХ.ТР | ТХ (ВО) | 7157192 | Настенные стрелочные часы |  |  |  | шт | 1 | Подрядчик | Субподрядчик | 3500 | 3500
2 | 2 этап |  | 801-Д02300.2.2/18-2-ТХ.ТР | ТХ (ВО) | 7157193 | Доска магнитно-маркерная 1000х1500мм |  |  |  | шт | 1 | Подрядчик | Субподрядчик | 19200 | 19200
2 | 2 этап |  | 801-Д02300.2.2/18-2-ТХ.ТР | ТХ (МТР) | 7157194 | Жалюзи вертикальные 2200х2300(h)мм |  |  |  | шт | 2 | Подрядчик | Субподрядчик | 15200 | 30400
2 | 2 этап |  | 801-Д02300.2.2/18-2-ТХ.ТР | ТХ (МТР) | 7157195 | Жалюзи вертикальные 1200х2300(h)мм |  |  |  | шт | 1 | Подрядчик | Субподрядчик | 11300 | 11300
|  |  | 801-Д02300.2.2/18-4-ТХ.ТР/1 | ТХ (ПТО.Краны) | 7161145 | Кран мостовой электрический однобалочный подвесной, управляемый с пола и с радиопульта Грузоподъёмность 2,0 т Пролёт крана 9,0 м. Длина консолей 0,6 м. Длина крана 10,2 м Кран укомплектован преобразователем частоты, обеспечивающий плавность всех пусковых характеристик крана Высота подъёма 6,0 м Исполнение крана – пожароопасное, класс зоны «П-I» Режим работы 3К ГОСТ 34017-2016 Мощность 5,0 кВт. Напряжение 380 В |  |  |  | шт | 1 | Подрядчик | Субподрядчик
|  |  | 801-Д02300.2.2/18-4-ТХ.ТР/1 | ТХ (ВО) | 7161146 | Тележка гидравлическая Грузоподъемность 1,2 т Габаритные размеры 680х1220 мм |  |  |  | шт | 1 | Подрядчик | Субподрядчик
|  |  | 801-Д02300.2.2/18-4-ТХ.ТР/1 | ТХ (МТР) | 7161147 | Строп петлевой канатный четырехветвевой для монтажа/демонтажа компрессора Грузоподъёмность 2,0 т |  |  |  | шт | 1 | Подрядчик | Субподрядчик
|  |  | 801-Д02300.2.2/18-4-ТХ.ТР/1 | ТХ (МТР) | 7161148 | Строп цепной четырехветвевой грузовой для перемещения контейнеров Грузоподъёмность 0,5 т |  |  |  | шт | 1 | Подрядчик | Субподрядчик
|  |  | 801-Д02300.2.2/18-4-ТХ.ТР/1 | ТХ (МТР) | 7161149 | Строп текстильный для монтажа/демонтажа вентиляции Грузоподъёмность 2,0 т |  |  |  | шт | 1 | Подрядчик | Субподрядчик

## Сводная таблица
Приложение №1 к Техническому заданию
«Спецификация оборудования и мебели».
| Титул | Этап | Участок объекта | Шифр подраздела проекта | Система для отчетности (кратко) с КСМ | PID (уникальный идентификатор заполняется Заказчиком) | Номенклатура МТР | Марка, тип, Гост, ТУ | Завод-изготовитель | Код оборудования | Единица измерения | Количество | Источник поставки | Комплектация | ООО "Импэкс" |  | ООО "МебельКомплект" |  | ООО "ДС Комплекс"
[15 empty] | Стоимость за единицу товара, руб. с НДС (доставка/ сворка включена) | Итого, руб с НДС | Стоимость за единицу товара, руб. с НДС (доставка/ сворка включена) | Итого, руб с НДС | Стоимость за единицу товара, руб. с НДС (доставка/ сворка включена) | Итого, руб с НДС
3 | 7 | 2 этап | Центральный тепловой пункт | 801-Д02300.2.2/18-7-ТР/1 | ТХ (ВО) | 6751104 | Вышка – тура Высота полная 5,2 м Размеры рабочей площадки 1,03х2,0 мм Нагрузка на рабочий настил 400 кг |  | Торговая сеть |  | шт | 1 | Подрядчик | субподрядчик | 25000 | 25000 | 27170 | 27170 | 59960 | 59960
4 | 7 | 2 этап | Центральный тепловой пункт | 801-Д02300.2.2/18-7-ТР/1 | ТХ (МТР) | 6751105 | Строп с двумя крюками для подъемно-транспортных работ, грузоподъемностью 5т. | по типу 2СК-5,0 | Торговая сеть |  | шт | 1 | Подрядчик | субподрядчик | 120000 | 120000 | 102900 | 102900 | 0 | 0
5 | 30 | 2 этап | Насосная станция пожаротушения | 801-Д02300.2.2/18-30-ТР | ТХ (ВО) | 6767844 | Тележка гидравлическая Грузоподъемность 2,0 т Длина вил 2500 мм Общая длина 2885 Общая ширина 540 мм Габаритные размеры 680х1220 мм | По типу ОК 20-250 |  |  | шт | 1 | Подрядчик | субподрядчик | 93800 | 93800 | 89700 | 89700 | 43910 | 43910
6 | 30 | 2 этап | Насосная станция пожаротушения | 801-Д02300.2.2/18-30-ТР | ТХ (ВО) | 6767845 | Вышка – тура Высота полная 3,2 м Высота настила 2,0 м Размеры рабочей площадки 1,03х2,0 мм Нагрузка на рабочий настил 400 кг |  |  |  | шт | 1 | Подрядчик | субподрядчик | 30100 | 30100 | 26200 | 26200 | 59960 | 59960
7 | 30 | 2 этап | Насосная станция пожаротушения | 801-Д02300.2.2/18-30-ТР | ТХ (МТР) | 6767846 | Строп с двумя крюками для подъемно-транспортных работ, грузоподъемностью 2т. |  |  |  | шт | 1 | Подрядчик | субподрядчик | 3500 | 3500 | 3890 | 3890 | 0 | 0
8 | 6 | 2 этап | Сблокированное здание стрелочного поста и паркового околотка | 801-Д02300.2.2/18-6-ТХ | ТХ (ВО) | 6850779 | Верстак двухтумбовый Каждая тумба с 6 выдвижными ящиками Габаритные размеры 1500х650х770 мм | ШП 17-03* | ЗАО «ГАРО-Трейд», г. Великий Новгород* |  | шт | 4 | Подрядчик | субподрядчик | 41000 | 164000 | 39140 | 156560 | 57890 | 231560
9 | 6 | 2 этап | Сблокированное здание стрелочного поста и паркового околотка | 801-Д02300.2.2/18-6-ТХ | ТХ (МТР) | 6850780 | Тиски | ТСС-125* | Фирма «Кибер», г. Москва* |  | шт | 2 | Подрядчик | субподрядчик | 15900 | 31800 | 15000 | 30000 | 59240 | 118480
10 | 6 | 2 этап | Сблокированное здание стрелочного поста и паркового околотка | 801-Д02300.2.2/18-6-ТХ | Мебель | 6850783 | Стол угловой письменный с держателем для системного блока Габаритные размеры 1600х1200х600 мм | По типу серии Галант * | Торговая сеть* |  | шт | 5 | Подрядчик | субподрядчик | 14000 | 70000 | 14300 | 71500 | 30150 | 150750
11 | 6 | 2 этап | Сблокированное здание стрелочного поста и паркового околотка | 801-Д02300.2.2/18-6-ТХ | Мебель | 6850784 | Стол | - | Торговая сеть* |  | шт | 1 | Подрядчик | субподрядчик | 9000 | 9000 | 8500 | 8500 | 18200 | 18200
12 | 6 | 2 этап | Сблокированное здание стрелочного поста и паркового околотка | 801-Д02300.2.2/18-6-ТХ | Мебель | 6850785 | Кресло рабочее | - | Торговая сеть* |  | шт | 33 | Подрядчик | субподрядчик | 12200 | 402600 | 10200 | 336600 | 16890 | 557370
13 | 6 | 2 этап | Сблокированное здание стрелочного поста и паркового околотка | 801-Д02300.2.2/18-6-ТХ | Мебель | 6850786 | Шкаф для документов с замком Габаритные размеры 870х420х1477 мм | ОМ-02* | Торговая сеть* |  | шт | 9 | Подрядчик | субподрядчик | 16000 | 144000 | 15700 | 141300 | 36780 | 331020
14 | 6 | 2 этап | Сблокированное здание стрелочного поста и паркового околотка | 801-Д02300.2.2/18-6-ТХ | Мебель | 6850787 | Шкаф для одежды с замком Габаритные размеры 870х420х2080 мм | ОМ-1* | Торговая сеть* |  | шт | 3 | Подрядчик | субподрядчик | 13000 | 39000 | 13700 | 41100 | 31820 | 95460
15 | 6 | 2 этап | Сблокированное здание стрелочного поста и паркового околотка | 801-Д02300.2.2/18-6-ТХ | Мебель | 6850788 | Тумба подкатная с 4 ящиками Габаритные размеры 440х660х580 мм | По типу серии Эффектив* | Торговая сеть* |  | шт | 5 | Подрядчик | субподрядчик | 8100 | 40500 | 7500 | 37500 | 16720 | 83600
16 | 6 | 2 этап | Сблокированное здание стрелочного поста и паркового околотка | 801-Д02300.2.2/18-6-ТХ | СПЗиОС | 6850790 | Огнетушитель переносной порошковый Вместимость корпуса 5 кг | ОП-5(з) | ОАО «Пожтехника», г. Торжок |  | шт | 2 | Подрядчик | субподрядчик | 1400 | 2800 | 1050 | 2100 | 5181 | 10362
17 | 6 | 2 этап | Сблокированное здание стрелочного поста и паркового околотка | 801-Д02300.2.2/18-6-ТХ | СПЗиОС | 6850791 | Огнетушитель переносной порошковый Вместимость корпуса 5 кг | ОП-8(з) | ОАО «Пожтехника», г. Торжок |  | шт | 2 | Подрядчик | субподрядчик | 1500 | 3000 | 1400 | 2800 | 5182 | 10364
18 | 6 | 2 этап | Сблокированное здание стрелочного поста и паркового околотка | 801-Д02300.2.2/18-6-ТХ | ТХ (СиПМ) | 6850792 | Шкаф инструментальный Шкаф укомплектован 3 полками и 4 ящиками Габаритные размеры 1000х500х1900 мм | КД-12-И | Компания «Стальной стиль», г. Москва |  | шт | 5 | Подрядчик | субподрядчик | 43100 | 215500 | 41800 | 209000 | 66343 | 331715
19 | 6 | 2 этап | Сблокированное здание стрелочного поста и паркового околотка | 801-Д02300.2.2/18-6-ТХ | Мебель | 6850793 | Стеллаж полочный Распределенная нагрузка на полку не более 200 кг Габаритные размеры 1200х600х2500 мм | СТ-011 | «ДиКом», г. Санкт-Петербург |  | шт | 12 | Подрядчик | субподрядчик | 9500 | 114000 | 9540 | 114480 | 21800 | 261600
20 | 6 | 2 этап | Сблокированное здание стрелочного поста и паркового околотка | 801-Д02300.2.2/18-6-ТХ | Мебель | 6850794 | Шкаф для одежды двухстворчатый на подставке со скамьей Каждая секция индивидуальная для одного человека, в каждой секции полка для головного убора и перекладина для вешалки с крючками. Две металлические дверцы каждая запирается на ключ. Габаритные размеры 600х770х2000 мм |  | «Rommel» |  | шт | 19 | Подрядчик | субподрядчик | 17300 | 328700 | 16280 | 309320 | 25610 | 486590
21 | 6 | 2 этап | Сблокированное здание стрелочного поста и паркового околотка | 801-Д02300.2.2/18-6-ТХ | Мебель | 6850795 | Шкаф для одежды двухстворчатый на подставке со скамьей Каждая секция индивидуальная для одного человека, в каждой секции полка для головного убора и перекладина для вешалки с крючками. Две металлические дверцы каждая запирается на ключ. Габаритные размеры 800х770х2000 мм |  | «Rommel» |  | шт | 19 | Подрядчик | субподрядчик | 20600 | 391400 | 19150 | 363850 | 28730 | 545870
22 | 6 | 2 этап | Сблокированное здание стрелочного поста и паркового околотка | 801-Д02300.2.2/18-6-ТХ | ТХ (МТР) | 6850796 | Фен для волос c креплением в комплекте Напряжение 220 В |  | Торговая сеть |  | шт | 2 | Подрядчик | субподрядчик | 5600 | 11200 | 3580 | 7160 | 11670 | 23340
23 | 6 | 2 этап | Сблокированное здание стрелочного поста и паркового околотка | 801-Д02300.2.2/18-6-ТХ | ТХ (МТР) | 6850797 | Сушилка для рук Напряжение 220 В |  | Торговая сеть |  | шт | 3 | Подрядчик | субподрядчик | 28000 | 84000 | 8200 | 24600 | 19200 | 57600
24 | 6 | 2 этап | Сблокированное здание стрелочного поста и паркового околотка | 801-Д02300.2.2/18-6-ТХ | Мебель | 6850798 | Стеллаж сборный Габаритные размеры 1000х500х2000 мм |  | «Rommel» |  | шт | 6 | Подрядчик | субподрядчик | 9000 | 54000 | 9120 | 54720 | 18790 | 112740
25 | 6 | 2 этап | Сблокированное здание стрелочного поста и паркового околотка | 801-Д02300.2.2/18-6-ТХ | ТХ (ВО) | 6850799 | Тележка для белья Грузоподъемность 100 кг |  | Торговая сеть |  | шт | 4 | Подрядчик | субподрядчик | 1880 | 7520 | 15280 | 61120 | 43910 | 175640
26 | 6 | 2 этап | Сблокированное здание стрелочного поста и паркового околотка | 801-Д02300.2.2/18-6-ТХ | ТХ (ВО) | 6850800 | Тележка уборочная многофункциональная Ведро 25 л Контейнер для чистящих средств Держатель для мешка объемом 60 л Ведро 6 л на вращающейся подставке Диаметр колеса 80 мм |  | Торговая сеть |  | шт | 2 | Подрядчик | субподрядчик | 15500 | 31000 | 13920 | 27840 | 14840 | 29680
27 | 6 | 2 этап | Сблокированное здание стрелочного поста и паркового околотка | 801-Д02300.2.2/18-6-ТХ | Мебель | 6850801 | Шкаф сушильный универсальный В комплекте с электровентилятором Потребляемая мощность 3,3 кВт Габаритные размеры 760х780х1870 мм | ШС-5И комфорт | ООО «БПО-Отрадный» |  | шт | 7 | Подрядчик | субподрядчик | 44400 | 310800 | 40560 | 283920 | 230790 | 1615530
28 | 6 | 2 этап | Сблокированное здание стрелочного поста и паркового околотка | 801-Д02300.2.2/18-6-ТХ | Мебель | 6850802 | Шкаф для уборочного инвентаря Габаритные размеры 400х500х1750 мм |  | «Rommel» |  | шт | 2 | Подрядчик | субподрядчик | 13600 | 27200 | 12360 | 24720 | 28790 | 57580
29 | 6 | 2 этап | Сблокированное здание стрелочного поста и паркового околотка | 801-Д02300.2.2/18-6-ТХ | ТХ (СиПМ) | 6850803 | Холодильник бытовой Потребляемая мощность 1,5 кВт/сутки. Напряжение 220 В |  | Торговая сеть |  | шт | 2 | Подрядчик | субподрядчик | 36300 | 72600 | 35000 | 70000 | 68150 | 136300
30 | 6 | 2 этап | Сблокированное здание стрелочного поста и паркового околотка | 801-Д02300.2.2/18-6-ТХ | ТХ (МТР) | 6850804 | Электрочайник Потребляемая мощность 1,5 кВт/сутки. Напряжение 220 В |  | Торговая сеть |  | шт | 2 | Подрядчик | субподрядчик | 4500 | 9000 | 3500 | 7000 | 11380 | 22760
31 | 6 | 2 этап | Сблокированное здание стрелочного поста и паркового околотка | 801-Д02300.2.2/18-6-ТХ | ТХ (ВО) | 6850805 | Печь микроволновая Напряжение 220 В |  | Торговая сеть |  | шт | 2 | Подрядчик | субподрядчик | 6900 | 13800 | 6700 | 13400 | 29150 | 58300
32 | 6 | 2 этап | Сблокированное здание стрелочного поста и паркового околотка | 801-Д02300.2.2/18-6-ТХ | ТХ (МТР) | 6850806 | Кипятильник электрический Емкость резервуара 6,5 л Установленная мощность 1,5 кВт. Напряжение 220 В |  | Торговая сеть |  | шт | 2 | Подрядчик | субподрядчик | 2640 | 5280 | 2500 | 5000 | 36650 | 73300
33 | 6 | 2 этап | Сблокированное здание стрелочного поста и паркового околотка | 801-Д02300.2.2/18-6-ТХ | Мебель | 6850807 | Стол обеденный Габаритные размеры 1000х800х800 мм |  | Торговая сеть |  | шт | 4 | Подрядчик | субподрядчик | 8030 | 32120 | 7500 | 30000 | 20100 | 80400
34 | 6 | 2 этап | Сблокированное здание стрелочного поста и паркового околотка | 801-Д02300.2.2/18-6-ТХ | Мебель | 6850808 | Стул обеденный |  | Торговая сеть |  | шт | 16 | Подрядчик | субподрядчик | 3580 | 57280 | 3400 | 54400 | 3800 | 60800
35 | 6 | 2 этап | Сблокированное здание стрелочного поста и паркового околотка | 801-Д02300.2.2/18-6-ТХ | Мебель | 6850809 | Шкаф кухонный Габаритные размеры 950х600х1750 мм |  | Торговая сеть |  | шт | 1 | Подрядчик | субподрядчик | 21300 | 21300 | 18800 | 18800 | 49980 | 49980
36 | 6 | 2 этап | Сблокированное здание стрелочного поста и паркового околотка | 801-Д02300.2.2/18-6-ТХ | Мебель | 6850810 | Стол кухонный Габаритные размеры 1200х700х1000 мм |  | Торговая сеть |  | шт | 4 | Подрядчик | субподрядчик | 12000 | 48000 | 8500 | 34000 | 20100 | 80400
37 | 6 | 2 этап | Сблокированное здание стрелочного поста и паркового околотка | 801-Д02300.2.2/18-6-ТХ | Мебель | 6850811 | Диван трехместный |  | Торговая сеть |  | шт | 2 | Подрядчик | субподрядчик | 80000 | 160000 | 76000 | 152000 | 41280 | 82560
38 | 6 | 2 этап | Сблокированное здание стрелочного поста и паркового околотка | 801-Д02300.2.2/18-6-ТХ | ТХ (МТР) | 6850812 | Вешалка напольная для одежды |  | Торговая сеть |  | шт | 2 | Подрядчик | субподрядчик | 3600 | 7200 | 3720 | 7440 | 19880 | 39760
39 | 6 | 2 этап | Сблокированное здание стрелочного поста и паркового околотка | 801-Д02300.2.2/18-6-ТХ | ТХ (ВО) | 6850813 | Плита электрическая Мощность 8,5 кВт. Напряжение 220 В |  | Торговая сеть |  | шт | 1 | Подрядчик | субподрядчик | 41000 | 41000 | 35000 | 35000 | 48560 | 48560
40 | 6 | 2 этап | Сблокированное здание стрелочного поста и паркового околотка | 801-Д02300.2.2/18-6-ТХ | ТХ (МТР) | 6850814 | Гайковерт электрический | Makita TW-1000, Bosch GDS30 или аналог |  |  | шт | 3 | Подрядчик | субподрядчик | 13800 | 41400 | 12000 | 36000 | 218960 | 656880
41 | 6 | 2 этап | Сблокированное здание стрелочного поста и паркового околотка | 801-Д02300.2.2/18-6-ТХ | ТХ (Инструменты) | 6850815 | Компрессор для краскопульта | AURORA GALE-50 или аналог |  |  | шт | 1 | Подрядчик | субподрядчик | 43000 | 43000 | 40000 | 40000 | 62510 | 62510
42 | 6 | 2 этап | Сблокированное здание стрелочного поста и паркового околотка | 801-Д02300.2.2/18-6-ТХ | ТХ (ВО) | 6850816 | Насос погружной | Makita PF 1010 или аналог |  |  | шт | 1 | Подрядчик | субподрядчик | 11400 | 11400 | 10000 | 10000 | 22820 | 22820
43 | 6 | 2 этап | Сблокированное здание стрелочного поста и паркового околотка | 801-Д02300.2.2/18-6-ТХ | ТХ (МТР) | 6850817 | Перфоратор (сетевой 220В) | Makita HR 5201C или аналог |  |  | шт | 1 | Подрядчик | субподрядчик | 65400 | 65400 | 65000 | 65000 | 121320 | 121320
44 | 6 | 2 этап | Сблокированное здание стрелочного поста и паркового околотка | 801-Д02300.2.2/18-6-ТХ | ТХ (ВО) | 6850824 | Трансформатор напряжений | ТП-З 2,5кВА 380/36 3-фазный |  |  | шт | 1 | Подрядчик | субподрядчик | 138000 | 138000 | 126000 | 126000 | 18200 | 18200
45 | 6 | 2 этап | Сблокированное здание стрелочного поста и паркового околотка | 801-Д02300.2.2/18-6-ТХ | ТХ (МТР) | 6850825 | Углошлифовальная машина (болгарка) | УШМ 125 или Makita GA 5030 или аналог |  |  | шт | 2 | Подрядчик | субподрядчик | 19000 | 38000 | 16000 | 32000 | 19560 | 39120
46 | 6 | 2 этап | Сблокированное здание стрелочного поста и паркового околотка | 801-Д02300.2.2/18-6-ТХ | ТХ (МТР) | 6850826 | Углошлифовальная машина (болгарка) | УШМ 230 или Bosch GWS22-230H или аналог |  |  | шт | 2 | Подрядчик | субподрядчик | 17070 | 34140 | 16000 | 32000 | 19560 | 39120
47 | 6 | 2 этап | Сблокированное здание стрелочного поста и паркового околотка | 801-Д02300.2.2/18-6-ТХ | ТХ (МТР) | 6850827 | Фен строительный | STEINEL HG 2620Е или аналог |  |  | шт | 1 | Подрядчик | субподрядчик | 59100 | 59100 | 54000 | 54000 | 111990 | 111990
48 | 6 | 2 этап | Сблокированное здание стрелочного поста и паркового околотка | 801-Д02300.2.2/18-6-ТХ | ТХ (ВО) | 6850828 | Шпалоподбойка | ЭШП9М или аналог |  |  | шт | 10 | Подрядчик | субподрядчик | 47900 | 479000 | 45000 | 450000 | 70490 | 704900
49 | 6 | 2 этап | Сблокированное здание стрелочного поста и паркового околотка | 801-Д02300.2.2/18-6-ТХ | ТХ (МТР) | 6850829 | Шуруповерт | ШВ-2М или аналог |  |  | шт | 3 | Подрядчик | субподрядчик | 18400 | 55200 | 17000 | 51000 | 33440 | 100320
50 | 6 | 2 этап | Сблокированное здание стрелочного поста и паркового околотка | 801-Д02300.2.2/18-6-ТХ | ТХ (МТР) | 6850830 | Дрель электрическая | Bosch GDM32-4 или аналог |  |  | шт | 2 | Подрядчик | субподрядчик | 27900 | 55800 | 27000 | 54000 | 41420 | 82840
51 | 6 | 2 этап | Сблокированное здание стрелочного поста и паркового околотка | 801-Д02300.2.2/18-6-ТХ | ТХ (ВО) | 6850831 | Электростанция | Europower Generators ЕР200Х (не менее 8 кВт) или аналог |  |  | шт | 1 | Подрядчик | субподрядчик | 412000 | 412000 | 380000 | 380000 | 540380 | 540380
52 | 6 | 2 этап | Сблокированное здание стрелочного поста и паркового околотка | 801-Д02300.2.2/18-6-ТХ | ТХ (Инструменты) | 6850832 | Бензокоса | Husqvama 327RX или аналог |  |  | шт | 4 | Подрядчик | субподрядчик | 29900 | 119600 | 28000 | 112000 | 46120 | 184480
53 | 6 | 2 этап | Сблокированное здание стрелочного поста и паркового околотка | 801-Д02300.2.2/18-6-ТХ | ТХ (МТР) | 6850833 | Бензопила | Husqvama 450е или аналог |  |  | шт | 2 | Подрядчик | субподрядчик | 14900 | 29800 | 15000 | 30000 | 93488 | 186976
54 | 6 | 2 этап | Сблокированное здание стрелочного поста и паркового околотка | 801-Д02300.2.2/18-6-ТХ | ТХ (МТР) | 6850834 | Гайковерт бензиновый | Vessel GT-3500GE или аналог |  |  | шт | 4 | Подрядчик | субподрядчик | 66700 | 266800 | 65000 | 260000 | 218960 | 875840
55 | 6 | 2 этап | Сблокированное здание стрелочного поста и паркового околотка | 801-Д02300.2.2/18-6-ТХ | ТХ (Инструменты) | 6850835 | Газонокосилка | Husqvama LB 155S |  |  | шт | 1 | Подрядчик | субподрядчик | 36000 | 36000 | 35000 | 35000 | 67830 | 67830
56 | 6 | 2 этап | Сблокированное здание стрелочного поста и паркового околотка | 801-Д02300.2.2/18-6-ТХ | ТХ (ВО) | 6850836 | Высоторез штанговый (сучкорез) | Champion РР126 или аналог |  |  | шт | 1 | Подрядчик | субподрядчик | 48800 | 48800 | 45000 | 45000 | 74380 | 74380
57 | 6 | 2 этап | Сблокированное здание стрелочного поста и паркового околотка | 801-Д02300.2.2/18-6-ТХ | ТХ (МТР) | 6850838 | Паяльная лампа | 1.5л ЭВРИКА ERI14056 или аналог |  |  | шт | 1 | Подрядчик | субподрядчик | 4900 | 4900 | 5000 | 5000 | 5430 | 5430
58 | 6 | 2 этап | Сблокированное здание стрелочного поста и паркового околотка | 801-Д02300.2.2/18-6-ТХ | ТХ (Инструменты) | 6850839 | Снегоуборщик бензиновый | ALKO или аналог |  |  | шт | 2 | Подрядчик | субподрядчик | 84000 | 168000 | 65000 | 130000 | 82489 | 164978
59 | 6 | 2 этап | Сблокированное здание стрелочного поста и паркового околотка | 801-Д02300.2.2/18-6-ТХ | ТХ (МТР) | 6850841 | Перфоратор (аккумуляторный) | Makita SDS-plus или аналог |  |  | шт | 1 | Подрядчик | субподрядчик | 24100 | 24100 | 20000 | 20000 | 121320 | 121320
60 | 6 | 2 этап | Сблокированное здание стрелочного поста и паркового околотка | 801-Д02300.2.2/18-6-ТХ | ТХ (МТР) | 6850842 | Шуруповерт (аккумуляторный) | Makita DDF453SYE |  |  | шт | 1 | Подрядчик | субподрядчик | 24900 | 24900 | 20000 | 20000 | 33440 | 33440
61 | 6 | 2 этап | Сблокированное здание стрелочного поста и паркового околотка | 801-Д02300.2.2/18-6-ТХ | ТХ (Инструменты) | 6850843 | Домкрат гидравлический путевой | ДГП-8, ДТП-10 или аналог |  |  | шт | 8 | Подрядчик | субподрядчик | 40500 | 324000 | 30000 | 240000 | 374560 | 2996480
62 | 6 | 2 этап | Сблокированное здание стрелочного поста и паркового околотка | 801-Д02300.2.2/18-6-ТХ | ТХ (МТР) | 6850844 | Разгонщик гидравлический | Р 25-2 или аналог |  |  | шт | 2 | Подрядчик | субподрядчик | 45100 | 90200 | 46000 | 92000 | 136400 | 272800
63 | 6 | 2 этап | Сблокированное здание стрелочного поста и паркового околотка | 801-Д02300.2.2/18-6-ТХ | ТХ (ВО) | 6850845 | Рихтовщик гидравлический | ГР-12 или аналог |  |  | шт | 5 | Подрядчик | субподрядчик | 29300 | 146500 | 28000 | 140000 | 43900 | 219500
64 | 6 | 2 этап | Сблокированное здание стрелочного поста и паркового околотка | 801-Д02300.2.2/18-6-ТХ | ТХ (МТР) | 6850846 | Винтовой прибор для разгонки зазоров в стыках контактного рельса | По типу РЗВ-30 |  |  | шт | 2 | Подрядчик | субподрядчик | 10100 | 20200 | 10000 | 20000 | 121500 | 243000
65 | 6 | 2 этап | Сблокированное здание стрелочного поста и паркового околотка | 801-Д02300.2.2/18-6-ТХ | ТХ (Инструменты) | 6850847 | Домкрат контактного рельса винтовой | По типу ДВП-12 |  |  | шт | 4 | Подрядчик | субподрядчик | 16400 | 65600 | 15000 | 60000 | 374560 | 1498240
66 | 6 | 2 этап | Сблокированное здание стрелочного поста и паркового околотка | 801-Д02300.2.2/18-6-ТХ | ТХ (ВО) | 6850848 | Подъемник контактного рельса | По типу Robel №43.02 каталога |  |  | шт | 2 | Подрядчик | субподрядчик | 31000 | 62000 | 25000 | 50000 | 43900 | 87800
67 | 6 | 2 этап | Сблокированное здание стрелочного поста и паркового околотка | 801-Д02300.2.2/18-6-ТХ | ТХ (МТР) | 6850849 | Разгонщик винтовой | РЗВ-ЗО или аналог |  |  | шт | 1 | Подрядчик | субподрядчик | 38800 | 38800 | 35000 | 35000 | 136400 | 136400
68 | 6 | 2 этап | Сблокированное здание стрелочного поста и паркового околотка | 801-Д02300.2.2/18-6-ТХ | ТХ (ВО) | 6850850 | Рихтовщик винтовой | РВП-10 или аналог |  |  | шт | 1 | Подрядчик | субподрядчик | 36000 | 36000 | 35000 | 35000 | 43900 | 43900
69 | 6 | 2 этап | Сблокированное здание стрелочного поста и паркового околотка | 801-Д02300.2.2/18-6-ТХ | ТХ (ВО) | 6850851 | Рельсоподъемник рычажный | Robel 40.05 или аналог |  |  | шт | 1 | Подрядчик | субподрядчик | 39200 | 39200 | 30000 | 30000 | 54300 | 54300
70 | 6 | 2 этап | Сблокированное здание стрелочного поста и паркового околотка | 801-Д02300.2.2/18-6-ТХ | ТХ (ВО) | 6850852 | Стяжное приспособление для перешивки пути (жим ходового рельса, распорка) | СПУ-1 |  |  | шт | 2 | Подрядчик | субподрядчик | 35400 | 70800 | 35000 | 70000 | 38900 | 77800
71 | 6 | 2 этап | Сблокированное здание стрелочного поста и паркового околотка | 801-Д02300.2.2/18-6-ТХ | ТХ (ВО) | 6850853 | Фаскосъемник механический | ФС-1 или аналог |  |  | шт | 2 | Подрядчик | субподрядчик | 34400 | 68800 | 35000 | 70000 | 49800 | 99600
72 | 6 | 2 этап | Сблокированное здание стрелочного поста и паркового околотка | 801-Д02300.2.2/18-6-ТХ | ТХ (Инструменты) | 6850854 | Бур по дереву | 16 мм |  |  | шт | 2 | Подрядчик | субподрядчик | 2100 | 4200 | 2500 | 5000 | 5478 | 10956
73 | 6 | 2 этап | Сблокированное здание стрелочного поста и паркового околотка | 801-Д02300.2.2/18-6-ТХ | ТХ (МТР) | 6850855 | Вилы для щебня | с 9 зубьями |  |  | шт | 10 | Подрядчик | субподрядчик | 1600 | 16000 | 1500 | 15000 | 1500 | 15000
74 | 6 | 2 этап | Сблокированное здание стрелочного поста и паркового околотка | 801-Д02300.2.2/18-6-ТХ | ТХ (ВО) | 6850856 | Выкантовка рельсовая | чертеж № 284.02.00 |  |  | шт | 6 | Подрядчик | субподрядчик | 23900 | 143400 | 20000 | 120000 | 11200 | 67200
75 | 6 | 2 этап | Сблокированное здание стрелочного поста и паркового околотка | 801-Д02300.2.2/18-6-ТХ | ТХ (МТР) | 6850857 | Долото | 6-ти гран 30мм, пика 700мм, д/НМ1400, P-05561 Makita |  |  | шт | 2 | Подрядчик | субподрядчик | 1030 | 2060 | 1000 | 2000 | 9500 | 19000
76 | 6 | 2 этап | Сблокированное здание стрелочного поста и паркового околотка | 801-Д02300.2.2/18-6-ТХ | ТХ (МТР) | 6850858 | Зубило кузнечное | GEDORE 37 E-1500 З с рукояткой GE-8663850 |  |  | шт | 2 | Подрядчик | субподрядчик | 19100 | 38200 | 18000 | 36000 | 32670 | 65340
77 | 6 | 2 этап | Сблокированное здание стрелочного поста и паркового околотка | 801-Д02300.2.2/18-6-ТХ | ТХ (МТР) | 6850859 | Керн | RENNSTEIG 180N-250N |  |  | шт | 4 | Подрядчик | субподрядчик | 5500 | 22000 | 5000 | 20000 | 8230 | 32920
78 | 6 | 2 этап | Сблокированное здание стрелочного поста и паркового околотка | 801-Д02300.2.2/18-6-ТХ | ТХ (МТР) | 6850860 | Клещи шпальные | б/м |  |  | шт | 4 | Подрядчик | субподрядчик | 2400 | 9600 | 2500 | 10000 | 18765 | 75060
79 | 6 | 2 этап | Сблокированное здание стрелочного поста и паркового околотка | 801-Д02300.2.2/18-6-ТХ | ТХ (МТР) | 6850861 | Клещи-гвоздодер | ТУ 32 ЦП 587-78 и чертежу 1968.000 |  |  | шт | 2 | Подрядчик | субподрядчик | 3400 | 6800 | 3000 | 6000 | 18765 | 37530
80 | 6 | 2 этап | Сблокированное здание стрелочного поста и паркового околотка | 801-Д02300.2.2/18-6-ТХ | ТХ (МТР) | 6850862 | Клин для разбивки КБС | D14 L100 |  |  | шт | 2 | Подрядчик | субподрядчик | 1040 | 2080 | 1000 | 2000 | 780 | 1560
81 | 6 | 2 этап | Сблокированное здание стрелочного поста и паркового околотка | 801-Д02300.2.2/18-6-ТХ | ТХ (МТР) | 6850863 | Ключ гаечный двусторонний | 24x22 мм |  |  | шт | 3 | Подрядчик | субподрядчик | 990 | 2970 | 1000 | 3000 | 1800 | 5400
82 | 6 | 2 этап | Сблокированное здание стрелочного поста и паркового околотка | 801-Д02300.2.2/18-6-ТХ | ТХ (МТР) | 6850864 | Ключ гаечный двусторонний | 27x30 мм |  |  | шт | 3 | Подрядчик | субподрядчик | 990 | 2970 | 1000 | 3000 | 1800 | 5400
83 | 6 | 2 этап | Сблокированное здание стрелочного поста и паркового околотка | 801-Д02300.2.2/18-6-ТХ | ТХ (МТР) | 6850865 | Ключ гаечный двусторонний | 30x32 мм |  |  | шт | 10 | Подрядчик | субподрядчик | 990 | 9900 | 1000 | 10000 | 1800 | 18000
84 | 6 | 2 этап | Сблокированное здание стрелочного поста и паркового околотка | 801-Д02300.2.2/18-6-ТХ | ТХ (МТР) | 6850866 | Ключ гаечный двусторонний | 36x41 мм |  |  | шт | 3 | Подрядчик | субподрядчик | 990 | 2970 | 1000 | 3000 | 1800 | 5400
85 | 6 | 2 этап | Сблокированное здание стрелочного поста и паркового околотка | 801-Д02300.2.2/18-6-ТХ | ТХ (МТР) | 6850867 | Ключ гаечный путевой | В зависимости от типа рельсов 36/36 мм, 36/41 мм |  |  | шт | 10 | Подрядчик | субподрядчик | 2800 | 28000 | 2500 | 25000 | 1800 | 18000
86 | 6 | 2 этап | Сблокированное здание стрелочного поста и паркового околотка | 801-Д02300.2.2/18-6-ТХ | ТХ (МТР) | 6850868 | Ключ для контррельса | б/м |  |  | шт | 1 | Подрядчик | субподрядчик | 3120 | 3120 | 3000 | 3000 | 2900 | 2900
87 | 6 | 2 этап | Сблокированное здание стрелочного поста и паркового околотка | 801-Д02300.2.2/18-6-ТХ | ТХ (МТР) | 6850869 | Ключ торцевой клеммный (или комбинированный) | б/м |  |  | шт | 5 | Подрядчик | субподрядчик | 3150 | 15750 | 3000 | 15000 | 2900 | 14500
88 | 6 | 2 этап | Сблокированное здание стрелочного поста и паркового околотка | 801-Д02300.2.2/18-6-ТХ | ТХ (МТР) | 6850870 | Ключ торцевой шурупный (или комбинированный) | б/м |  |  | шт | 5 | Подрядчик | субподрядчик | 3900 | 19500 | 3000 | 15000 | 2900 | 14500
89 | 6 | 2 этап | Сблокированное здание стрелочного поста и паркового околотка | 801-Д02300.2.2/18-6-ТХ | ТХ (МТР) | 6850871 | Ключ рожковый | 8 мм |  |  | шт | 1 | Подрядчик | субподрядчик | 2020 | 2020 | 2000 | 2000 | 2900 | 2900
90 | 6 | 2 этап | Сблокированное здание стрелочного поста и паркового околотка | 801-Д02300.2.2/18-6-ТХ | ТХ (МТР) | 6850872 | Ключ рожковый | 10 мм |  |  | шт | 1 | Подрядчик | субподрядчик | 2020 | 2020 | 2000 | 2000 | 2900 | 2900
91 | 6 | 2 этап | Сблокированное здание стрелочного поста и паркового околотка | 801-Д02300.2.2/18-6-ТХ | ТХ (МТР) | 6850873 | Ключ рожковый | 11 мм |  |  | шт | 1 | Подрядчик | субподрядчик | 2020 | 2020 | 2000 | 2000 | 2900 | 2900
92 | 6 | 2 этап | Сблокированное здание стрелочного поста и паркового околотка | 801-Д02300.2.2/18-6-ТХ | ТХ (МТР) | 6850874 | Ключ рожковый | 12 мм |  |  | шт | 1 | Подрядчик | субподрядчик | 2020 | 2020 | 2000 | 2000 | 2900 | 2900
93 | 6 | 2 этап | Сблокированное здание стрелочного поста и паркового околотка | 801-Д02300.2.2/18-6-ТХ | ТХ (МТР) | 6850875 | Ключ рожковый | 13 мм |  |  | шт | 1 | Подрядчик | субподрядчик | 2020 | 2020 | 2000 | 2000 | 2900 | 2900
94 | 6 | 2 этап | Сблокированное здание стрелочного поста и паркового околотка | 801-Д02300.2.2/18-6-ТХ | ТХ (МТР) | 6850876 | Ключ рожковый | 14 мм |  |  | шт | 1 | Подрядчик | субподрядчик | 2020 | 2020 | 2000 | 2000 | 2900 | 2900
95 | 6 | 2 этап | Сблокированное здание стрелочного поста и паркового околотка | 801-Д02300.2.2/18-6-ТХ | ТХ (МТР) | 6850877 | Конус переходной | №2 и №3 |  |  | шт | 3 | Подрядчик | субподрядчик | 990 | 2970 | 1000 | 3000 | 2100 | 6300
96 | 6 | 2 этап | Сблокированное здание стрелочного поста и паркового околотка | 801-Д02300.2.2/18-6-ТХ | ТХ (МТР) | 6850878 | Кувалда | 8 кг |  |  | шт | 2 | Подрядчик | субподрядчик | 5100 | 10200 | 4500 | 9000 | 780 | 1560
97 | 6 | 2 этап | Сблокированное здание стрелочного поста и паркового околотка | 801-Д02300.2.2/18-6-ТХ | ТХ (МТР) | 6850879 | Кувалда | 5 кг |  |  | шт | 6 | Подрядчик | субподрядчик | 4400 | 26400 | 4000 | 24000 | 780 | 4680
98 | 6 | 2 этап | Сблокированное здание стрелочного поста и паркового околотка | 801-Д02300.2.2/18-6-ТХ | ТХ (МТР) | 6850880 | Кувалда | 1,5-3 кг |  |  | шт | 10 | Подрядчик | субподрядчик | 4100 | 41000 | 3000 | 30000 | 780 | 7800
99 | 6 | 2 этап | Сблокированное здание стрелочного поста и паркового околотка | 801-Д02300.2.2/18-6-ТХ | ТХ (МТР) | 6850881 | Кусачки | TOPEX 180 мм 32D138 |  |  | шт | 3 | Подрядчик | субподрядчик | 1700 | 5100 | 1800 | 5400 | 520 | 1560
100 | 6 | 2 этап | Сблокированное здание стрелочного поста и паркового околотка | 801-Д02300.2.2/18-6-ТХ | ТХ (МТР) | 6850882 | Ледоруб | РемоКолор Б-3 |  |  | шт | 5 | Подрядчик | субподрядчик | 1200 | 6000 | 1500 | 7500 | 239 | 1195
101 | 6 | 2 этап | Сблокированное здание стрелочного поста и паркового околотка | 801-Д02300.2.2/18-6-ТХ | ТХ (МТР) | 6850883 | Лом костыльный лапчатый | чертеж № 284.00.18 |  |  | шт | 4 | Подрядчик | субподрядчик | 5100 | 20400 | 4800 | 19200 | 789 | 3156
102 | 6 | 2 этап | Сблокированное здание стрелочного поста и паркового околотка | 801-Д02300.2.2/18-6-ТХ | ТХ (МТР) | 6850884 | Лом остроконечный | ЛО-32 чертеж № 284.00.17 |  |  | шт | 12 | Подрядчик | субподрядчик | 5100 | 61200 | 4800 | 57600 | 789 | 9468
103 | 6 | 2 этап | Сблокированное здание стрелочного поста и паркового околотка | 801-Д02300.2.2/18-6-ТХ | ТХ (МТР) | 6850885 | Лопата металлическая снегоуборочная с черенком | NIKONA ROUGHNECK 10 с D деревянной ручкой 37" 68-275 |  |  | шт | 10 | Подрядчик | субподрядчик | 2550 | 25500 | 2500 | 25000 | 3100 | 31000
104 | 6 | 2 этап | Сблокированное здание стрелочного поста и паркового околотка | 801-Д02300.2.2/18-6-ТХ | ТХ (МТР) | 6850886 | Лопата металлическая совковая с черенком | DON GAZON 1300мм 128-1300 54943 |  |  | шт | 10 | Подрядчик | субподрядчик | 2900 | 29000 | 2000 | 20000 | 3100 | 31000
105 | 6 | 2 этап | Сблокированное здание стрелочного поста и паркового околотка | 801-Д02300.2.2/18-6-ТХ | ТХ (МТР) | 6850887 | Лопата металлическая штыковая с черенком | Gigant GSBM-2 |  |  | шт | 10 | Подрядчик | субподрядчик | 2900 | 29000 | 2000 | 20000 | 3100 | 31000
106 | 6 | 2 этап | Сблокированное здание стрелочного поста и паркового околотка | 801-Д02300.2.2/18-6-ТХ | ТХ (МТР) | 6850888 | Лопата снегоуборочная пластиковая с черенком | Fiskars SnowXpert 1026793 |  |  | шт | 60 | Подрядчик | субподрядчик | 3700 | 222000 | 3500 | 210000 | 3100 | 186000
107 | 6 | 2 этап | Сблокированное здание стрелочного поста и паркового околотка | 801-Д02300.2.2/18-6-ТХ | ТХ (МТР) | 6850889 | Мастерок | Нержавеющая кельма бетонщика с деревянной ручкой 200 мм КЕДР 050­1200 26251 или аналог |  |  | шт | 5 | Подрядчик | субподрядчик | 1150 | 5750 | 1000 | 5000 | 230 | 1150
108 | 6 | 2 этап | Сблокированное здание стрелочного поста и паркового околотка | 801-Д02300.2.2/18-6-ТХ | ТХ (МТР) | 6850890 | Молоток для отстукивания | б/м |  |  | шт | 5 | Подрядчик | субподрядчик | 1400 | 7000 | 1000 | 5000 | 680 | 3400
109 | 6 | 2 этап | Сблокированное здание стрелочного поста и паркового околотка | 801-Д02300.2.2/18-6-ТХ | ТХ (МТР) | 6850891 | Молоток слесарный | 0,5 кг |  |  | шт | 4 | Подрядчик | субподрядчик | 570 | 2280 | 500 | 2000 | 680 | 2720
110 | 6 | 2 этап | Сблокированное здание стрелочного поста и паркового околотка | 801-Д02300.2.2/18-6-ТХ | ТХ (МТР) | 6850892 | Напильник личной | 3-х гранный № 2 дл. 150 мм |  |  | шт | 4 | Подрядчик | субподрядчик | 1610 | 6440 | 1500 | 6000 | 670 | 2680
111 | 6 | 2 этап | Сблокированное здание стрелочного поста и паркового околотка | 801-Д02300.2.2/18-6-ТХ | ТХ (МТР) | 6850893 | Напильник личной | круглый № 2 дл. 450 мм |  |  | шт | 4 | Подрядчик | субподрядчик | 1610 | 6440 | 1500 | 6000 | 670 | 2680
112 | 6 | 2 этап | Сблокированное здание стрелочного поста и паркового околотка | 801-Д02300.2.2/18-6-ТХ | ТХ (МТР) | 6850894 | Напильник драчевый | плоский № 1 дл. 400-500 мм |  |  | шт | 4 | Подрядчик | субподрядчик | 1610 | 6440 | 1500 | 6000 | 670 | 2680
113 | 6 | 2 этап | Сблокированное здание стрелочного поста и паркового околотка | 801-Д02300.2.2/18-6-ТХ | ТХ (МТР) | 6850895 | Напильник личной | плоский №2 дл. 400 мм |  |  | шт | 4 | Подрядчик | субподрядчик | 1610 | 6440 | 1500 | 6000 | 670 | 2680
114 | 6 | 2 этап | Сблокированное здание стрелочного поста и паркового околотка | 801-Д02300.2.2/18-6-ТХ | ТХ (МТР) | 6850896 | Ножницы по металлу | ERDI ER-D39ASS |  |  | шт | 2 | Подрядчик | субподрядчик | 2580 | 5160 | 2500 | 5000 | 2800 | 5600
115 | 6 | 2 этап | Сблокированное здание стрелочного поста и паркового околотка | 801-Д02300.2.2/18-6-ТХ | ТХ (МТР) | 6850897 | Ножовка по дереву | BAHCO Ergo 2600-19-XT-HP |  |  | шт | 2 | Подрядчик | субподрядчик | 5700 | 11400 | 5500 | 11000 | 432 | 864
116 | 6 | 2 этап | Сблокированное здание стрелочного поста и паркового околотка | 801-Д02300.2.2/18-6-ТХ | ТХ (МТР) | 6850898 | Ножовка по металлу | DEWALT 5 В 1 DWHT0-20547 |  |  | шт | 3 | Подрядчик | субподрядчик | 5550 | 16650 | 5000 | 15000 | 432 | 1296
117 | 6 | 2 этап | Сблокированное здание стрелочного поста и паркового околотка | 801-Д02300.2.2/18-6-ТХ | ТХ (МТР) | 6850899 | Отвертка крестовая (разные) | Gigant 11 предметов GSS 11 |  |  | шт | 3 | Подрядчик | субподрядчик | 5010 | 15030 | 5000 | 15000 | 250 | 750
118 | 6 | 2 этап | Сблокированное здание стрелочного поста и паркового околотка | 801-Д02300.2.2/18-6-ТХ | ТХ (МТР) | 6850900 | Отвертка плоская (разные) | Berger BG BG1063 |  |  | шт | 3 | Подрядчик | субподрядчик | 4990 | 14970 | 5000 | 15000 | 250 | 750
119 | 6 | 2 этап | Сблокированное здание стрелочного поста и паркового околотка | 801-Д02300.2.2/18-6-ТХ | ТХ (МТР) | 6850901 | Паяльная лампа | 1.5 л ЭВРИКА ERI14056 или аналог |  |  | шт | 1 | Подрядчик | субподрядчик | 4200 | 4200 | 3500 | 3500 | 5430 | 5430
120 | 6 | 2 этап | Сблокированное здание стрелочного поста и паркового околотка | 801-Д02300.2.2/18-6-ТХ | ТХ (МТР) | 6850902 | Плоскогубцы (пассатижи) | 160 мм |  |  | шт | 3 | Подрядчик | субподрядчик | 1540 | 4620 | 1500 | 4500 | 598 | 1794
121 | 6 | 2 этап | Сблокированное здание стрелочного поста и паркового околотка | 801-Д02300.2.2/18-6-ТХ | ТХ (МТР) | 6850903 | Плоскогубцы (пассатижи) | 250 мм |  |  | шт | 3 | Подрядчик | субподрядчик | 2100 | 6300 | 2000 | 6000 | 598 | 1794
122 | 6 | 2 этап | Сблокированное здание стрелочного поста и паркового околотка | 801-Д02300.2.2/18-6-ТХ | ТХ (МТР) | 6850904 | Приспособление для запрессовки рельсов | б/м |  |  | шт | 4 | Подрядчик | субподрядчик | 11100 | 44400 | 10000 | 40000 | 21780 | 87120
123 | 6 | 2 этап | Сблокированное здание стрелочного поста и паркового околотка | 801-Д02300.2.2/18-6-ТХ | ТХ (МТР) | 6850905 | Пробойник для извлечения сломанных шурупов | KAMASA TOOLS K 20074 |  |  | шт | 4 | Подрядчик | субподрядчик | 1600 | 6400 | 1500 | 6000 | 1120 | 4480
124 | 6 | 2 этап | Сблокированное здание стрелочного поста и паркового околотка | 801-Д02300.2.2/18-6-ТХ | ТХ (МТР) | 6850906 | Круглогубцы | GEDORE VDE |  |  | шт | 4 | Подрядчик | субподрядчик | 1560 | 6240 | 1500 | 6000 | 2800 | 11200
125 | 6 | 2 этап | Сблокированное здание стрелочного поста и паркового околотка | 801-Д02300.2.2/18-6-ТХ | ТХ (МТР) | 6850907 | Рубанок | Biber 85071 тов-085206 |  |  | шт | 1 | Подрядчик | субподрядчик | 3030 | 3030 | 3000 | 3000 | 64780 | 64780
126 | 6 | 2 этап | Сблокированное здание стрелочного поста и паркового околотка | 801-Д02300.2.2/18-6-ТХ | ТХ (МТР) | 6850908 | Скарпель для разбивки бетона | SDS-plus Bosch |  |  | шт | 1 | Подрядчик | субподрядчик | 1500 | 1500 | 1000 | 1000 | 1200 | 1200
127 | 6 | 2 этап | Сблокированное здание стрелочного поста и паркового околотка | 801-Д02300.2.2/18-6-ТХ | ТХ (МТР) | 6850909 | Скребок для очистки шпал | б/м |  |  | шт | 10 | Подрядчик | субподрядчик | 1600 | 16000 | 1500 | 15000 | 500 | 5000
128 | 6 | 2 этап | Сблокированное здание стрелочного поста и паркового околотка | 801-Д02300.2.2/18-6-ТХ | ТХ (МТР) | 6850910 | Стамеска стальная | Kraftool 1815-32_z01 |  |  | шт | 2 | Подрядчик | субподрядчик | 1100 | 2200 | 1000 | 2000 | 320 | 640
129 | 6 | 2 этап | Сблокированное здание стрелочного поста и паркового околотка | 801-Д02300.2.2/18-6-ТХ | ТХ (МТР) | 6850911 | Тиски слесарные | ТСС-125 |  |  | шт | 2 | Подрядчик | субподрядчик | 16600 | 33200 | 14200 | 28400 | 59240 | 118480
130 | 6 | 2 этап | Сблокированное здание стрелочного поста и паркового околотка | 801-Д02300.2.2/18-6-ТХ | ТХ (МТР) | 6850912 | Шланг водопроводный со штуцером и ротгайкой (промывочный) | Длиной 30 м |  |  | шт | 2 | Подрядчик | субподрядчик | 13000 | 26000 | 10000 | 20000 | 18700 | 37400
131 | 6 | 2 этап | Сблокированное здание стрелочного поста и паркового околотка | 801-Д02300.2.2/18-6-ТХ | ТХ (МТР) | 6850913 | Шланг для пневмообдува | Длиной 20 м |  |  | шт | 8 | Подрядчик | субподрядчик | 7000 | 56000 | 6000 | 48000 | 18700 | 149600
132 | 6 | 2 этап | Сблокированное здание стрелочного поста и паркового околотка | 801-Д02300.2.2/18-6-ТХ | ТХ (МТР) | 6850914 | Фреза для сверления отверстий в рельсах | Диаметр 22 мм |  |  | шт | 5 | Подрядчик | субподрядчик | 5300 | 26500 | 5000 | 25000 | 7650 | 38250
133 | 6 | 2 этап | Сблокированное здание стрелочного поста и паркового околотка | 801-Д02300.2.2/18-6-ТХ | ТХ (МТР) | 6850915 | Фреза для сверления отверстий в рельсах | Диаметр 30 мм |  |  | шт | 2 | Подрядчик | субподрядчик | 5300 | 10600 | 5000 | 10000 | 7650 | 15300
134 | 6 | 2 этап | Сблокированное здание стрелочного поста и паркового околотка | 801-Д02300.2.2/18-6-ТХ | ТХ (МТР) | 6850916 | Фреза для сверления отверстий в рельсах | Диаметр 34 мм |  |  | шт | 2 | Подрядчик | субподрядчик | 5390 | 10780 | 5000 | 10000 | 7650 | 15300
135 | 6 | 2 этап | Сблокированное здание стрелочного поста и паркового околотка | 801-Д02300.2.2/18-6-ТХ | ТХ (МТР) | 6850917 | Фреза для сверления отверстий в рельсах | Диаметр 36 мм |  |  | шт | 2 | Подрядчик | субподрядчик | 5390 | 10780 | 5000 | 10000 | 7650 | 15300
136 | 6 | 2 этап | Сблокированное здание стрелочного поста и паркового околотка | 801-Д02300.2.2/18-6-ТХ | ТХ (МТР) | 6850918 | Сверло по дереву | Диаметр 16 мм |  |  | шт | 4 | Подрядчик | субподрядчик | 1060 | 4240 | 1000 | 4000 | 300 | 1200
137 | 6 | 2 этап | Сблокированное здание стрелочного поста и паркового околотка | 801-Д02300.2.2/18-6-ТХ | ТХ (МТР) | 6850919 | Сверло по дереву | Диаметр 18 мм |  |  | шт | 4 | Подрядчик | субподрядчик | 1060 | 4240 | 1000 | 4000 | 300 | 1200
138 | 6 | 2 этап | Сблокированное здание стрелочного поста и паркового околотка | 801-Д02300.2.2/18-6-ТХ | ТХ (МТР) | 6850920 | Сверла по бетону | SSD+ (набор) |  |  | шт | 1 | Подрядчик | субподрядчик | 1060 | 1060 | 1000 | 1000 | 670 | 670
139 | 6 | 2 этап | Сблокированное здание стрелочного поста и паркового околотка | 801-Д02300.2.2/18-6-ТХ | ТХ (МТР) | 6850921 | Полотно ножовочное слесарное | TOPEX 10A330 |  |  | шт | 10 | Подрядчик | субподрядчик | 1600 | 16000 | 1000 | 10000 | 5280 | 52800
140 | 6 | 2 этап | Сблокированное здание стрелочного поста и паркового околотка | 801-Д02300.2.2/18-6-ТХ | ТХ (МТР) | 6850922 | Полотно рельсорезное | 400-450 мм |  |  | шт | 30 | Подрядчик | субподрядчик | 1060 | 31800 | 1000 | 30000 | 910 | 27300
141 | 6 | 2 этап | Сблокированное здание стрелочного поста и паркового околотка | 801-Д02300.2.2/18-6-ТХ | ТХ (МТР) | 6850923 | Круг отрезной | Диаметр - 125мм |  |  | шт | 20 | Подрядчик | субподрядчик | 1700 | 34000 | 1500 | 30000 | 30 | 600
142 | 6 | 2 этап | Сблокированное здание стрелочного поста и паркового околотка | 801-Д02300.2.2/18-6-ТХ | ТХ (МТР) | 6850924 | Круг отрезной | Диаметр - 230мм |  |  | шт | 20 | Подрядчик | субподрядчик | 1700 | 34000 | 1500 | 30000 | 31 | 620
143 | 6 | 2 этап | Сблокированное здание стрелочного поста и паркового околотка | 801-Д02300.2.2/18-6-ТХ | ТХ (МТР) | 6850925 | Круг отрезной | Диаметр - 400 мм, для резки рельсов с индексом 100 |  |  | шт | 20 | Подрядчик | субподрядчик | 1700 | 34000 | 1500 | 30000 | 32 | 640
144 | 6 | 2 этап | Сблокированное здание стрелочного поста и паркового околотка | 801-Д02300.2.2/18-6-ТХ | ТХ (МТР) | 6850926 | Круг отрезной алмазный по бетону | Диаметр - 230 мм |  |  | шт | 2 | Подрядчик | субподрядчик | 1800 | 3600 | 1500 | 3000 | 33 | 66
145 | 6 | 2 этап | Сблокированное здание стрелочного поста и паркового околотка | 801-Д02300.2.2/18-6-ТХ | ТХ (МТР) | 6850927 | Комплект насадок к перфоратору (аккум.) | 1. Насадка «Пика» - 2 шт. 2. Насадка "Лопатка" – 2 шт. 3. Буры – 2 шт. |  |  | компл | 1 | Подрядчик | субподрядчик | 1590 | 1590 | 1500 | 1500 | 27850 | 27850
146 | 6 | 2 этап | Сблокированное здание стрелочного поста и паркового околотка | 801-Д02300.2.2/18-6-ТХ | ТХ (МТР) | 6850928 | Цепь для бензо/электро пилы | X-Cut SP33G 15"/38см, 0.325" Pix Husqvarna 5816431-64 |  |  | шт | 5 | Подрядчик | субподрядчик | 1450 | 7250 | 1500 | 7500 | 1180 | 5900
147 | 6 | 2 этап | Сблокированное здание стрелочного поста и паркового околотка | 801-Д02300.2.2/18-6-ТХ | ТХ (МТР) | 6850929 | Ключ динамометрический | FORCE, Torque Wrench |  |  | шт | 1 | Подрядчик | субподрядчик | 4200 | 4200 | 4000 | 4000 | 18700 | 18700
148 | 6 | 2 этап | Сблокированное здание стрелочного поста и паркового околотка | 801-Д02300.2.2/18-6-ТХ | ТХ (МТР) | 6850930 | Ключ моментный | КМ-600 |  |  | шт | 1 | Подрядчик | субподрядчик | 18000 | 18000 | 16000 | 16000 | 110160 | 110160
149 | 6 | 2 этап | Сблокированное здание стрелочного поста и паркового околотка | 801-Д02300.2.2/18-6-ТХ | ТХ (МТР) | 6850931 | Линейка измерительная металлическая | 150 мм |  |  | шт | 2 | Подрядчик | субподрядчик | 480 | 960 | 500 | 1000 | 700 | 1400
150 | 6 | 2 этап | Сблокированное здание стрелочного поста и паркового околотка | 801-Д02300.2.2/18-6-ТХ | ТХ (МТР) | 6850932 | Линейка измерительная металлическая | 300 мм |  |  | шт | 2 | Подрядчик | субподрядчик | 480 | 960 | 500 | 1000 | 870 | 1740
151 | 6 | 2 этап | Сблокированное здание стрелочного поста и паркового околотка | 801-Д02300.2.2/18-6-ТХ | ТХ (МТР) | 6850933 | Линейка измерительная металлическая | 500 мм |  |  | шт | 2 | Подрядчик | субподрядчик | 750 | 1500 | 800 | 1600 | 970 | 1940
152 | 6 | 2 этап | Сблокированное здание стрелочного поста и паркового околотка | 801-Д02300.2.2/18-6-ТХ | ТХ (МТР) | 6850934 | Линейка измерительная металлическая | 1000 мм |  |  | шт | 2 | Подрядчик | субподрядчик | 1100 | 2200 | 1000 | 2000 | 1000 | 2000
153 | 6 | 2 этап | Сблокированное здание стрелочного поста и паркового околотка | 801-Д02300.2.2/18-6-ТХ | ТХ (ВО) | 6850935 | Мегаомметр | М 4100/3, М4100/4, Ф4102/ 1,Ф4102/2, ЭС0202/2-Г |  |  | шт | 1 | Подрядчик | субподрядчик | 33800 | 33800 | 32900 | 32900 | 82130 | 82130
154 | 6 | 2 этап | Сблокированное здание стрелочного поста и паркового околотка | 801-Д02300.2.2/18-6-ТХ | ТХ (МТР) | 6850936 | Насадка для замера положения отводов контактного рельса | М-011 |  |  | шт | 1 | Подрядчик | субподрядчик | 5100 | 5100 | 5000 | 5000 | 76420 | 76420
155 | 6 | 2 этап | Сблокированное здание стрелочного поста и паркового околотка | 801-Д02300.2.2/18-6-ТХ | ТХ (МТР) | 6850937 | Рулетка измерительная металлическая | 20-50 м |  |  | шт | 3 | Подрядчик | субподрядчик | 2600 | 7800 | 2500 | 7500 | 500 | 1500
156 | 6 | 2 этап | Сблокированное здание стрелочного поста и паркового околотка | 801-Д02300.2.2/18-6-ТХ | ТХ (МТР) | 6850938 | Рулетка измерительная металлическая | 2-5 м |  |  | шт | 4 | Подрядчик | субподрядчик | 480 | 1920 | 500 | 2000 | 500 | 2000
157 | 6 | 2 этап | Сблокированное здание стрелочного поста и паркового околотка | 801-Д02300.2.2/18-6-ТХ | ТХ (МТР) | 6850939 | Шаблон для разметки отверстий | для станка 1024 В |  |  | шт | 1 | Подрядчик | субподрядчик | 1100 | 1100 | 1000 | 1000 | 3450 | 3450
158 | 6 | 2 этап | Сблокированное здание стрелочного поста и паркового околотка | 801-Д02300.2.2/18-6-ТХ | ТХ (МТР) | 6850940 | Шаблон контактного рельса точечный | М-011 |  |  | шт | 1 | Подрядчик | субподрядчик | 5300 | 5300 | 5000 | 5000 | 11340 | 11340
159 | 6 | 2 этап | Сблокированное здание стрелочного поста и паркового околотка | 801-Д02300.2.2/18-6-ТХ | ТХ (МТР) | 6850941 | Шаблон ординатный | чертеж № 490-00-00 |  |  | шт | 1 | Подрядчик | субподрядчик | 6600 | 6600 | 6000 | 6000 | 62980 | 62980
160 | 6 | 2 этап | Сблокированное здание стрелочного поста и паркового околотка | 801-Д02300.2.2/18-6-ТХ | ТХ (МТР) | 6850942 | Шаблон путеизмерительный | ЦУП-3, ЦУП-1-01, ЦУП-2Д |  |  | шт | 3 | Подрядчик | субподрядчик | 35500 | 106500 | 35000 | 105000 | 62980 | 188940
161 | 6 | 2 этап | Сблокированное здание стрелочного поста и паркового околотка | 801-Д02300.2.2/18-6-ТХ | ТХ (МТР) | 6850943 | Шаблон реперный | М-029 |  |  | шт | 1 | Подрядчик | субподрядчик | 88100 | 88100 | 85000 | 85000 | 62980 | 62980
162 | 6 | 2 этап | Сблокированное здание стрелочного поста и паркового околотка | 801-Д02300.2.2/18-6-ТХ | ТХ (МТР) | 6850944 | Шаблон универсальный | мод.00316 |  |  | шт | 1 | Подрядчик | субподрядчик | 6400 | 6400 | 6000 | 6000 | 62980 | 62980
163 | 6 | 2 этап | Сблокированное здание стрелочного поста и паркового околотка | 801-Д02300.2.2/18-6-ТХ | ТХ (ВО) | 6850945 | Шнур-хорда | 10 п.м |  |  | шт | 1 | Подрядчик | субподрядчик | 2400 | 2400 | 2500 | 2500 | 62980 | 62980
164 | 6 | 2 этап | Сблокированное здание стрелочного поста и паркового околотка | 801-Д02300.2.2/18-6-ТХ | ТХ (МТР) | 6850946 | Штангенциркуль | ШЦ |  |  | шт | 1 | Подрядчик | субподрядчик | 1500 | 1500 | 1000 | 1000 | 62980 | 62980
165 | 6 | 2 этап | Сблокированное здание стрелочного поста и паркового околотка | 801-Д02300.2.2/18-6-ТХ | ТХ (МТР) | 6850947 | Штангенциркуль путевой | ПШВ |  |  | шт | 2 | Подрядчик | субподрядчик | 43500 | 87000 | 43000 | 86000 | 62980 | 125960
166 | 6 | 2 этап | Сблокированное здание стрелочного поста и паркового околотка | 801-Д02300.2.2/18-6-ТХ | ТХ (МТР) | 6850948 | Щуп для допускового контроля прилегания остряков к подушкам | 1 мм |  |  | шт | 1 | Подрядчик | субподрядчик | 4900 | 4900 | 5000 | 5000 | 62980 | 62980
167 | 6 | 2 этап | Сблокированное здание стрелочного поста и паркового околотка | 801-Д02300.2.2/18-6-ТХ | ТХ (МТР) | 6850949 | Щуп для допускового контроля прилегания остряков к подушкам | 2 мм |  |  | шт | 1 | Подрядчик | субподрядчик | 4920 | 4920 | 5000 | 5000 | 62980 | 62980
168 | 6 | 2 этап | Сблокированное здание стрелочного поста и паркового околотка | 801-Д02300.2.2/18-6-ТХ | ТХ (МТР) | 6850950 | Щуп для допускового контроля прилегания остряков к упорным накладкам | 2 мм |  |  | шт | 1 | Подрядчик | субподрядчик | 4920 | 4920 | 5000 | 5000 | 62980 | 62980
169 | 6 | 2 этап | Сблокированное здание стрелочного поста и паркового околотка | 801-Д02300.2.2/18-6-ТХ | ТХ (ВО) | 6850951 | Измеритель температуры железнодорожных рельсов | ИТ5-П/П-ЖД |  |  | шт | 1 | Подрядчик | субподрядчик | 11000 | 11000 | 10000 | 10000 | 62980 | 62980
170 | 6 | 2 этап | Сблокированное здание стрелочного поста и паркового околотка | 801-Д02300.2.2/18-6-ТХ | ТХ (ВО) | 6850952 | Катучая тележка-индикатор непрерывного контроля подвески контактного рельса | КТИ-КР-01 |  |  | шт | 1 | Подрядчик | субподрядчик | 98700 | 98700 | 98000 | 98000 | 62980 | 62980
171 | 6 | 2 этап | Сблокированное здание стрелочного поста и паркового околотка | 801-Д02300.2.2/18-6-ТХ | ТХ (ВО) | 6850953 | Стыкомер | СМ-1 |  |  | шт | 1 | Подрядчик | субподрядчик | 62300 | 62300 | 60000 | 60000 | 62980 | 62980
172 | 6 | 2 этап | Сблокированное здание стрелочного поста и паркового околотка | 801-Д02300.2.2/18-6-ТХ | ТХ (МТР) | 6850954 | Аптечка медицинская | ФЭСТ ф.7.1 |  |  | шт | 2 | Подрядчик | субподрядчик | 1600 | 3200 | 1500 | 3000 | 62980 | 125960
173 | 6 | 2 этап | Сблокированное здание стрелочного поста и паркового околотка | 801-Д02300.2.2/18-6-ТХ | ТХ (МТР) | 6850955 | Бачок для воды, необходимый при сверлении рельсов | для станка 1024 В |  |  | шт | 2 | Подрядчик | субподрядчик | 1800 | 3600 | 1500 | 3000 | 62980 | 125960
174 | 6 | 2 этап | Сблокированное здание стрелочного поста и паркового околотка | 801-Д02300.2.2/18-6-ТХ | ТХ (МТР) | 6850956 | Бидон | 10 л |  |  | шт | 10 | Подрядчик | субподрядчик | 4570 | 45700 | 4500 | 45000 | 3500 | 35000
175 | 6 | 2 этап | Сблокированное здание стрелочного поста и паркового околотка | 801-Д02300.2.2/18-6-ТХ | ТХ (МТР) | 6850957 | Бидон | 20 л |  |  | шт | 10 | Подрядчик | субподрядчик | 7700 | 77000 | 7000 | 70000 | 3500 | 35000
176 | 6 | 2 этап | Сблокированное здание стрелочного поста и паркового околотка | 801-Д02300.2.2/18-6-ТХ | ТХ (МТР) | 6850958 | Ведро железное оцинкованное | 10 л |  |  | шт | 20 | Подрядчик | субподрядчик | 400 | 8000 | 500 | 10000 | 1000 | 20000
177 | 6 | 2 этап | Сблокированное здание стрелочного поста и паркового околотка | 801-Д02300.2.2/18-6-ТХ | ТХ (МТР) | 6850959 | Веревка или канат с крюком | Длина 10 м |  |  | шт | 1 | Подрядчик | субподрядчик | 3600 | 3600 | 3500 | 3500 | 25430 | 25430
178 | 6 | 2 этап | Сблокированное здание стрелочного поста и паркового околотка | 801-Д02300.2.2/18-6-ТХ | ТХ (ВО) | 6850960 | Верстак слесарный (с тисками переносной) | RIDGID 1100, тиски Супериор 160 |  |  | шт | 1 | Подрядчик | субподрядчик | 68000 | 68000 | 65000 | 65000 | 182200 | 182200
179 | 6 | 2 этап | Сблокированное здание стрелочного поста и паркового околотка | 801-Д02300.2.2/18-6-ТХ | ТХ (МТР) | 6850961 | Втулка изолирующая для серьговых болтов | ЦП-142 |  |  | шт | 20 | Подрядчик | субподрядчик | 3030 | 60600 | 3000 | 60000 | 8 | 160
180 | 6 | 2 этап | Сблокированное здание стрелочного поста и паркового околотка | 801-Д02300.2.2/18-6-ТХ | ТХ (МТР) | 6850962 | Втулка распорная, комплект | не менее 10 шт.на каждый тип стрел перевода |  |  | шт | 1 | Подрядчик | субподрядчик | 3050 | 3050 | 3000 | 3000 | 21000 | 21000
181 | 6 | 2 этап | Сблокированное здание стрелочного поста и паркового околотка | 801-Д02300.2.2/18-6-ТХ | ТХ (МТР) | 6850963 | Вкладыш регулировочный серьговой металлический (сухарь) | 3, 4, 5 мм (комплект) |  |  | шт | 5 | Подрядчик | субподрядчик | 5080 | 25400 | 5000 | 25000 | 280 | 1400
182 | 6 | 2 этап | Сблокированное здание стрелочного поста и паркового околотка | 801-Д02300.2.2/18-6-ТХ | ТХ (МТР) | 6850964 | Гвозди | 60-100 мм |  |  | кг | 10 | Подрядчик | субподрядчик | 1200 | 12000 | 1000 | 10000 | 310 | 3100
183 | 6 | 2 этап | Сблокированное здание стрелочного поста и паркового околотка | 801-Д02300.2.2/18-6-ТХ | ТХ (МТР) | 6850965 | Замок навесной | APECS PDR-50-45 16256 |  |  | шт | 20 | Подрядчик | субподрядчик | 600 | 12000 | 500 | 10000 | 890 | 17800
184 | 6 | 2 этап | Сблокированное здание стрелочного поста и паркового околотка | 801-Д02300.2.2/18-6-ТХ | ТХ (МТР) | 6850966 | Замок накладной | МЕТТЭМ ЗН4 030.0.1 ЗНСП 19751 |  |  | шт | 5 | Подрядчик | субподрядчик | 1100 | 5500 | 1000 | 5000 | 890 | 4450
185 | 6 | 2 этап | Сблокированное здание стрелочного поста и паркового околотка | 801-Д02300.2.2/18-6-ТХ | ТХ (МТР) | 6850967 | Зеркало для осмотра рельсов | Кобра-Ф |  |  | шт | 10 | Подрядчик | субподрядчик | 6900 | 69000 | 6700 | 67000 | 27500 | 275000
186 | 6 | 2 этап | Сблокированное здание стрелочного поста и паркового околотка | 801-Д02300.2.2/18-6-ТХ | ТХ (МТР) | 6850968 | Кабель электрический | Длина 50 м 3x1.5 кв.мм |  |  | шт | 2 | Подрядчик | субподрядчик | 9700 | 19400 | 8800 | 17600 | 2400 | 4800
187 | 6 | 2 этап | Сблокированное здание стрелочного поста и паркового околотка | 801-Д02300.2.2/18-6-ТХ | ТХ (МТР) | 6850969 | Кабель электрический | Длина 50 м 3x2,5 кв.мм + 1x1.5 кв.мм |  |  | шт | 6 | Подрядчик | субподрядчик | 8900 | 53400 | 8800 | 52800 | 2400 | 14400
188 | 6 | 2 этап | Сблокированное здание стрелочного поста и паркового околотка | 801-Д02300.2.2/18-6-ТХ | ТХ (МТР) | 6850970 | Клинья деревянные (для установки под струбцину) | компл. (6 шт.) |  |  | шт | 1 | Подрядчик | субподрядчик | 1010 | 1010 | 1000 | 1000 | 240 | 240
189 | 6 | 2 этап | Сблокированное здание стрелочного поста и паркового околотка | 801-Д02300.2.2/18-6-ТХ | ТХ (МТР) | 6850971 | Ларь для цемента и песка | б/м | ОАО "КОЭЗ" |  | шт | 10 | Подрядчик | субподрядчик | 12700 | 127000 | 12000 | 120000 | 21789 | 217890
190 | 6 | 2 этап | Сблокированное здание стрелочного поста и паркового околотка | 801-Д02300.2.2/18-6-ТХ | ТХ (МТР) | 6850972 | Ларь или шкаф для инструмента | Stanley Mobile Work Center |  |  | шт | 7 | Подрядчик | субподрядчик | 25100 | 175700 | 25000 | 175000 | 21789 | 152523
191 | 6 | 2 этап | Сблокированное здание стрелочного поста и паркового околотка | 801-Д02300.2.2/18-6-ТХ | ТХ (МТР) | 6850973 | Ларь металлический | б/м | ОАО "КОЭЗ" |  | шт | 10 | Подрядчик | субподрядчик | 14200 | 142000 | 11200 | 112000 | 21789 | 217890
192 | 6 | 2 этап | Сблокированное здание стрелочного поста и паркового околотка | 801-Д02300.2.2/18-6-ТХ | ТХ (МТР) | 6850974 | Ларь металлический двухсекционный | б/м | ОАО "КОЭЗ" |  | шт | 10 | Подрядчик | субподрядчик | 19900 | 199000 | 18600 | 186000 | 21789 | 217890
193 | 6 | 2 этап | Сблокированное здание стрелочного поста и паркового околотка | 801-Д02300.2.2/18-6-ТХ | ТХ (МТР) | 6850975 | Ларь стрелочный многоячеечный | б/м | ОАО "КОЭЗ" |  | шт | 1 | Подрядчик | субподрядчик | 36400 | 36400 | 35000 | 35000 | 21789 | 21789
194 | 6 | 2 этап | Сблокированное здание стрелочного поста и паркового околотка | 801-Д02300.2.2/18-6-ТХ | ТХ (МТР) | 6850976 | Лупа | ProsKit 8PK-MA006 00153899 |  |  | шт | 10 | Подрядчик | субподрядчик | 1280 | 12800 | 1200 | 12000 | 240 | 2400
195 | 6 | 2 этап | Сблокированное здание стрелочного поста и паркового околотка | 801-Д02300.2.2/18-6-ТХ | ТХ (МТР) | 6850977 | Масленка машинная | Samoa O STANDARD OIL CAN 174001 |  |  | шт | 2 | Подрядчик | субподрядчик | 490 | 980 | 500 | 1000 | 9100 | 18200
196 | 6 | 2 этап | Сблокированное здание стрелочного поста и паркового околотка | 801-Д02300.2.2/18-6-ТХ | ТХ (МТР) | 6850978 | Приспособление для ограждения торцов рельса (кобылка) | б/м |  |  | шт | 30 | Подрядчик | субподрядчик | 1100 | 33000 | 1000 | 30000 | 328900 | 9867000
197 | 6 | 2 этап | Сблокированное здание стрелочного поста и паркового околотка | 801-Д02300.2.2/18-6-ТХ | ТХ (МТР) | 6850979 | Прокладка фибровая торцевая для изоляции стыков, комплект | набор толщиной не менее 50 мм |  |  | шт | 5 | Подрядчик | субподрядчик | 5500 | 27500 | 5000 | 25000 | 17820 | 89100
198 | 6 | 2 этап | Сблокированное здание стрелочного поста и паркового околотка | 801-Д02300.2.2/18-6-ТХ | ТХ (МТР) | 6850980 | Прокладка регулировочная серьговая фибровая для серег остряков (комплект) | набор толщиной не менее 10 мм |  |  | шт | 5 | Подрядчик | субподрядчик | 5500 | 27500 | 5000 | 25000 | 17820 | 89100
199 | 6 | 2 этап | Сблокированное здание стрелочного поста и паркового околотка | 801-Д02300.2.2/18-6-ТХ | ТХ (МТР) | 6850981 | Прокладка серьговая изолирующая козырьковая | б/м |  |  | шт | 5 | Подрядчик | субподрядчик | 5400 | 27000 | 5000 | 25000 | 8200 | 41000
200 | 6 | 2 этап | Сблокированное здание стрелочного поста и паркового околотка | 801-Д02300.2.2/18-6-ТХ | ТХ (МТР) | 6850982 | Разветвитель электрический тоннельный | на 5-7 кВт |  |  | шт | 2 | Подрядчик | субподрядчик | 9600 | 19200 | 10000 | 20000 | 210 | 420
201 | 6 | 2 этап | Сблокированное здание стрелочного поста и паркового околотка | 801-Д02300.2.2/18-6-ТХ | ТХ (Стенды) | 6850983 | Стенд информационный | б/м |  |  | шт | 5 | Подрядчик | субподрядчик | 6500 | 32500 | 5000 | 25000 | 7782 | 38910
202 | 6 | 2 этап | Сблокированное здание стрелочного поста и паркового околотка | 801-Д02300.2.2/18-6-ТХ | ТХ (МТР) | 6850984 | Струбцины для зашивки остряков | б/м |  |  | шт | 4 | Подрядчик | субподрядчик | 3300 | 13200 | 3000 | 12000 | 4760 | 19040
203 | 6 | 2 этап | Сблокированное здание стрелочного поста и паркового околотка | 801-Д02300.2.2/18-6-ТХ | Мебель | 6850985 | Стул металлический | М31-05 |  |  | шт | 39 | Подрядчик | субподрядчик | 4800 | 187200 | 4500 | 175500 | 9150 | 356850
204 | 6 | 2 этап | Сблокированное здание стрелочного поста и паркового околотка | 801-Д02300.2.2/18-6-ТХ | ТХ (МТР) | 6850986 | Урна для мусора | б/м |  |  | шт | 6 | Подрядчик | субподрядчик | 1500 | 9000 | 1200 | 7200 | 3400 | 20400
205 | 6 | 2 этап | Сблокированное здание стрелочного поста и паркового околотка | 801-Д02300.2.2/18-6-ТХ | ТХ (МТР) | 6850987 | Цепь для запирания тележек и путевого инструмента | длина цепи не менее 2 метров |  |  | шт | 8 | Подрядчик | субподрядчик | 1200 | 9600 | 1000 | 8000 | 1340 | 10720
206 | 6 | 2 этап | Сблокированное здание стрелочного поста и паркового околотка | 801-Д02300.2.2/18-6-ТХ | ТХ (МТР) | 6850988 | Шайба изолирующая для серьговых болтов | М22, М24, М27 |  |  | шт | 20 | Подрядчик | субподрядчик | 210 | 4200 | 200 | 4000 | 1340 | 26800
207 | 6 | 2 этап | Сблокированное здание стрелочного поста и паркового околотка | 801-Д02300.2.2/18-6-ТХ | ТХ (МТР) | 6850989 | Щетка-сметка | Dexx пластиковый корпус 39025 |  |  | шт | 10 | Подрядчик | субподрядчик | 530 | 5300 | 500 | 5000 | 310 | 3100
208 | 6 | 2 этап | Сблокированное здание стрелочного поста и паркового околотка | 801-Д02300.2.2/18-6-ТХ | ТХ (МТР) | 6850990 | Щетка стальная | MIRAX 35112-2 |  |  | шт | 13 | Подрядчик | субподрядчик | 1200 | 15600 | 1000 | 13000 | 480 | 6240
209 | 6 | 2 этап | Сблокированное здание стрелочного поста и паркового околотка | 801-Д02300.2.2/18-6-ТХ | ТХ (МТР) | 6850991 | Электросоединитель временный для стыков ходового рельса | ПВМ-120Х2000 |  |  | шт | 5 | Подрядчик | субподрядчик | 293000 | 1465000 | 280000 | 1400000 | 820 | 4100
210 | 6 | 2 этап | Сблокированное здание стрелочного поста и паркового околотка | 801-Д02300.2.2/18-6-ТХ | ТХ (МТР) | 6850992 | Электросоединитель временный для стыков контактного рельса | ПВМ-120Х2000 |  |  | шт | 1 | Подрядчик | субподрядчик | 283000 | 283000 | 280000 | 280000 | 820 | 820
211 | 6 | 2 этап | Сблокированное здание стрелочного поста и паркового околотка | 801-Д02300.2.2/18-6-ТХ | ТХ (МТР) | 6850993 | Электросоединитель обводной штепсельный | РС-10-00-01 |  |  | шт | 5 | Подрядчик | субподрядчик | 900 | 4500 | 1000 | 5000 | 820 | 4100
212 | 6 | 2 этап | Сблокированное здание стрелочного поста и паркового околотка | 801-Д02300.2.2/18-6-ТХ | ТХ (МТР) | 6850994 | Электросоединитель постоянный приварной | СХР-120 |  |  | шт | 20 | Подрядчик | субподрядчик | 950 | 19000 | 1000 | 20000 | 820 | 16400
213 | 6 | 2 этап | Сблокированное здание стрелочного поста и паркового околотка | 801-Д02300.2.2/18-6-ТХ | ТХ (МТР) | 6850995 | Электросоединитель постоянный приварной для стыков контактного рельса | СКР-120 |  |  | шт | 20 | Подрядчик | субподрядчик | 950 | 19000 | 1000 | 20000 | 820 | 16400
214 | 6 | 2 этап | Сблокированное здание стрелочного поста и паркового околотка | 801-Д02300.2.2/18-6-ТХ | ТХ (МТР) | 6850997 | Ящик для переноса инструмента | Inforce 06-20-04 |  |  | шт | 2 | Подрядчик | субподрядчик | 5600 | 11200 | 5000 | 10000 | 17800 | 35600
215 | 6 | 2 этап | Сблокированное здание стрелочного поста и паркового околотка | 801-Д02300.2.2/18-6-ТХ | ТХ (МТР) | 6850998 | Боты высоковольтные | пара |  |  | шт | 3 | Подрядчик | субподрядчик | 2100 | 6300 | 1500 | 4500 | 3800 | 11400
216 | 6 | 2 этап | Сблокированное здание стрелочного поста и паркового околотка | 801-Д02300.2.2/18-6-ТХ | ТХ (МТР) | 6850999 | Индикатор напряжения | 825 В |  |  | шт | 2 | Подрядчик | субподрядчик | 3300 | 6600 | 3000 | 6000 | 1100 | 2200
217 | 6 | 2 этап | Сблокированное здание стрелочного поста и паркового околотка | 801-Д02300.2.2/18-6-ТХ | ТХ (МТР) | 6851000 | Каска защитная | РОСОМЗ СОМЗ-55 ВИЗИОН RAPID оранжевая 78714 защитная |  |  | шт | 5 | Подрядчик | субподрядчик | 900 | 4500 | 700 | 3500 | 740 | 3700
218 | 6 | 2 этап | Сблокированное здание стрелочного поста и паркового околотка | 801-Д02300.2.2/18-6-ТХ | ТХ (МТР) | 6851001 | Маска защитная | РОСОМЗ НБТ2 ВИЗИОН TITAN 424390 |  |  | шт | 5 | Подрядчик | субподрядчик | 850 | 4250 | 800 | 4000 | 720 | 3600
219 | 6 | 2 этап | Сблокированное здание стрелочного поста и паркового околотка | 801-Д02300.2.2/18-6-ТХ | ТХ (МТР) | 6851002 | Очки защитные | РОСОМЗ ЗП2 PANORAMA super PC 30130 |  |  | шт | 5 | Подрядчик | субподрядчик | 760 | 3800 | 700 | 3500 | 1200 | 6000
220 | 6 | 2 этап | Сблокированное здание стрелочного поста и паркового околотка | 801-Д02300.2.2/18-6-ТХ | ТХ (МТР) | 6851003 | Переносной заземлитель к/р (закоротка) | Электро Трейд для РУ 1кВ ПЗРУ-1Э ET-Z107-16 |  |  | шт | 2 | Подрядчик | субподрядчик | 5200 | 10400 | 5000 | 10000 | 51430 | 102860
221 | 6 | 2 этап | Сблокированное здание стрелочного поста и паркового околотка | 801-Д02300.2.2/18-6-ТХ | ТХ (МТР) | 6851004 | Переносной заземлитель к/р двухниточный | - |  |  | шт | 3 | Подрядчик | субподрядчик | 8100 | 24300 | 8000 | 24000 | 51430 | 154290
222 | 6 | 2 этап | Сблокированное здание стрелочного поста и паркового околотка | 801-Д02300.2.2/18-6-ТХ | ТХ (МТР) | 6851005 | Перчатки диэлектрические (пара) | МЕРИОН |  |  | шт | 2 | Подрядчик | субподрядчик | 880 | 1760 | 1000 | 2000 | 800 | 1600
223 | 6 | 2 этап | Сблокированное здание стрелочного поста и паркового околотка | 801-Д02300.2.2/18-6-ТХ | ТХ (МТР) | 6851006 | Привязь страховочная | ARX |  |  | шт | 1 | Подрядчик | субподрядчик | 2900 | 2900 | 2500 | 2500 | 5120 | 5120
224 | 6 | 2 этап | Сблокированное здание стрелочного поста и паркового околотка | 801-Д02300.2.2/18-6-ТХ | ТХ (МТР) | 6851007 | Лампа электрическая | 60 Вт |  |  | шт | 10 | Подрядчик | субподрядчик | 4530 | 45300 | 4500 | 45000 | 250 | 2500
225 | 6 | 2 этап | Сблокированное здание стрелочного поста и паркового околотка | 801-Д02300.2.2/18-6-ТХ | ТХ (МТР) | 6851008 | Переносной дневной сигнал ограничения скорости (щит желто-зеленый) | б/м |  |  | шт | 2 | Подрядчик | субподрядчик | 2090 | 4180 | 2050 | 4100 | 2100 | 4200
226 | 6 | 2 этап | Сблокированное здание стрелочного поста и паркового околотка | 801-Д02300.2.2/18-6-ТХ | ТХ (МТР) | 6851009 | Переносной дневной сигнал остановки (щит красный) | б/м |  |  | шт | 6 | Подрядчик | субподрядчик | 2090 | 12540 | 2050 | 12300 | 2100 | 12600
227 | 6 | 2 этап | Сблокированное здание стрелочного поста и паркового околотка | 801-Д02300.2.2/18-6-ТХ | ТХ (МТР) | 6851010 | Рожок сигнальный или свисток | РЖС-1 |  |  | шт | 1 | Подрядчик | субподрядчик | 510 | 510 | 500 | 500 | 1720 | 1720
228 | 6 | 2 этап | Сблокированное здание стрелочного поста и паркового околотка | 801-Д02300.2.2/18-6-ТХ | ТХ (МТР) | 6851011 | Стойка ( тренога) для фонарей ограждения | STAYER для 2-х прожекторов 56922_z01 |  |  | шт | 6 | Подрядчик | субподрядчик | 2800 | 16800 | 2500 | 15000 | 6120 | 36720
229 | 6 | 2 этап | Сблокированное здание стрелочного поста и паркового околотка | 801-Д02300.2.2/18-6-ТХ | ТХ (МТР) | 6851012 | Стекла сигнальные (комплект) | по 2 шг. - зелен., желт., красн. |  |  | шт | 2 | Подрядчик | субподрядчик | 3510 | 7020 | 3500 | 7000 | 28650 | 57300
230 | 6 | 2 этап | Сблокированное здание стрелочного поста и паркового околотка | 801-Д02300.2.2/18-6-ТХ | ТХ (МТР) | 6851013 | Флажки сигнальные в кобуре (комплект) | б/м |  |  | шт | 1 | Подрядчик | субподрядчик | 5400 | 5400 | 5000 | 5000 | 1500 | 1500
231 | 6 | 2 этап | Сблокированное здание стрелочного поста и паркового околотка | 801-Д02300.2.2/18-6-ТХ | ТХ (МТР) | 6851014 | Фонарь аккумуляторный переносной | Einhell PXC TE-CL 18/2500 LiAC-Solo 4514145 |  |  | шт | 5 | Подрядчик | субподрядчик | 7800 | 39000 | 7500 | 37500 | 2600 | 13000
232 | 6 | 2 этап | Сблокированное здание стрелочного поста и паркового околотка | 801-Д02300.2.2/18-6-ТХ | ТХ (МТР) | 6851015 | Фонарь ограждения съемных подвижных единиц (красный двусторонний мигающий) | ФС-30 |  |  | шт | 7 | Подрядчик | субподрядчик | 1570 | 10990 | 1500 | 10500 | 2600 | 18200
233 | 6 | 2 этап | Сблокированное здание стрелочного поста и паркового околотка | 801-Д02300.2.2/18-6-ТХ | ТХ (МТР) | 6851016 | Фонарь сигнальный 2-х сторонний сетевой с красными стеклами или светодиодными лампами | ФС 12 |  |  | шт | 6 | Подрядчик | субподрядчик | 1570 | 9420 | 1500 | 9000 | 2600 | 15600
234 | 6 | 2 этап | Сблокированное здание стрелочного поста и паркового околотка | 801-Д02300.2.2/18-6-ТХ | ТХ (МТР) | 6851017 | Щит "Стой! Контактный рельс под напряжением" | б/м |  |  | шт | 5 | Подрядчик | субподрядчик | 5330 | 26650 | 5000 | 25000 | 2100 | 10500
235 | 6 | 2 этап | Сблокированное здание стрелочного поста и паркового околотка | 801-Д02300.2.2/18-6-ТХ | ТХ (МТР) | 6851018 | Щит прямоугольный красного цвета с обеих сторон для ограждения съемной подвижной единицы | б/м |  |  | шт | 4 | Подрядчик | субподрядчик | 5180 | 20720 | 5000 | 20000 | 6740 | 26960
236 | 6 | 2 этап | Сблокированное здание стрелочного поста и паркового околотка | 801-Д02300.2.2/18-6-ТХ | ТХ (ПТО.Краны) | 6851019 | Кран козловой ручной | КП-1350 или аналог |  |  | шт | 5 | Подрядчик | субподрядчик | 93700 | 468500 | 93000 | 465000 | 837890 | 4189450
237 | 6 | 2 этап | Сблокированное здание стрелочного поста и паркового околотка | 801-Д02300.2.2/18-6-ТХ | ТХ (ПТО.Краны) | 6851020 | Кран козловой | КР |  |  | шт | 2 | Подрядчик | субподрядчик | 170000 | 340000 | 167000 | 334000 | 837890 | 1675780
238 | 6 | 2 этап | Сблокированное здание стрелочного поста и паркового околотка | 801-Д02300.2.2/18-6-ТХ | ТХ (ВО) | 6851021 | Тележка однорельсовая ТО «Модерон» | ТО-1 Модерон |  |  | шт | 5 | Подрядчик | субподрядчик | 23000 | 115000 | 20000 | 100000 | 21890 | 109450
239 | 6 | 2 этап | Сблокированное здание стрелочного поста и паркового околотка | 801-Д02300.2.2/18-6-ТХ | ТХ (ВО) | 6851022 | Тележка инструментальная | ТИ-300-1520Л (ПУТЕВАЯ) ТУ 30.20.31-003-25321685-2017 |  |  | шт | 4 | Подрядчик | субподрядчик | 101000 | 404000 | 98000 | 392000 | 14840 | 59360
240 | 6 | 2 этап | Сблокированное здание стрелочного поста и паркового околотка | 801-Д02300.2.2/18-6-ТХ | ТХ (ВО) | 6851023 | Тележка ПКБ | ПКБ-1500 ДИПЛОР |  |  | шт | 4 | Подрядчик | субподрядчик | 43400 | 173600 | 43000 | 172000 | 52340 | 209360
241 | 6 | 2 этап | Сблокированное здание стрелочного поста и паркового околотка | 801-Д02300.2.2/18-6-ТХ | Мебель | 6851024 | Стул | - | Торговая сеть* |  | шт | 2 | Подрядчик | субподрядчик | 2900 | 5800 | 2500 | 5000 | 2300 | 4600
242 | 6 | 2 этап | Сблокированное здание стрелочного поста и паркового околотка | 801-Д02300.2.2/18-6-ТХ | Мебель | 6851025 | Стол письменный | - | Торговая сеть* |  | шт | 1 | Подрядчик | субподрядчик | 7900 | 7900 | 7800 | 7800 | 18200 | 18200
243 | 6 | 2 этап | Сблокированное здание стрелочного поста и паркового околотка | 801-Д02300.2.2/18-6-ТХ | Мебель | 6851026 | Стеллаж полочный Распределенная нагрузка на полку не более 200 кг Габаритные размеры 1200х600х2500 мм | СТ-011 | «ДиКом», г. Санкт-Петербург |  | шт | 3 | Подрядчик | субподрядчик | 10800 | 32400 | 9540 | 28620 | 21800 | 65400
244 | 6 | 2 этап | Сблокированное здание стрелочного поста и паркового околотка | 801-Д02300.2.2/18-6-ТХ | Мебель | 6851027 | Шкаф архивный металлический Габаритные размеры 1000х500х1985 мм | ПРАКТИК AM 1891 [S20499180102] | Торговая сеть* |  | шт | 12 | Подрядчик | субподрядчик | 15550 | 186600 | 14950 | 179400 | 21400 | 256800
245 | 6 | 2 этап | Сблокированное здание стрелочного поста и паркового околотка | 801-Д02300.2.2/18-6-ТХ | ТХ (МТР) | 6851028 | Бур по дереву | 16 мм |  |  | шт | 1 | Подрядчик | субподрядчик | 900 | 900 | 1000 | 1000 | 5478 | 5478
246 | 6 | 2 этап | Сблокированное здание стрелочного поста и паркового околотка | 801-Д02300.2.2/18-6-ТХ | ТХ (МТР) | 6851029 | Зубило кузнечное | 37 E-1500 GEDORE 8663850 |  |  | шт | 1 | Подрядчик | субподрядчик | 17000 | 17000 | 16000 | 16000 | 32670 | 32670
247 | 6 | 2 этап | Сблокированное здание стрелочного поста и паркового околотка | 801-Д02300.2.2/18-6-ТХ | ТХ (МТР) | 6851030 | Ключ гаечный двусторонний | 30x32 мм |  |  | шт | 2 | Подрядчик | субподрядчик | 900 | 1800 | 1000 | 2000 | 1800 | 3600
248 | 6 | 2 этап | Сблокированное здание стрелочного поста и паркового околотка | 801-Д02300.2.2/18-6-ТХ | ТХ (МТР) | 6851031 | Ключ гаечный путевой | В зависимости от типа рельсов 36/36 мм, 36/41 мм |  |  | шт | 2 | Подрядчик | субподрядчик | 5800 | 11600 | 5200 | 10400 | 1800 | 3600
249 | 6 | 2 этап | Сблокированное здание стрелочного поста и паркового околотка | 801-Д02300.2.2/18-6-ТХ | ТХ (МТР) | 6851032 | Ключ торцевой клеммный (или комбинированный) | б/м |  |  | шт | 1 | Подрядчик | субподрядчик | 3600 | 3600 | 3500 | 3500 | 2890 | 2890
250 | 6 | 2 этап | Сблокированное здание стрелочного поста и паркового околотка | 801-Д02300.2.2/18-6-ТХ | ТХ (МТР) | 6851033 | Ключ торцевой шурупный (или комбинированный) | б/м |  |  | шт | 1 | Подрядчик | субподрядчик | 3600 | 3600 | 3500 | 3500 | 2890 | 2890
251 | 6 | 2 этап | Сблокированное здание стрелочного поста и паркового околотка | 801-Д02300.2.2/18-6-ТХ | ТХ (МТР) | 6851034 | Ключ монтажный АРС | б/м | ООО "ЖЕЛДОРМЕХАНИКА" |  | шт | 1 | Подрядчик | субподрядчик | 4100 | 4100 | 4000 | 4000 | 2890 | 2890
252 | 6 | 2 этап | Сблокированное здание стрелочного поста и паркового околотка | 801-Д02300.2.2/18-6-ТХ | ТХ (МТР) | 6851035 | Кувалда | 1,5-3 кг |  |  | шт | 1 | Подрядчик | субподрядчик | 3700 | 3700 | 3500 | 3500 | 780 | 780
253 | 6 | 2 этап | Сблокированное здание стрелочного поста и паркового околотка | 801-Д02300.2.2/18-6-ТХ | ТХ (МТР) | 6851036 | Лом костыльный лапчатый | чертеж № 284.00.18 |  |  | шт | 1 | Подрядчик | субподрядчик | 5580 | 5580 | 5500 | 5500 | 789 | 789
254 | 6 | 2 этап | Сблокированное здание стрелочного поста и паркового околотка | 801-Д02300.2.2/18-6-ТХ | ТХ (МТР) | 6851037 | Лом остроконечный | ЛО-32 чертеж № 284.00.17 |  |  | шт | 1 | Подрядчик | субподрядчик | 5580 | 5580 | 5500 | 5500 | 789 | 789
255 | 6 | 2 этап | Сблокированное здание стрелочного поста и паркового околотка | 801-Д02300.2.2/18-6-ТХ | ТХ (МТР) | 6851038 | Лопата металлическая совковая с черенком | Fiskars SolidTM 1026685 |  |  | шт | 1 | Подрядчик | субподрядчик | 2560 | 2560 | 2500 | 2500 | 3100 | 3100
256 | 6 | 2 этап | Сблокированное здание стрелочного поста и паркового околотка | 801-Д02300.2.2/18-6-ТХ | ТХ (МТР) | 6851039 | Молоток для отстукивания | б/м |  |  | шт | 1 | Подрядчик | субподрядчик | 1530 | 1530 | 1500 | 1500 | 680 | 680
257 | 6 | 2 этап | Сблокированное здание стрелочного поста и паркового околотка | 801-Д02300.2.2/18-6-ТХ | ТХ (МТР) | 6851040 | Молоток слесарный | 0,5 кг |  |  | шт | 1 | Подрядчик | субподрядчик | 1530 | 1530 | 1500 | 1500 | 680 | 680
258 | 6 | 2 этап | Сблокированное здание стрелочного поста и паркового околотка | 801-Д02300.2.2/18-6-ТХ | ТХ (МТР) | 6851041 | Напильник драчевый | плоский № 1 дл. 400-500 мм |  |  | шт | 1 | Подрядчик | субподрядчик | 1550 | 1550 | 1500 | 1500 | 670 | 670
259 | 6 | 2 этап | Сблокированное здание стрелочного поста и паркового околотка | 801-Д02300.2.2/18-6-ТХ | ТХ (МТР) | 6851042 | Напильник личной | плоский №2 дл. 400 мм |  |  | шт | 1 | Подрядчик | субподрядчик | 1550 | 1550 | 1500 | 1500 | 670 | 670
260 | 6 | 2 этап | Сблокированное здание стрелочного поста и паркового околотка | 801-Д02300.2.2/18-6-ТХ | ТХ (МТР) | 6851043 | Ножовка по металлу | DEWALT 5 В 1 DWHT0-20547 |  |  | шт | 1 | Подрядчик | субподрядчик | 1550 | 1550 | 1500 | 1500 | 432 | 432
261 | 6 | 2 этап | Сблокированное здание стрелочного поста и паркового околотка | 801-Д02300.2.2/18-6-ТХ | ТХ (МТР) | 6851044 | Отвертка крестовая (разные) | Gigant 11 предметов GSS 11 |  |  | шт | 1 | Подрядчик | субподрядчик | 3560 | 3560 | 3500 | 3500 | 250 | 250
262 | 6 | 2 этап | Сблокированное здание стрелочного поста и паркового околотка | 801-Д02300.2.2/18-6-ТХ | ТХ (МТР) | 6851045 | Отвертка плоская (разные) | Berger BG BG1063 |  |  | шт | 1 | Подрядчик | субподрядчик | 3560 | 3560 | 3500 | 3500 | 250 | 250
263 | 6 | 2 этап | Сблокированное здание стрелочного поста и паркового околотка | 801-Д02300.2.2/18-6-ТХ | ТХ (МТР) | 6851046 | Плоскогубцы (пассатижи) | 250 мм |  |  | шт | 1 | Подрядчик | субподрядчик | 1570 | 1570 | 1500 | 1500 | 598 | 598
264 | 6 | 2 этап | Сблокированное здание стрелочного поста и паркового околотка | 801-Д02300.2.2/18-6-ТХ | ТХ (МТР) | 6851047 | Пробойник для извлечения сломанных шурупов | KAMASA TOOLS K 20074 |  |  | шт | 1 | Подрядчик | субподрядчик | 3490 | 3490 | 3500 | 3500 | 1120 | 1120
265 | 6 | 2 этап | Сблокированное здание стрелочного поста и паркового околотка | 801-Д02300.2.2/18-6-ТХ | ТХ (МТР) | 6851048 | Топор металлический с топорищем | ИЖ с округлым лезвием, деревянной рукояткой 2072-13 |  |  | шт | 1 | Подрядчик | субподрядчик | 3490 | 3490 | 3500 | 3500 | 2800 | 2800
266 | 6 | 2 этап | Сблокированное здание стрелочного поста и паркового околотка | 801-Д02300.2.2/18-6-ТХ | ТХ (МТР) | 6851049 | Линейка измерительная металлическая | 1000 мм |  |  | шт | 1 | Подрядчик | субподрядчик | 1070 | 1070 | 1000 | 1000 | 1000 | 1000
267 | 6 | 2 этап | Сблокированное здание стрелочного поста и паркового околотка | 801-Д02300.2.2/18-6-ТХ | ТХ (МТР) | 6851050 | Шаблон ординатный | чертеж № 490-00-00 |  |  | шт | 1 | Подрядчик | субподрядчик | 6100 | 6100 | 6000 | 6000 | 48130 | 48130
268 | 6 | 2 этап | Сблокированное здание стрелочного поста и паркового околотка | 801-Д02300.2.2/18-6-ТХ | ТХ (МТР) | 6851051 | Шаблон путеизмерительный | ЦУП-3, ЦУП-1-01, ЦУП-2Д |  |  | шт | 1 | Подрядчик | субподрядчик | 35400 | 35400 | 35000 | 35000 | 39760 | 39760
269 | 6 | 2 этап | Сблокированное здание стрелочного поста и паркового околотка | 801-Д02300.2.2/18-6-ТХ | ТХ (МТР) | 6851052 | Щуп для допускового контроля прилегания остряков к подушкам | 1 мм |  |  | шт | 1 | Подрядчик | субподрядчик | 4900 | 4900 | 5000 | 5000 | 4910 | 4910
270 | 6 | 2 этап | Сблокированное здание стрелочного поста и паркового околотка | 801-Д02300.2.2/18-6-ТХ | ТХ (МТР) | 6851053 | Щуп для допускового контроля прилегания остряков к подушкам | 2 мм |  |  | шт | 1 | Подрядчик | субподрядчик | 4920 | 4920 | 5000 | 5000 | 4910 | 4910
271 | 6 | 2 этап | Сблокированное здание стрелочного поста и паркового околотка | 801-Д02300.2.2/18-6-ТХ | ТХ (МТР) | 6851054 | Щуп для допускового контроля прилегания остряков к упорным накладкам | 2 мм |  |  | шт | 1 | Подрядчик | субподрядчик | 4920 | 4920 | 5000 | 5000 | 4910 | 4910
272 | 6 | 2 этап | Сблокированное здание стрелочного поста и паркового околотка | 801-Д02300.2.2/18-6-ТХ | ТХ (МТР) | 6851055 | Ведро железное оцинкованное | 10 л |  |  | шт | 1 | Подрядчик | субподрядчик | 550 | 550 | 500 | 500 | 1000 | 1000
273 | 6 | 2 этап | Сблокированное здание стрелочного поста и паркового околотка | 801-Д02300.2.2/18-6-ТХ | ТХ (МТР) | 6851056 | Втулка изолирующая для серьговых болтов | ЦП-142 |  |  | шт | 5 | Подрядчик | субподрядчик | 540 | 2700 | 500 | 2500 | 9 | 45
274 | 6 | 2 этап | Сблокированное здание стрелочного поста и паркового околотка | 801-Д02300.2.2/18-6-ТХ | ТХ (МТР) | 6851057 | Втулка распорная, комплект | не менее 10 шт. на каждый тип стрел, перевода |  |  | шт | 1 | Подрядчик | субподрядчик | 1560 | 1560 | 1500 | 1500 | 9 | 9
275 | 6 | 2 этап | Сблокированное здание стрелочного поста и паркового околотка | 801-Д02300.2.2/18-6-ТХ | ТХ (МТР) | 6851058 | Вкладыш регулировочный серьговой металлический (сухарь) | 3, 4, 5 мм (комплект) |  |  | шт | 1 | Подрядчик | субподрядчик | 1560 | 1560 | 1500 | 1500 | 3270 | 3270
276 | 6 | 2 этап | Сблокированное здание стрелочного поста и паркового околотка | 801-Д02300.2.2/18-6-ТХ | ТХ (МТР) | 6851059 | Гвозди | 60-100 мм |  |  | шт | 20 | Подрядчик | субподрядчик | 1670 | 33400 | 1600 | 32000 | 160 | 3200
277 | 6 | 2 этап | Сблокированное здание стрелочного поста и паркового околотка | 801-Д02300.2.2/18-6-ТХ | ТХ (МТР) | 6851060 | Зеркало для осмотра рельсов | Кобра-Ф |  |  | шт | 1 | Подрядчик | субподрядчик | 1670 | 1670 | 1600 | 1600 | 27500 | 27500
278 | 6 | 2 этап | Сблокированное здание стрелочного поста и паркового околотка | 801-Д02300.2.2/18-6-ТХ | ТХ (МТР) | 6851061 | Клинья деревянные (для установки под струбцину) | компл. (6 шт.) |  |  | шт | 1 | Подрядчик | субподрядчик | 990 | 990 | 1000 | 1000 | 6820 | 6820
279 | 6 | 2 этап | Сблокированное здание стрелочного поста и паркового околотка | 801-Д02300.2.2/18-6-ТХ | ТХ (МТР) | 6851062 | Ларь стрелочный многоячеечный | б/м | ОАО "КОЭЗ" |  | шт | 1 | Подрядчик | субподрядчик | 35500 | 35500 | 35000 | 35000 | 21789 | 21789
280 | 6 | 2 этап | Сблокированное здание стрелочного поста и паркового околотка | 801-Д02300.2.2/18-6-ТХ | ТХ (МТР) | 6851063 | Лупа | ProsKit 8PK-MA006 00153899 |  |  | шт | 1 | Подрядчик | субподрядчик | 1220 | 1220 | 1200 | 1200 | 210 | 210
281 | 6 | 2 этап | Сблокированное здание стрелочного поста и паркового околотка | 801-Д02300.2.2/18-6-ТХ | ТХ (МТР) | 6851064 | Масленка машинная | Samoa O STANDARD OIL CAN 174001 |  |  | шт | 1 | Подрядчик | субподрядчик | 490 | 490 | 500 | 500 | 120 | 120
282 | 6 | 2 этап | Сблокированное здание стрелочного поста и паркового околотка | 801-Д02300.2.2/18-6-ТХ | ТХ (МТР) | 6851065 | Прокладка фибровая торцевая для изоляции стыков, комплект | набор толщиной не менее 50 мм |  |  | шт | 1 | Подрядчик | субподрядчик | 5100 | 5100 | 5000 | 5000 | 21890 | 21890
283 | 6 | 2 этап | Сблокированное здание стрелочного поста и паркового околотка | 801-Д02300.2.2/18-6-ТХ | ТХ (МТР) | 6851066 | Прокладка регулировочная серьговая фибровая для серег остряков (комплект) | набор толщиной не менее 10 мм |  |  | шт | 1 | Подрядчик | субподрядчик | 5100 | 5100 | 5000 | 5000 | 21890 | 21890
284 | 6 | 2 этап | Сблокированное здание стрелочного поста и паркового околотка | 801-Д02300.2.2/18-6-ТХ | ТХ (МТР) | 6851067 | Прокладка серьговая изолирующая козырьковая | б/м |  |  | шт | 1 | Подрядчик | субподрядчик | 5100 | 5100 | 5000 | 5000 | 21890 | 21890
285 | 6 | 2 этап | Сблокированное здание стрелочного поста и паркового околотка | 801-Д02300.2.2/18-6-ТХ | ТХ (МТР) | 6851068 | Серьга к острякам контрольной тяги | б/м |  |  | шт | 2 | Подрядчик | субподрядчик | 1600 | 3200 | 1500 | 3000 | 20760 | 41520
286 | 6 | 2 этап | Сблокированное здание стрелочного поста и паркового околотка | 801-Д02300.2.2/18-6-ТХ | ТХ (МТР) | 6851069 | Серьга к острякам связующей тяги | б/м |  |  | шт | 1 | Подрядчик | субподрядчик | 1600 | 1600 | 1500 | 1500 | 20760 | 20760
287 | 6 | 2 этап | Сблокированное здание стрелочного поста и паркового околотка | 801-Д02300.2.2/18-6-ТХ | ТХ (МТР) | 6851070 | Струбцина универсальная | BESSEY BE-SL20M |  |  | шт | 2 | Подрядчик | субподрядчик | 15080 | 30160 | 15000 | 30000 | 31290 | 62580
288 | 6 | 2 этап | Сблокированное здание стрелочного поста и паркового околотка | 801-Д02300.2.2/18-6-ТХ | ТХ (МТР) | 6851071 | Струбцины для зашивки остряков | б/м |  |  | шт | 2 | Подрядчик | субподрядчик | 12570 | 25140 | 12500 | 25000 | 28700 | 57400
289 | 6 | 2 этап | Сблокированное здание стрелочного поста и паркового околотка | 801-Д02300.2.2/18-6-ТХ | ТХ (МТР) | 6851072 | Шайба изолирующая для серьговых болтов | б/м |  |  | шт | 5 | Подрядчик | субподрядчик | 490 | 2450 | 500 | 2500 | 3420 | 17100
290 | 6 | 2 этап | Сблокированное здание стрелочного поста и паркового околотка | 801-Д02300.2.2/18-6-ТХ | ТХ (МТР) | 6851073 | Шплинт | При скреплении Метро |  |  | шт | 20 | Подрядчик | субподрядчик | 49 | 980 | 50 | 1000 | 210 | 4200
291 | 6 | 2 этап | Сблокированное здание стрелочного поста и паркового околотка | 801-Д02300.2.2/18-6-ТХ | ТХ (МТР) | 6851074 | Щетка-сметка | Dexx пластиковый корпус 39025 |  |  | шт | 1 | Подрядчик | субподрядчик | 195 | 195 | 200 | 200 | 1890 | 1890
292 | 6 | 2 этап | Сблокированное здание стрелочного поста и паркового околотка | 801-Д02300.2.2/18-6-ТХ | ТХ (МТР) | 6851075 | Электросоединитель временный для стыков ходового рельса | ПВМ-120Х2000 |  |  | шт | 2 | Подрядчик | субподрядчик | 5300 | 10600 | 5000 | 10000 | 210 | 420
293 | 6 | 2 этап | Сблокированное здание стрелочного поста и паркового околотка | 801-Д02300.2.2/18-6-ТХ | ТХ (МТР) | 6851076 | Электросоединитель обводной штепсельный | РС-10-00-01 |  |  | шт | 1 | Подрядчик | субподрядчик | 5300 | 5300 | 5000 | 5000 | 210 | 210
294 | 6 | 2 этап | Сблокированное здание стрелочного поста и паркового околотка | 801-Д02300.2.2/18-6-ТХ | ТХ (МТР) | 6851077 | Электросоединитель постоянный приварной | СХР-120 |  |  | шт | 2 | Подрядчик | субподрядчик | 5300 | 10600 | 5000 | 10000 | 210 | 420
295 | 6 | 2 этап | Сблокированное здание стрелочного поста и паркового околотка | 801-Д02300.2.2/18-6-ТХ | ТХ (МТР) | 6851078 | Боты высоковольтные | Артикул: 90005 пара |  |  | шт | 1 | Подрядчик | субподрядчик | 2500 | 2500 | 1500 | 1500 | 3800 | 3800
296 | 6 | 2 этап | Сблокированное здание стрелочного поста и паркового околотка | 801-Д02300.2.2/18-6-ТХ | ТХ (МТР) | 6851079 | Индикатор напряжения | 825 В |  |  | шт | 1 | Подрядчик | субподрядчик | 3400 | 3400 | 3000 | 3000 | 110 | 110
297 | 6 | 2 этап | Сблокированное здание стрелочного поста и паркового околотка | 801-Д02300.2.2/18-6-ТХ | ТХ (МТР) | 6851080 | Переносной заземлитель к/р (закоротка) | Электро Трейд для РУ 1кВ ПЗРУ-1Э ET-Z107-16 |  |  | шт | 2 | Подрядчик | субподрядчик | 5100 | 10200 | 5000 | 10000 | 51450 | 102900
298 | 6 | 2 этап | Сблокированное здание стрелочного поста и паркового околотка | 801-Д02300.2.2/18-6-ТХ | ТХ (МТР) | 6851081 | Переносной заземлитель к/р двухниточный | - |  |  | шт | 1 | Подрядчик | субподрядчик | 9050 | 9050 | 8000 | 8000 | 51450 | 51450
299 | 6 | 2 этап | Сблокированное здание стрелочного поста и паркового околотка | 801-Д02300.2.2/18-6-ТХ | ТХ (МТР) | 6851082 | Перчатки диэлектрические (пара) | МЕРИОН |  |  | шт | 1 | Подрядчик | субподрядчик | 950 | 950 | 1000 | 1000 | 2000 | 2000
300 | 6 | 2 этап | Сблокированное здание стрелочного поста и паркового околотка | 801-Д02300.2.2/18-6-ТХ | ТХ (МТР) | 6851083 | Переносной дневной сигнал ограничения скорости (щит желто-зеленый) | На открытых участках б/м |  |  | шт | 2 | Подрядчик | субподрядчик | 2100 | 4200 | 2050 | 4100 | 51450 | 102900
301 | 6 | 2 этап | Сблокированное здание стрелочного поста и паркового околотка | 801-Д02300.2.2/18-6-ТХ | ТХ (МТР) | 6851084 | Переносной дневной сигнал остановки (щит красный) | На открытых участках б/м |  |  | шт | 3 | Подрядчик | субподрядчик | 2100 | 6300 | 2050 | 6150 | 51450 | 154350
302 | 6 | 2 этап | Сблокированное здание стрелочного поста и паркового околотка | 801-Д02300.2.2/18-6-ТХ | ТХ (МТР) | 6851085 | Рожок сигнальный или свисток | б/м |  |  | шт | 1 | Подрядчик | субподрядчик | 490 | 490 | 500 | 500 | 1720 | 1720
303 | 6 | 2 этап | Сблокированное здание стрелочного поста и паркового околотка | 801-Д02300.2.2/18-6-ТХ | ТХ (МТР) | 6851086 | Стойка ( тренога) для фонарей ограждения | б/м |  |  | шт | 3 | Подрядчик | субподрядчик | 2650 | 7950 | 2500 | 7500 | 6120 | 18360
304 | 6 | 2 этап | Сблокированное здание стрелочного поста и паркового околотка | 801-Д02300.2.2/18-6-ТХ | ТХ (МТР) | 6851087 | Стекла сигнальные (комплект) | по 2 шг. - зелен., желт., красн. б/м |  |  | шт | 2 | Подрядчик | субподрядчик | 3700 | 7400 | 3500 | 7000 | 28650 | 57300
305 | 6 | 2 этап | Сблокированное здание стрелочного поста и паркового околотка | 801-Д02300.2.2/18-6-ТХ | ТХ (МТР) | 6851088 | Флажки сигнальные в кобуре (комплект) | б/м |  |  | шт | 1 | Подрядчик | субподрядчик | 5400 | 5400 | 5000 | 5000 | 1501 | 1501
306 | 6 | 2 этап | Сблокированное здание стрелочного поста и паркового околотка | 801-Д02300.2.2/18-6-ТХ | ТХ (МТР) | 6851089 | Фонарь сигнальный 2-х сторонний сетевой с красными стеклами или светодиодными лампами | ФС 12 |  |  | шт | 3 | Подрядчик | субподрядчик | 1700 | 5100 | 1500 | 4500 | 1500 | 4500
357 | 33 | 2 этап | Пост охраны портала | 801-Д02300.2.2/18-33-ТХ | Мебель | 6881885 | Стол угловой письменный с держателем для системного блока Габаритные размеры 1600х1200х600 мм | По типу серии Галант | Торговая сеть |  | шт | 1 | Подрядчик | субподрядчик | 15300 | 15300 | 14300 | 14300 | 30150 | 30150
358 | 33 | 2 этап | Пост охраны портала | 801-Д02300.2.2/18-33-ТХ | Мебель | 6881886 | Кресло рабочее |  | Торговая сеть |  | шт | 1 | Подрядчик | субподрядчик | 10300 | 10300 | 10200 | 10200 | 16890 | 16890
359 | 33 | 2 этап | Пост охраны портала | 801-Д02300.2.2/18-33-ТХ | ТХ (МТР) | 6881887 | Сейф Габаритные размеры 343х500х439 мм | Topaz 510 | «Комус», г. Москва |  | шт | 1 | Подрядчик | субподрядчик | 18400 | 18400 | 16740 | 16740 | 57800 | 57800
360 | 33 | 2 этап | Пост охраны портала | 801-Д02300.2.2/18-33-ТХ | Мебель | 6881888 | Шкаф для документов Габаритные размеры 800х400х1942 мм | По типу ГШ-05 | Торговая сеть |  | шт | 1 | Подрядчик | субподрядчик | 14100 | 14100 | 14300 | 14300 | 36780 | 36780
361 | 33 | 2 этап | Пост охраны портала | 801-Д02300.2.2/18-33-ТХ | Мебель | 6881889 | Шкаф для одежды Габаритные размеры 600х400х1942 мм | По типу ГШ-06 | Торговая сеть |  | шт | 4 | Подрядчик | субподрядчик | 12400 | 49600 | 11400 | 45600 | 30560 | 122240
362 | 33 | 2 этап | Пост охраны портала | 801-Д02300.2.2/18-33-ТХ | Мебель | 6881890 | Тумба подкатная с 4 ящиками Габаритные размеры 440х660х580 мм | По типу серии Эффектив | Торговая сеть |  | шт | 2 | Подрядчик | субподрядчик | 7570 | 15140 | 7500 | 15000 | 16720 | 33440
363 | 33 | 2 этап | Пост охраны портала | 801-Д02300.2.2/18-33-ТХ | СПЗиОС | 6881891 | Огнетушитель порошковый Масса огнетушащего вещества 4 кг | ОП-5(з) | ООО «Феникс-ПРО», г. Казань |  | шт | 1 | Подрядчик | субподрядчик | 5100 | 5100 | 5000 | 5000 | 5185 | 5185
364 | 33 | 2 этап | Пост охраны портала | 801-Д02300.2.2/18-33-ТХ | ТХ (МТР) | 6881892 | Фонарь досмотровой |  |  |  | шт | 1 | Подрядчик | субподрядчик | 5100 | 5100 | 5000 | 5000 | 2600 | 2600
365 | 33 | 2 этап | Пост охраны портала | 801-Д02300.2.2/18-33-ТХ | ТХ (МТР) | 6881893 | Фонарь ультрафиолетовый |  |  |  | шт | 1 | Подрядчик | субподрядчик | 13200 | 13200 | 13000 | 13000 | 2600 | 2600
366 | 33 | 2 этап | Пост охраны портала | 801-Д02300.2.2/18-33-ТХ | ТХ (СиПМ) | 6881894 | Шкаф для уборочного инвентаря Габаритные размеры 600х500х1750 мм |  | «Rommel» |  | шт | 1 | Подрядчик | субподрядчик | 15000 | 15000 | 14640 | 14640 | 32560 | 32560
367 | 33 | 2 этап | Пост охраны портала | 801-Д02300.2.2/18-33-ТХ | ТХ (СиПМ) | 6881896 | Холодильник | По типу ХШ-3-400 ХС | ГОСТ 25336-82 |  | шт | 1 | Подрядчик | субподрядчик | 36000 | 36000 | 35000 | 35000 | 68150 | 68150
368 | 33 | 2 этап | Пост охраны портала | 801-Д02300.2.2/18-33-ТХ | ТХ (ВО) | 6881897 | Печь микроволновая Напряжение 220 В |  | Торговая сеть |  | шт | 1 | Подрядчик | субподрядчик | 7000 | 7000 | 6700 | 6700 | 29150 | 29150
369 | 33 | 2 этап | Пост охраны портала | 801-Д02300.2.2/18-33-ТХ | ТХ (МТР) | 6881898 | Чайник электрический Напряжение 220 В |  | Торговая сеть |  | шт | 1 | Подрядчик | субподрядчик | 1650 | 1650 | 1600 | 1600 | 11380 | 11380
370 | 33 | 2 этап | Пост охраны портала | 801-Д02300.2.2/18-33-ТХ | ТХ (СиПМ) | 6881899 | Шкаф металлический одностворчатый трехполочный Габаритные размеры 510х420х1020 мм |  | Торговая сеть |  | шт | 1 | Подрядчик | субподрядчик | 10000 | 10000 | 10100 | 10100 | 21400 | 21400
371 | 33 | 2 этап | Пост охраны портала | 801-Д02300.2.2/18-33-ТХ | Мебель | 6881900 | Стол обеденный |  | Торговая сеть |  | шт | 1 | Подрядчик | субподрядчик | 8800 | 8800 | 8500 | 8500 | 11880 | 11880
372 | 33 | 2 этап | Пост охраны портала | 801-Д02300.2.2/18-33-ТХ | Мебель | 6881901 | Стул |  | Торговая сеть |  | шт | 1 | Подрядчик | субподрядчик | 2570 | 2570 | 2500 | 2500 | 2300 | 2300
373 | 19 | 2 этап | Автоматизированный комплекс диагностики колесных пар | 801-Д02300.2.2/18-19-ТХ | ТХ (МТР) | 6926751 | Строп канатный двухветвевой, г.-п. 2 т | 2СК-2,0-1,0 | ООО "Стартком" |  | шт | 1 | Подрядчик | Субподрядчик | 5080 | 5080 | 5000 | 5000 | 5340 | 5340
374 | 1 | 2 этап | Отстойно-ремонтный корпус (ОРК) | 801-Д02300.2.2/18-1-ТХ.ТР | Мебель | 6935746 | Стул промышленный | По типу СР-2К | ООО «Контакт», |  | шт | 2 | Подрядчик | субподрядчик | 12900 | 25800 | 12100 | 24200 | 15380 | 30760
375 | 1 | 2 этап | Отстойно-ремонтный корпус (ОРК) | 801-Д02300.2.2/18-1-ТХ.ТР | ТХ (ВО) | 6935747 | Бокс для ветоши Габаритные размеры: 810x510x760 мм | 05.Э.078.07.000сб-12 | ООО "НПП Источник" г. С-Петербург |  | шт | 2 | Подрядчик | субподрядчик | 8100 | 16200 | 8000 | 16000 | 11800 | 23600
376 | 1 | 2 этап | Отстойно-ремонтный корпус (ОРК) | 801-Д02300.2.2/18-1-ТХ.ТР | Мебель | 6935748 | Стул промышленный | По типу СР-2К | ООО «Контакт», |  | шт | 10 | Подрядчик | субподрядчик | 12500 | 125000 | 12100 | 121000 | 15380 | 153800
377 | 1 | 2 этап | Отстойно-ремонтный корпус (ОРК) | 801-Д02300.2.2/18-1-ТХ.ТР | ТХ (ВО) | 6935749 | Фонтан питьевой с фильтром арагон Подключение к водопроводу ½ дюйма, Слив 50 мм | ФПН-3 (полимер) | ООО «АКВА-ФОН» |  | шт | 10 | Подрядчик | субподрядчик | 22320 | 223200 | 22000 | 220000 | 29540 | 295400
378 | 1 | 2 этап | Отстойно-ремонтный корпус (ОРК) | 801-Д02300.2.2/18-1-ТХ.ТР | ТХ (СиПМ) | 6935750 | Ванна моечная односекционная Емкость размерами 400х1100х530 мм Материал емкости нержавеющая сталь, каркас - сталь оцинкованная Габаритные размеры, 1210х630х870 мм В составе сливной сифон | Артикул 64123 | Metrommebel, |  | шт | 10 | Подрядчик | субподрядчик | 26100 | 261000 | 25000 | 250000 | 60990 | 609900
379 | 1 | 2 этап | Отстойно-ремонтный корпус (ОРК) | 801-Д02300.2.2/18-1-ТХ.ТР | ТХ (ВО) | 6935751 | Агрегат заправочный Вместимость бака 20 л Мощность 2,2 кВт Габаритные размеры 1123х481х820 мм | по типу А2097.00.00 |  |  | шт | 6 | Подрядчик | субподрядчик | 40583 | 243498 | 40000 | 240000 | 210700 | 1264200
380 | 1 | 2 этап | Отстойно-ремонтный корпус (ОРК) | 801-Д02300.2.2/18-1-ТХ.ТР | ТХ (МТР) | 6935753 | Бесконтактный прибор для замера температуры узлов и агрегатов «Кельвин». Питание от аккумуляторных батарей. Габаритные размеры: 130х155х46 мм | По типу Кельвин Компакт М1 | ЗАО «Евромикс» |  | шт | 10 | Подрядчик | субподрядчик | 5100 | 51000 | 5000 | 50000 | 42340 | 423400
381 | 1 | 2 этап | Отстойно-ремонтный корпус (ОРК) | 801-Д02300.2.2/18-1-ТХ.ТР | ТХ (МТР) | 6935754 | Комплект инструмента осмотрщика в составе: Молоток осмоторщика длина ручки 75 см - 1шт. Фонарь аккумуляторный-1шт. Зеркало на телескопической ручке 10x15 см - 1шт. Линейка металлическая 150 мм - 1шт. Штангенциркуль 150 мм -1шт. Набор щупов №4 – 1 комп. Лупа 6 крат - 1шт. Приспособление (булавка) для измерения глубины выкрашивания - 1шт. Сумка для инструмента – 1 шт. |  |  |  | компл | 30 | Подрядчик | субподрядчик | 20150 | 604500 | 20000 | 600000 | 54000 | 1620000
382 | 1 | 2 этап | Отстойно-ремонтный корпус (ОРК) | 801-Д02300.2.2/18-1-ТХ.ТР | ТХ (МТР) | 6935758 | Динамометрический ключ с набором головок | По типу Berger BG 1/2" 28-210Нм BG2370 |  |  | компл | 2 | Подрядчик | субподрядчик | 10220 | 20440 | 10000 | 20000 | 18700 | 37400
383 | 1 | 2 этап | Отстойно-ремонтный корпус (ОРК) | 801-Д02300.2.2/18-1-ТХ.ТР | ТХ (МТР) | 6935759 | Комплект инструмента слесаря, в составе: Ключ гаечный рожковый 8х10,10х12, 12х13, 13х14, 13х17, 14х17, 17х19, 19х22, 22х24, 24х27, 27х30, 27х32, 30х32, 30х32, 32х36, 36х41 – 1 шт. Отвертка шлицевая 160х0,6х4,0, 190х1,0х6,5, 250х1,0х6,5- 1 шт. Отвертка крестовая №1 165 мм, №2 200 мм- 1 шт. Плоскогубцы комбинированные 200 мм- 1 шт. Кусачки боковые 160 мм- 1 шт. Круглогубцы 160 мм- 1 шт. Зубило слесарное 240 мм- 1 шт. Нож складной – 1 шт. Молоток 400 г- 1 шт. Ручка шариковая- 1 шт. Блокнот для записей- 1 шт. Сумка- 1 шт. | По типу НИС-1 |  |  | компл | 20 | Подрядчик | субподрядчик | 1050 | 21000 | 10000 | 200000 | 118200 | 2364000
384 | 1 | 2 этап | Отстойно-ремонтный корпус (ОРК) | 801-Д02300.2.2/18-1-ТХ.ТР | ТХ (МТР) | 6935760 | Лом монтажный | ЛМ30 | Торговая сеть |  | шт | 5 | Подрядчик | субподрядчик | 5023 | 25115 | 5000 | 25000 | 789 | 3945
385 | 1 | 2 этап | Отстойно-ремонтный корпус (ОРК) | 801-Д02300.2.2/18-1-ТХ.ТР | ТХ (МТР) | 6935761 | Ключ газовый |  | Торговая сеть |  | шт | 3 | Подрядчик | субподрядчик | 5023 | 15069 | 5000 | 15000 | 3980 | 11940
386 | 1 | 2 этап | Отстойно-ремонтный корпус (ОРК) | 801-Д02300.2.2/18-1-ТХ.ТР | ТХ (МТР) | 6935762 | Шуруповерт аккумуляторный | По типу BOSCH GSR18V-60 С /0.601.9G1.100 | Торговая сеть |  | шт | 2 | Подрядчик | субподрядчик | 25250 | 50500 | 25000 | 50000 | 33440 | 66880
387 | 1 | 2 этап | Отстойно-ремонтный корпус (ОРК) | 801-Д02300.2.2/18-1-ТХ.ТР | ТХ (ВО) | 6935763 | Комплект мерительного инструмента механического оборудования в составе: | ТЗ.25103.00089 |  |  | компл | 5 | Подрядчик | субподрядчик | 15100 | 75500 | 15000 | 75000 | 74230 | 371150
388 | 1 | 2 этап | Отстойно-ремонтный корпус (ОРК) | 801-Д02300.2.2/18-1-ТХ.ТР | ТХ (ВО) | 6935764 | Приспособление для измрения глубины рисок на оси колесной пары | По типу 9-7807.00.00.00СБ |  |  | шт | 5 | Подрядчик | субподрядчик | 10032 | 50160 | 10000 | 50000 | 8340 | 41700
389 | 1 | 2 этап | Отстойно-ремонтный корпус (ОРК) | 801-Д02300.2.2/18-1-ТХ.ТР | ТХ (МТР) | 6935765 | Шаблон максимальный и контр-шаблон для контроля профиля круга катания колесной пары | По типу 9-3675.00.00.00СБ |  |  | шт | 5 | Подрядчик | субподрядчик | 10032 | 50160 | 10000 | 50000 | 11340 | 56700
390 | 1 | 2 этап | Отстойно-ремонтный корпус (ОРК) | 801-Д02300.2.2/18-1-ТХ.ТР | ТХ (МТР) | 6935766 | Шаблон для контроля вертикального подреза гребня колеса | По типу 9-7671.00.00.00СБ |  |  | шт | 5 | Подрядчик | субподрядчик | 10032 | 50160 | 10000 | 50000 | 11340 | 56700
391 | 1 | 2 этап | Отстойно-ремонтный корпус (ОРК) | 801-Д02300.2.2/18-1-ТХ.ТР | ТХ (МТР) | 6935767 | Контрольный шаблон к шаблону для контроля вертикального подреза гребня колеса | По типу 9-4305.00.00.00СБ |  |  | шт | 5 | Подрядчик | субподрядчик | 10032 | 50160 | 10000 | 50000 | 8340 | 41700
392 | 1 | 2 этап | Отстойно-ремонтный корпус (ОРК) | 801-Д02300.2.2/18-1-ТХ.ТР | ТХ (ВО) | 6935768 | Скоба для измерения диаметра колес по кругу катания колесных пар | По типу 9-3733.00.00.00СБ |  |  | шт | 5 | Подрядчик | субподрядчик | 5120 | 25600 | 5000 | 25000 | 8340 | 41700
393 | 1 | 2 этап | Отстойно-ремонтный корпус (ОРК) | 801-Д02300.2.2/18-1-ТХ.ТР | ТХ (МТР) | 6935769 | Шаблон для измерения проката и толщины гребня колес вагонов (Абсолютный) шаблон | По типу 9-7630.00.00.00СБ |  |  | шт | 5 | Подрядчик | субподрядчик | 10032 | 50160 | 10000 | 50000 | 11340 | 56700
394 | 1 | 2 этап | Отстойно-ремонтный корпус (ОРК) | 801-Д02300.2.2/18-1-ТХ.ТР | ТХ (МТР) | 6935770 | Контрольный шаблон к абсолютному шаблону для измерения проката и толщины гребня | По типу 9-4423.00.00.00СБ |  |  | шт | 5 | Подрядчик | субподрядчик | 10032 | 50160 | 10000 | 50000 | 8340 | 41700
395 | 1 | 2 этап | Отстойно-ремонтный корпус (ОРК) | 801-Д02300.2.2/18-1-ТХ.ТР | ТХ (ВО) | 6935771 | Приспособление с индикатором для измерения ползуна | По типу 9-4418.00.00.00СБ |  |  | шт | 5 | Подрядчик | субподрядчик | 10050 | 50250 | 10000 | 50000 | 8340 | 41700
396 | 1 | 2 этап | Отстойно-ремонтный корпус (ОРК) | 801-Д02300.2.2/18-1-ТХ.ТР | ТХ (МТР) | 6935772 | Штангенциркуль для измерения ширины бандажей | По типу И-475.01.00 |  |  | шт | 5 | Подрядчик | субподрядчик | 5020 | 25100 | 5000 | 25000 | 8340 | 41700
397 | 1 | 2 этап | Отстойно-ремонтный корпус (ОРК) | 801-Д02300.2.2/18-1-ТХ.ТР | ТХ (ВО) | 6935773 | Нутромер (штрихмасс) для контроля размеров (1440±10) мм колесных пар | По типу 9-3711.00.00.00СБ |  |  | шт | 5 | Подрядчик | субподрядчик | 29120 | 145600 | 29000 | 145000 | 39340 | 196700
398 | 1 | 2 этап | Отстойно-ремонтный корпус (ОРК) | 801-Д02300.2.2/18-1-ТХ.ТР | ТХ (ВО) | 6935774 | Скоба для измрения диаметра колеса под вагоном Кольцо поверочное к скобе | По типу 9-4254.00.00.00СБ По типу 9-4255.00.00.00СБ |  |  | шт | 5 | Подрядчик | субподрядчик | 10082 | 50410 | 10000 | 50000 | 458900 | 2294500
399 | 1 | 2 этап | Отстойно-ремонтный корпус (ОРК) | 801-Д02300.2.2/18-1-ТХ.ТР | ТХ (МТР) | 6935775 | Штангенциркуль для измерения толщины обода колеса на расстоянии 10 мм от наружней грани колеса | По типу 9-4804.00.00.00СБ |  |  | шт | 5 | Подрядчик | субподрядчик | 10050 | 50250 | 10000 | 50000 | 182540 | 912700
400 | 1 | 2 этап | Отстойно-ремонтный корпус (ОРК) | 801-Д02300.2.2/18-1-ТХ.ТР | ТХ (ВО) | 6935776 | - устройство для контроля расстояния от уровня головок рельсов до контактной поверхности башмака токоприемника Диапазон контролируемых расстояний – 70 (22 ÷ 92) мм. Допускаемая погрешность специального штангенвысотомера – 0,3 мм Габаритные размеры: - специального штангенвысотомера: 250х27х168 мм, - рейки: 2375х116х30 мм | БВ-7627-01 | ОАО "НИИизмерения" |  | шт | 5 | Подрядчик | субподрядчик | 23120 | 115600 | 23000 | 115000 | 458900 | 2294500
401 | 1 | 2 этап | Отстойно-ремонтный корпус (ОРК) | 801-Д02300.2.2/18-1-ТХ.ТР | ТХ (ВО) | 6935777 | - устройство для контроля расстояния от уровня головок рельсов до кузова вагона. Диапазон измерений специального штангенвысотомера – 120 (810 ÷ 930) мм Разность контролируемых расстояний – ≤15 мм. Допускаемая погрешность специального штангенвысотомера - 1,5 мм Габаритные размеры: - специального штангенвысотомера: 50х808х50мм, - рейки: 2207х25х116 мм | БВ-7625-01 | ОАО "НИИизмерения" |  | шт | 5 | Подрядчик | субподрядчик | 23120 | 115600 | 23000 | 115000 | 458900 | 2294500
402 | 1 | 2 этап | Отстойно-ремонтный корпус (ОРК) | 801-Д02300.2.2/18-1-ТХ.ТР | ТХ (ВО) | 6935778 | - мегаомметр. Диапазон измерений: 0-10000 МОм Габаритные размеры: 166х130х200 мм | ЭС 0202/2г | ООО "МИР энерго" |  | шт | 5 | Подрядчик | субподрядчик | 45800 | 229000 | 45000 | 225000 | 82130 | 410650
403 | 1 | 2 этап | Отстойно-ремонтный корпус (ОРК) | 801-Д02300.2.2/18-1-ТХ.ТР | ТХ (ВО) | 6935779 | - приспособление для замера нажатия токоприемников Диапазон измерения: 8-18 кгс. Диапазон показаний: 0-19,9 кгс Габаритные размеры: 650х280х180 мм | ТР-7 БВ-7662-01 | ОАО "НИИизмерения |  | шт | 5 | Подрядчик | субподрядчик | 45800 | 229000 | 45000 | 225000 | 112430 | 562150
404 | 1 | 2 этап | Отстойно-ремонтный корпус (ОРК) | 801-Д02300.2.2/18-1-ТХ.ТР | ТХ (ВО) | 6935780 | - приспособление для замера высоты срывного клапана от УГР. Диапазон контролируемых расстояний: 2 (53-55) мм, диапазон измерений: 20 (40-60) мм, расстояние от измерительной поверхности указателя до опорных поверхностей рейки: 40±0,1 мм Габаритные размеры: 1893х131х110 мм | БВ-7628-01 | ОАО "НИИ |  | шт | 5 | Подрядчик | субподрядчик | 56100 | 280500 | 55000 | 275000 | 74230 | 371150
405 | 1 | 2 этап | Отстойно-ремонтный корпус (ОРК) | 801-Д02300.2.2/18-1-ТХ.ТР | ТХ (ВО) | 6935781 | - устройство для контроля вертикальной несоосности валов двигателя и редуктора Диапазон контролируемых расстояний: 75 (350…425) мм, разность контролируемых расстояний, не более: 4 мм, Габаритные размеры: - измерительного устройства 357х75х49 мм, - рейки: 1785х97х30 мм | БВ-7622-01 | ОАО "НИИ |  | шт | 5 | Подрядчик | субподрядчик | 56100 | 280500 | 55000 | 275000 | 74230 | 371150
406 | 1 | 2 этап | Отстойно-ремонтный корпус (ОРК) | 801-Д02300.2.2/18-1-ТХ.ТР | ТХ (ВО) | 6935782 | - индикатор. Диапазон измерений: 0-2 мм Цена деления 0,01 мм. Габаритные размеры: 75х42х23 мм | ИЧ-2 ГОСТ 577 | ООО "ТК ИнКомСнаб" |  | шт | 5 | Подрядчик | субподрядчик | 6132 | 30660 | 6000 | 30000 | 74230 | 371150
407 | 1 | 2 этап | Отстойно-ремонтный корпус (ОРК) | 801-Д02300.2.2/18-1-ТХ.ТР | ТХ (ВО) | 6935783 | Комплект измерительных приборов электрического оборудования, в составе: Цифровой мегамометр MIT410-ER – 1 шт.; Осцилограф цифровой АКИП-4126/1 – 1 шт; Цифровой мультиметр DT-101 – 1 шт; Бесконтактный детектор напряжения АС-9. |  |  |  | компл | 2 | Подрядчик | субподрядчик | 192000 | 384000 | 188000 | 376000 | 29760 | 59520
408 | 1 | 2 этап | Отстойно-ремонтный корпус (ОРК) | 801-Д02300.2.2/18-1-ТХ.ТР | ТХ (СиПМ) | 6935784 | Шкаф для инструмента Габаритные размеры 1200х450х1800 мм | ШИМ-05-02* | ООО «ПКП» Завод ВТО»** |  | шт | 4 | Подрядчик | субподрядчик | 42100 | 168400 | 41970 | 167880 | 48810 | 195240
409 | 1 | 2 этап | Отстойно-ремонтный корпус (ОРК) | 801-Д02300.2.2/18-1-ТХ.ТР | ТХ (ВО) | 6935785 | Бокс для ветоши Габаритные размеры: 810x510x760 мм | 05.Э.078.07.000сб-12 | ООО "НПП Источник" г. С-Петербург |  | шт | 10 | Подрядчик | субподрядчик | 40000 | 400000 | 39200 | 392000 | 11800 | 118000
410 | 1 | 2 этап | Отстойно-ремонтный корпус (ОРК) | 801-Д02300.2.2/18-1-ТХ.ТР | ТХ (СиПМ) | 6935786 | Стеллаж для деталей Габаритные размеры 1000х400х2000 мм | СРМ-04* | Торговая сеть ** |  | шт | 1 | Подрядчик | субподрядчик | 6750 | 6750 | 6700 | 6700 | 20623 | 20623
411 | 1 | 2 этап | Отстойно-ремонтный корпус (ОРК) | 801-Д02300.2.2/18-1-ТХ.ТР | СПЗиОС | 6935788 | Передвижной порошковый огнетушитель вместимостью 100л. | ОП-100 |  |  | шт | 24 | Подрядчик | субподрядчик | 18250 | 438000 | 18200 | 436800 | 5186 | 124464
412 | 1 | 2 этап | Отстойно-ремонтный корпус (ОРК) | 801-Д02300.2.2/18-1-ТХ.ТР | ТХ (МТР) | 6935791 | Урна черная Габаритные размеры 332х250х250 мм | К250 | Компания "Железная мебель" |  | шт | 1 | Подрядчик | субподрядчик | 1420 | 1420 | 1400 | 1400 | 3400 | 3400
413 | 1 | 2 этап | Отстойно-ремонтный корпус (ОРК) | 801-Д02300.2.2/18-1-ТХ.ТР | ТХ (СиПМ) | 6935792 | Стеллаж полочный Габаритные размеры 1000х400х2000 мм | СРМ-04 | ООО "ПКП "Завод ВТО", г. Ульяновск |  | шт | 6 | Подрядчик | субподрядчик | 6730 | 40380 | 6700 | 40200 | 20623 | 123738
414 | 1 | 2 этап | Отстойно-ремонтный корпус (ОРК) | 801-Д02300.2.2/18-1-ТХ.ТР | ТХ (ВО) | 6935793 | Стол на 6 чел. Материал: металлокаркас, столешница ЛДСП с кромкой ПВХ Габаритные размеры 1800х800 х760 мм | Артикул СТЛ140-1 | Фирма "Метмебель" |  | шт | 3 | Подрядчик | субподрядчик | 18600 | 55800 | 18500 | 55500 | 23260 | 69780
415 | 1 | 2 этап | Отстойно-ремонтный корпус (ОРК) | 801-Д02300.2.2/18-1-ТХ.ТР | Мебель | 6935794 | Стул iso chrome plast k31 | Артикул КР7 | Фирма "Метмебель" |  | шт | 14 | Подрядчик | субподрядчик | 3930 | 55020 | 3900 | 54600 | 2300 | 32200
416 | 1 | 2 этап | Отстойно-ремонтный корпус (ОРК) | 801-Д02300.2.2/18-1-ТХ.ТР | Мебель | 6935795 | Шкаф для документов Габаритные размеры 800х400х1942 мм | По типу ГШ-05 | Торговая сеть* |  | шт | 2 | Подрядчик | субподрядчик | 14430 | 28860 | 14300 | 28600 | 36780 | 73560
417 | 1 | 2 этап | Отстойно-ремонтный корпус (ОРК) | 801-Д02300.2.2/18-1-ТХ.ТР | Мебель | 6935796 | Шкаф для одежды Габаритные размеры 600х500х1860 мм | По типу ПАКС ШРМ-АК | Торговая сеть* |  | шт | 12 | Подрядчик | субподрядчик | 11500 | 138000 | 11400 | 136800 | 20890 | 250680
418 | 1 | 2 этап | Отстойно-ремонтный корпус (ОРК) | 801-Д02300.2.2/18-1-ТХ.ТР | ТХ (МТР) | 6935797 | Скамья гардеробная Габаритные размеры 2000х350х450 мм | По типу ПАКС | Торговая сеть* |  | шт | 4 | Подрядчик | субподрядчик | 9850 | 39400 | 9800 | 39200 | 21200 | 84800
419 | 1 | 2 этап | Отстойно-ремонтный корпус (ОРК) | 801-Д02300.2.2/18-1-ТХ.ТР | ТХ (МТР) | 6935798 | Чайник электрический из нержавеющей стали Установленная мощность 1,5 кВт. Напряжение 220-240 В Частота 50 Гц. Объем 1,8 л | По типу Good Helper KS-18B02 | Торговая сеть |  | шт | 2 | Подрядчик | субподрядчик | 1620 | 3240 | 1600 | 3200 | 11380 | 22760
420 | 1 | 2 этап | Отстойно-ремонтный корпус (ОРК) | 801-Д02300.2.2/18-1-ТХ.ТР | ТХ (ВО) | 6935799 | Доска магнитная |  | Торговая сеть |  | шт | 3 | Подрядчик | субподрядчик | 19250 | 57750 | 19200 | 57600 | 11200 | 33600
421 | 1 | 2 этап | Отстойно-ремонтный корпус (ОРК) | 801-Д02300.2.2/18-1-ТХ.ТР | ТХ (МТР) | 6935800 | Жалюзи вертикальные |  | Торговая сеть |  | шт | 6 | Подрядчик | субподрядчик | 6100 | 36600 | 6000 | 36000 | 8750 | 52500
422 | 1 | 2 этап | Отстойно-ремонтный корпус (ОРК) | 801-Д02300.2.2/18-1-ТХ.ТР | ТХ (МТР) | 6935801 | Светильник настольный |  | Торговая сеть |  | шт | 2 | Подрядчик | субподрядчик | 4050 | 8100 | 4000 | 8000 | 5200 | 10400
423 | 1 | 2 этап | Отстойно-ремонтный корпус (ОРК) | 801-Д02300.2.2/18-1-ТХ.ТР | ТХ (МТР) | 6935802 | Зеркало (600x1000 мм) |  | Торговая сеть |  | шт | 1 | Подрядчик | субподрядчик | 8230 | 8230 | 8100 | 8100 | 16530 | 16530
424 | 1 | 2 этап | Отстойно-ремонтный корпус (ОРК) | 801-Д02300.2.2/18-1-ТХ.ТР | ТХ (МТР) | 6935803 | Папки для документации |  | Торговая сеть |  | шт | 30 | Подрядчик | субподрядчик | 355 | 10650 | 350 | 10500 | 500 | 15000
425 | 1 | 2 этап | Отстойно-ремонтный корпус (ОРК) | 801-Д02300.2.2/18-1-ТХ.ТР | ТХ (ВО) | 6935804 | Маршрутная доска со схемой парковых путей |  | Торговая сеть |  | шт | 1 | Подрядчик | субподрядчик | 8200 | 8200 | 8000 | 8000 | 458900 | 458900
426 | 1 | 2 этап | Отстойно-ремонтный корпус (ОРК) | 801-Д02300.2.2/18-1-ТХ.ТР | ТХ (ВО) | 6935805 | Часы настенные |  | Торговая сеть |  | шт | 1 | Подрядчик | субподрядчик | 3030 | 3030 | 3000 | 3000 | 5000 | 5000
427 | 1 | 2 этап | Отстойно-ремонтный корпус (ОРК) | 801-Д02300.2.2/18-1-ТХ.ТР | ТХ (ВО) | 6935806 | Информационные стенды пластиковые на 8 карманов А4 (800x960мм) |  | Торговая сеть |  | шт | 2 | Подрядчик | субподрядчик | 8100 | 16200 | 8000 | 16000 | 9860 | 19720
428 | 1 | 2 этап | Отстойно-ремонтный корпус (ОРК) | 801-Д02300.2.2/18-1-ТХ.ТР | ТХ (МТР) | 6935807 | Кулер для воды |  | Торговая сеть |  | шт | 1 | Подрядчик | субподрядчик | 15520 | 15520 | 15500 | 15500 | 23000 | 23000
429 | 1 | 2 этап | Отстойно-ремонтный корпус (ОРК) | 801-Д02300.2.2/18-1-ТХ.ТР | ТХ (СиПМ) | 6935808 | Стеллаж сборно разборный 3 секции, 6 полок, Нагрузка на полку 150 кг Габаритные размеры 1500х600х2400 мм | СРМ-16 | ООО "ПКП "Завод ВТО", г. Ульяновск |  | шт | 6 | Подрядчик | субподрядчик | 12450 | 74700 | 12400 | 74400 | 42580 | 255480
430 | 1 | 2 этап | Отстойно-ремонтный корпус (ОРК) | 801-Д02300.2.2/18-1-ТХ.ТР | Мебель | 6935809 | Шкаф для одежды Габаритные размеры 800х600х2000мм |  | Торговая сеть* |  | шт | 7 | Подрядчик | субподрядчик | 13920 | 97440 | 13900 | 97300 | 31820 | 222740
431 | 1 | 2 этап | Отстойно-ремонтный корпус (ОРК) | 801-Д02300.2.2/18-1-ТХ.ТР | Мебель | 6935810 | Стул |  | Торговая сеть* |  | шт | 6 | Подрядчик | субподрядчик | 2510 | 15060 | 2500 | 15000 | 2300 | 13800
432 | 1 | 2 этап | Отстойно-ремонтный корпус (ОРК) | 801-Д02300.2.2/18-1-ТХ.ТР | Мебель | 6935811 | Стол Габаритными размерами 1200х800х775 мм |  | Торговая сеть* |  | шт | 2 | Подрядчик | субподрядчик | 6890 | 13780 | 6900 | 13800 | 18200 | 36400
433 | 1 | 2 этап | Отстойно-ремонтный корпус (ОРК) | 801-Д02300.2.2/18-1-ТХ.ТР | ТХ (ВО) | 6935812 | Бокс для ветоши Габаритные размеры: 810x510x760 мм | 05.Э.078.07.000сб-12 | ООО "НПП Источник" г. С-Петербург |  | шт | 2 | Подрядчик | субподрядчик | 39210 | 78420 | 39200 | 78400 | 11800 | 23600
434 | 1 | 2 этап | Отстойно-ремонтный корпус (ОРК) | 801-Д02300.2.2/18-1-ТХ.ТР | ТХ (ВО) | 6935813 | Верстак слесарный в комплекте со светильниками и нижней полкой Габаритные размеры 1500х770х2052 мм | По типу ВЛ-150-03 | ООО «Диком», г. С.-Петербург |  | шт | 2 | Подрядчик | субподрядчик | 58500 | 117000 | 58340 | 116680 | 37280 | 74560
435 | 1 | 2 этап | Отстойно-ремонтный корпус (ОРК) | 801-Д02300.2.2/18-1-ТХ.ТР | ТХ (СиПМ) | 6935814 | Экран | По типу ВЛ-150-Э3 | ООО «Диком», |  | шт | 2 | Подрядчик | субподрядчик | 3520 | 7040 | 3500 | 7000 | 30350 | 60700
436 | 1 | 2 этап | Отстойно-ремонтный корпус (ОРК) | 801-Д02300.2.2/18-1-ТХ.ТР | ТХ (МТР) | 6935815 | Тиски слесарные | По типу Т-160СМ | ООО «Диком», |  | шт | 2 | Подрядчик | субподрядчик | 14250 | 28500 | 14200 | 28400 | 59240 | 118480
437 | 1 | 2 этап | Отстойно-ремонтный корпус (ОРК) | 801-Д02300.2.2/18-1-ТХ.ТР | ТХ (МТР) | 6935816 | Урна черная Габаритные размеры 332х250х250 мм | К250 | Компания "Железная мебель" |  | шт | 1 | Подрядчик | субподрядчик | 1460 | 1460 | 1400 | 1400 | 3400 | 3400
438 | 1 | 2 этап | Отстойно-ремонтный корпус (ОРК) | 801-Д02300.2.2/18-1-ТХ.ТР | ТХ (СиПМ) | 6935817 | Стеллаж полочный Габаритные размеры 1000х400х2000 мм | СРМ-04 | ООО "ПКП "Завод ВТО", г. Ульяновск |  | шт | 4 | Подрядчик | субподрядчик | 6735 | 26940 | 6700 | 26800 | 20623 | 82492
439 | 1 | 2 этап | Отстойно-ремонтный корпус (ОРК) | 801-Д02300.2.2/18-1-ТХ.ТР | ТХ (ВО) | 6935818 | Стол на 6 чел. Материал: металлокаркас, столешница ЛДСП с кромкой ПВХ Габаритные размеры 1800х800 х760 мм | Артикул СТЛ140-1 | Фирма "Метмебель" |  | шт | 3 | Подрядчик | субподрядчик | 18510 | 55530 | 18500 | 55500 | 23260 | 69780
440 | 1 | 2 этап | Отстойно-ремонтный корпус (ОРК) | 801-Д02300.2.2/18-1-ТХ.ТР | ТХ (МТР) | 6935819 | Скамья Габаритные размеры 1450х220 х450 мм | Артикул СКМД68 | Фирма "Метмебель" |  | шт | 6 | Подрядчик | субподрядчик | 8720 | 52320 | 8700 | 52200 | 17500 | 105000
441 | 1 | 2 этап | Отстойно-ремонтный корпус (ОРК) | 801-Д02300.2.2/18-1-ТХ.ТР | ТХ (МТР) | 6935820 | Вешалка напольная 5-ти рожковая Высота 1800мм | По типу серия ЕК | Торговая сеть* |  | шт | 3 | Подрядчик | субподрядчик | 3750 | 11250 | 3720 | 11160 | 19880 | 59640
442 | 1 | 2 этап | Отстойно-ремонтный корпус (ОРК) | 801-Д02300.2.2/18-1-ТХ.ТР | ТХ (МТР) | 6935821 | Кулер для воды |  | Торговая сеть |  | шт | 1 | Подрядчик | субподрядчик | 15480 | 15480 | 15500 | 15500 | 23000 | 23000
443 | 1 | 2 этап | Отстойно-ремонтный корпус (ОРК) | 801-Д02300.2.2/18-1-ТХ.ТР | ТХ (МТР) | 6935822 | Урна черная Габаритные размеры 332х250х250 мм | К250 | Компания "Железная мебель" |  | шт | 1 | Подрядчик | субподрядчик | 1410 | 1410 | 1400 | 1400 | 3400 | 3400
444 | 1 | 2 этап | Отстойно-ремонтный корпус (ОРК) | 801-Д02300.2.2/18-1-ТХ.ТР | ТХ (СиПМ) | 6935823 | Стеллаж полочный Габаритные размеры 1000х400х2000 мм | СРМ-04 | ООО "ПКП "Завод ВТО", г. Ульяновск |  | шт | 2 | Подрядчик | субподрядчик | 6800 | 13600 | 6700 | 13400 | 20623 | 41246
445 | 1 | 2 этап | Отстойно-ремонтный корпус (ОРК) | 801-Д02300.2.2/18-1-ТХ.ТР | ТХ (ВО) | 6935824 | Стол на 6 чел. Материал: металлокаркас, столешница ЛДСП с кромкой ПВХ Габаритные размеры 1800х800 х760 мм | Артикул СТЛ140-1 | Фирма "Метмебель" |  | шт | 2 | Подрядчик | субподрядчик | 18560 | 37120 | 18500 | 37000 | 23260 | 46520
446 | 1 | 2 этап | Отстойно-ремонтный корпус (ОРК) | 801-Д02300.2.2/18-1-ТХ.ТР | ТХ (МТР) | 6935825 | Скамья Габаритные размеры 1450х220 х450 мм | Артикул СКМД68 | Фирма "Метмебель" |  | шт | 4 | Подрядчик | субподрядчик | 8930 | 35720 | 8700 | 34800 | 17500 | 70000
447 | 1 | 2 этап | Отстойно-ремонтный корпус (ОРК) | 801-Д02300.2.2/18-1-ТХ.ТР | ТХ (МТР) | 6935826 | Вешалка напольная 5-ти рожковая Высота 1800мм | По типу серия ЕК | Торговая сеть* |  | шт | 2 | Подрядчик | субподрядчик | 3750 | 7500 | 3720 | 7440 | 19880 | 39760
448 | 1 | 2 этап | Отстойно-ремонтный корпус (ОРК) | 801-Д02300.2.2/18-1-ТХ.ТР | ТХ (МТР) | 6935827 | Чайник электрический из нержавеющей стали Установленная мощность 1,5 кВт. Напряжение 220-240 В Частота 50 Гц. Объем 1,8 л | По типу Good Helper KS-18B02 | Торговая сеть |  | шт | 1 | Подрядчик | субподрядчик | 1610 | 1610 | 1600 | 1600 | 11380 | 11380
449 | 1 | 2 этап | Отстойно-ремонтный корпус (ОРК) | 801-Д02300.2.2/18-1-ТХ.ТР | Мебель | 6935828 | Стул промышленный | По типу СР-2К | ООО «Контакт», |  | шт | 8 | Подрядчик | субподрядчик | 12150 | 97200 | 12100 | 96800 | 15380 | 123040
450 | 1 | 2 этап | Отстойно-ремонтный корпус (ОРК) | 801-Д02300.2.2/18-1-ТХ.ТР | ТХ (ВО) | 6935829 | Фонтан питьевой с фильтром арагон Подключение к водопроводу ½ дюйма Слив 50 мм | ФПН-3 (полимер) | ООО «АКВА-ФОН» |  | шт | 2 | Подрядчик | субподрядчик | 19360 | 38720 | 19320 | 38640 | 29540 | 59080
451 | 1 | 2 этап | Отстойно-ремонтный корпус (ОРК) | 801-Д02300.2.2/18-1-ТХ.ТР | ТХ (ВО) | 6935830 | Автомат газированной воды (сатуратор) Производительность 100 л/ч Потребляемая мощность 0,5 кВт Напряжение 220 В Габаритные размеры 600х430х1610 мм | Н-50 | ЗАО «Московский завод торгового оборудования» |  | шт | 1 | Подрядчик | субподрядчик | 81200 | 81200 | 80000 | 80000 | 432780 | 432780
452 | 1 | 2 этап | Отстойно-ремонтный корпус (ОРК) | 801-Д02300.2.2/18-1-ТХ.ТР | ТХ (ВО) | 6935831 | Пурифайер для воды Мощность нагрева: 650 Вт, Мощность охлаждения: 120 Вт Производительность нагрева: 6 литр/час Производительность охлаждения: 2.5 литр/час Бак горячей воды: 1.1 л, Бак холодной воды: 3.6 л Мощность 750 Вт, Напряжение 220 В Габаритные размеры 310х360х1040 мм | AEL LC-AEL-540S | Торговая сеть |  | шт | 3 | Подрядчик | субподрядчик | 52530 | 157590 | 52500 | 157500 | 76540 | 229620
453 | 1 | 2 этап | Отстойно-ремонтный корпус (ОРК) | 801-Д02300.2.2/18-1-ТХ.ТР | ТХ (СиПМ) | 6935832 | Ванна моечная односекционная Емкость размерами 400х1100х530 мм Материал емкости нержавеющая сталь, каркас - сталь оцинкованная Габаритные размеры, 1210х630х870 мм В составе сливной сифон | Артикул 64123 | Metrommebel, |  | шт | 6 | Подрядчик | субподрядчик | 25150 | 150900 | 25000 | 150000 | 60990 | 365940
454 | 1 | 2 этап | Отстойно-ремонтный корпус (ОРК) | 801-Д02300.2.2/18-1-ТХ.ТР | ТХ (ВО) | 6935833 | Агрегат заправочный, Вместимость бака 20 л Мощность 2,2 кВт Габаритные размеры 1123х481х820 мм | А2097.00.00 |  |  | шт | 2 | Подрядчик | субподрядчик | 40150 | 80300 | 40000 | 80000 | 210700 | 421400
455 | 1 | 2 этап | Отстойно-ремонтный корпус (ОРК) | 801-Д02300.2.2/18-1-ТХ.ТР | ТХ (ВО) | 6935838 | Мегаомметр Испытательное напряжение 500; 1000; 2500; В Диапазон измерений сопротивления Изоляции до 10 кОм Габаритные размеры 120х250х80 мм | Е6-24 | ООО «ЖАИС» г.Рязань |  | шт | 2 | Подрядчик | субподрядчик | 55300 | 110600 | 55000 | 110000 | 82130 | 164260
456 | 1 | 2 этап | Отстойно-ремонтный корпус (ОРК) | 801-Д02300.2.2/18-1-ТХ.ТР | СПЗиОС | 6935839 | Передвижной порошковый огнетушитель вместимостью 100л. | ОП-100 |  |  | шт | 5 | Подрядчик | субподрядчик | 17250 | 86250 | 17000 | 85000 | 5187 | 25935
457 | 1 | 2 этап | Отстойно-ремонтный корпус (ОРК) | 801-Д02300.2.2/18-1-ТХ.ТР | ТХ (МТР) | 6935840 | Динамометрический ключ с набором головок | По типу Berger BG 1/2" 28-210Нм BG2370 |  |  | компл | 2 | Подрядчик | субподрядчик | 8130 | 16260 | 8000 | 16000 | 18700 | 37400
458 | 1 | 2 этап | Отстойно-ремонтный корпус (ОРК) | 801-Д02300.2.2/18-1-ТХ.ТР | ТХ (СиПМ) | 6935841 | Шкаф для инструмента Габаритные размеры 1200х450х1800 мм | ШИМ-05-02* | ООО «ПКП» Завод ВТО»** |  | шт | 8 | Подрядчик | субподрядчик | 27300 | 218400 | 27220 | 217760 | 48810 | 390480
459 | 1 | 2 этап | Отстойно-ремонтный корпус (ОРК) | 801-Д02300.2.2/18-1-ТХ.ТР | ТХ (СиПМ) | 6935842 | Стеллаж для деталей Габаритные размеры 1000х400х2000 мм | СРМ-04* | Торговая сеть ** |  | шт | 4 | Подрядчик | субподрядчик | 6710 | 26840 | 6700 | 26800 | 20623 | 82492
460 | 1 | 2 этап | Отстойно-ремонтный корпус (ОРК) | 801-Д02300.2.2/18-1-ТХ.ТР | ТХ (ВО) | 6935843 | Ящик для обтирочных материалов объем 0,07 м³ | По типу ЯДВ-С01 | Тоир-М |  | шт | 2 | Подрядчик | субподрядчик | 6710 | 13420 | 6000 | 12000 | 17800 | 35600
461 | 1 | 2 этап | Отстойно-ремонтный корпус (ОРК) | 801-Д02300.2.2/18-1-ТХ.ТР | ТХ (ВО) | 6935844 | Бокс для ветоши Габаритные размеры: 810x510x760 мм | 05.Э.078.07.000сб-12 | ООО "НПП Источник" г. С-Петербург |  | шт | 4 | Подрядчик | субподрядчик | 8200 | 32800 | 8000 | 32000 | 11800 | 47200
462 | 1 | 2 этап | Отстойно-ремонтный корпус (ОРК) | 801-Д02300.2.2/18-1-ТХ.ТР | ТХ (ВО) | 6935845 | Верстак слесарный Габаритные размеры 2000х750х800 мм | ВС 4М | ООО «Диком», |  | шт | 2 | Подрядчик | субподрядчик | 38100 | 76200 | 38140 | 76280 | 57890 | 115780
463 | 1 | 2 этап | Отстойно-ремонтный корпус (ОРК) | 801-Д02300.2.2/18-1-ТХ.ТР | Мебель | 6935846 | Стул промышленный | По типу СР-2К | ООО «Контакт», |  | шт | 10 | Подрядчик | субподрядчик | 12150 | 121500 | 12100 | 121000 | 15380 | 153800
464 | 1 | 2 этап | Отстойно-ремонтный корпус (ОРК) | 801-Д02300.2.2/18-1-ТХ.ТР | ТХ (ВО) | 6935848 | Комплект контрольных грузов Грузы от 50 кг до 12500 кг. |  | ООО «МетиСтр» |  | компл | 1 | Подрядчик | субподрядчик | 2500150 | 2500150 | 2500000 | 2500000 | 43780 | 43780
465 | 1 | 2 этап | Отстойно-ремонтный корпус (ОРК) | 801-Д02300.2.2/18-1-ТХ.ТР | ТХ (ВО) | 6935850 | Агрегат заправочный Вместимость бака 20 л Мощность 2,2 кВт Габаритные размеры 1123х481х820 мм | А2097.00.00 |  |  | шт | 1 | Подрядчик | субподрядчик | 40220 | 40220 | 40000 | 40000 | 210700 | 210700
466 | 1 | 2 этап | Отстойно-ремонтный корпус (ОРК) | 801-Д02300.2.2/18-1-ТХ.ТР | СПЗиОС | 6935862 | Передвижной порошковый огнетушитель вместимостью 100л. | ОП-100 |  |  | шт | 8 | Подрядчик | субподрядчик | 17050 | 136400 | 17000 | 136000 | 5188 | 41504
467 | 1 | 2 этап | Отстойно-ремонтный корпус (ОРК) | 801-Д02300.2.2/18-1-ТХ.ТР | ТХ (ВО) | 6935863 | Контейнер для не годных деталей и производственного мусора | По типу ТДС-4 | Компания «А-Завод» |  | шт | 10 | Подрядчик | субподрядчик | 23130 | 231300 | 23000 | 230000 | 215900 | 2159000
468 | 1 | 2 этап | Отстойно-ремонтный корпус (ОРК) | 801-Д02300.2.2/18-1-ТХ.ТР | ТХ (МТР) | 6935867 | Линейка для контроля расстояния от уровня головок рельсов до оси автосцепки | БВ-7626 |  |  | шт | 2 | Подрядчик | субподрядчик | 45220 | 90440 | 45000 | 90000 | 1000 | 2000
469 | 1 | 2 этап | Отстойно-ремонтный корпус (ОРК) | 801-Д02300.2.2/18-1-ТХ.ТР | ТХ (ВО) | 6935868 | Устройство для измерения расстояния от УГР до нижней точки корпуса редуктора под тарой | 7750.30.00.000 Дм1 |  |  | шт | 2 | Подрядчик | субподрядчик | 55110 | 110220 | 55000 | 110000 | 874560 | 1749120
470 | 1 | 2 этап | Отстойно-ремонтный корпус (ОРК) | 801-Д02300.2.2/18-1-ТХ.ТР | ТХ (ВО) | 6935869 | Устройство для измерения расстояния от УГР до опорной плоскости пневморессоры на раме вагона под тарой |  |  |  | шт | 2 | Подрядчик | субподрядчик | 55110 | 110220 | 55000 | 110000 | 874560 | 1749120
471 | 1 | 2 этап | Отстойно-ремонтный корпус (ОРК) | 801-Д02300.2.2/18-1-ТХ.ТР | ТХ (ВО) | 6935870 | Устройство для измерения ширины кузова в дверных проемах на уровне пола салона |  |  |  | шт | 2 | Подрядчик | субподрядчик | 65200 | 130400 | 65000 | 130000 | 874560 | 1749120
472 | 1 | 2 этап | Отстойно-ремонтный корпус (ОРК) | 801-Д02300.2.2/18-1-ТХ.ТР | ТХ (ВО) | 6935871 | Устройство для измерения высоты вагона от УГР по кондиционеру кабины |  |  |  | шт | 2 | Подрядчик | субподрядчик | 65200 | 130400 | 65000 | 130000 | 874560 | 1749120
473 | 1 | 2 этап | Отстойно-ремонтный корпус (ОРК) | 801-Д02300.2.2/18-1-ТХ.ТР | ТХ (ВО) | 6935872 | Устройство для измерения высоты вагона от УГР до гофры крыши кузова вагона |  |  |  | шт | 2 | Подрядчик | субподрядчик | 65200 | 130400 | 65000 | 130000 | 874560 | 1749120
474 | 1 | 2 этап | Отстойно-ремонтный корпус (ОРК) | 801-Д02300.2.2/18-1-ТХ.ТР | ТХ (ВО) | 6935873 | Рейка для замера положения кузова на тележках | 7750.30.00.001 ИМ |  |  | шт | 2 | Подрядчик | субподрядчик | 65200 | 130400 | 65000 | 130000 | 6740 | 13480
475 | 1 | 2 этап | Отстойно-ремонтный корпус (ОРК) | 801-Д02300.2.2/18-1-ТХ.ТР | ТХ (ВО) | 6935874 | Смазочный пистолет | По типу арт. 18102 | PRESSOL |  | шт | 4 | Подрядчик | субподрядчик | 6230 | 24920 | 6000 | 24000 | 12530 | 50120
476 | 1 | 2 этап | Отстойно-ремонтный корпус (ОРК) | 801-Д02300.2.2/18-1-ТХ.ТР | ТХ (МТР) | 6935875 | Динамометрический ключ с набором головок | По типу Berger BG 1/2" 28-210Нм BG2370 |  |  | компл | 2 | Подрядчик | субподрядчик | 5100 | 10200 | 5000 | 10000 | 18700 | 37400
477 | 1 | 2 этап | Отстойно-ремонтный корпус (ОРК) | 801-Д02300.2.2/18-1-ТХ.ТР | ТХ (ВО) | 6935878 | Ручные обжимные щипцы |  |  |  | шт | 2 | Подрядчик | субподрядчик | 5100 | 10200 | 5000 | 10000 | 1780 | 3560
478 | 1 | 2 этап | Отстойно-ремонтный корпус (ОРК) | 801-Д02300.2.2/18-1-ТХ.ТР | ТХ (ВО) | 6935879 | Верстак слесарный Габаритные размеры 2000х750х800 мм | ВС 4М | ООО «Диком», |  | шт | 3 | Подрядчик | субподрядчик | 38450 | 115350 | 38140 | 114420 | 57890 | 173670
479 | 1 | 2 этап | Отстойно-ремонтный корпус (ОРК) | 801-Д02300.2.2/18-1-ТХ.ТР | ТХ (СиПМ) | 6935880 | Шкаф для инструмента Габаритные размеры 1200х450х1800 мм | ШИМ-05-02* | ООО «ПКП» Завод ВТО»** |  | шт | 4 | Подрядчик | субподрядчик | 27500 | 110000 | 27220 | 108880 | 48810 | 195240
480 | 1 | 2 этап | Отстойно-ремонтный корпус (ОРК) | 801-Д02300.2.2/18-1-ТХ.ТР | ТХ (ВО) | 6935884 | Бокс для ветоши Габаритные размеры: 810x510x760 мм | 05.Э.078.07.000сб-12 | ООО "НПП Источник" г. С-Петербург |  | шт | 4 | Подрядчик | субподрядчик | 8130 | 32520 | 8000 | 32000 | 11800 | 47200
481 | 1 | 2 этап | Отстойно-ремонтный корпус (ОРК) | 801-Д02300.2.2/18-1-ТХ.ТР | Мебель | 6935888 | Стул промышленный | По типу СР-2К | ООО «Контакт», |  | шт | 2 | Подрядчик | субподрядчик | 12200 | 24400 | 12100 | 24200 | 15380 | 30760
482 | 1 | 2 этап | Отстойно-ремонтный корпус (ОРК) | 801-Д02300.2.2/18-1-ТХ.ТР | ТХ (ВО) | 6935889 | Бокс для ветоши Габаритные размеры: 810x510x760 мм | 05.Э.078.07.000сб-12 | ООО "НПП Источник" г. С-Петербург |  | шт | 1 | Подрядчик | субподрядчик | 8130 | 8130 | 8000 | 8000 | 11800 | 11800
483 | 1 | 2 этап | Отстойно-ремонтный корпус (ОРК) | 801-Д02300.2.2/18-1-ТХ.ТР | ТХ (ВО) | 6935890 | Верстак слесарный двухместный Габаритные размеры 2000х750х800 мм | ВС 4М | ООО «Диком», |  | шт | 3 | Подрядчик | субподрядчик | 38200 | 114600 | 38140 | 114420 | 57890 | 173670
484 | 1 | 2 этап | Отстойно-ремонтный корпус (ОРК) | 801-Д02300.2.2/18-1-ТХ.ТР | ТХ (МТР) | 6935891 | Набор инструментов универсальный слесарный, в составе: 1. Набор ключей гаечных рожковых (8; 10; 12; 14; 17; 19; 22; 24) 2. Набор ключей гаечных комбинированных трещеточных (8; 10; 12; 13; 14; 15; 17; 19) 3.Набор ключей имбусовых HEX 1.5-10; TORX T10-T50 (угловые ключи шестигранные: 1.5, 2, 2.5, 3, 4, 5, 6, 7, 8, 10 мм; угловые ключи TORX c отверстием: Т10, Т15, Т20, Т25, Т27, Т30, Т40, Т45, Т50;) 4. Набор торцевых головок 1/2" (8-24 мм) 5. Вороток для торц.головок 250мм 1/2" (1 шт) 6. Ключ трещетка 1/2" (1 шт) 7. Ключ разводной 300мм (1 шт) 8. Штангенциркуль 125мм (1 шт) 9. Молоток слесарный с фиберглассовой рукояткой 300 гр (1 шт) 10. Набор ударного инструмента: выколотка, зубило, кернер, бородок 11. Нож монтажный с выдвижным лезвием 18мм (1 шт) 12. Клещи переставные 250мм (1 шт) 13. Плоскогубцы слесарные 180мм (1 шт) 14. Бокорезы усиленные слесарные 180мм (1 шт) 15. Набор напильников (2 шт) 16. Набор надфилей (5 шт) 17. Ножовка по металлу 300мм (с запасными лезвиями 5 шт) (1 шт) 18. Ножницы по металлу (1 шт) 19. Набор слесарных отверток: 3×75; 5×100; 6,5×150; PH0×75; PH1×100; PH2×150; PZ1×100; PZ2×150; PH2×SL6×38 мм 20. Рулетка 3м (1 шт) 21. Очки защитные прозрачные (1 шт) 22. Перчатки рабочие х/б (1 шт) 23. Масло бытовое (1 шт) 24. Фонарь налобный светодиодный (1 шт) 25. Изолента трех цветов 26. Сумка слесаря с наплечным ремнем, с отделениями под инструменты (1 шт) | По типу НУС-1 | Торговая сеть |  | компл | 2 | Подрядчик | субподрядчик | 45250 | 90500 | 45000 | 90000 | 118200 | 236400
485 | 1 | 2 этап | Отстойно-ремонтный корпус (ОРК) | 801-Д02300.2.2/18-1-ТХ.ТР | ТХ (СиПМ) | 6935900 | Стеллаж Габаритные размеры: 1320х500х2000 мм | СРМ-14 | ООО «ПКП «Завод ВТО» г. Ульяновск |  | шт | 3 | Подрядчик | субподрядчик | 10400 | 31200 | 10390 | 31170 | 32820 | 98460
486 | 1 | 2 этап | Отстойно-ремонтный корпус (ОРК) | 801-Д02300.2.2/18-1-ТХ.ТР | СПЗиОС | 6935901 | Огнетушитель переносной порошковый Вместимость 5 л Тушение пожаров класса А, В, С Длина выброса 3,5 м Габаритные размеры 532х350х355 мм Диапазон рабочих температур -40°С ÷ +50°С | ОП-5(з)* | ОАО «Пожтехника», г. Торжок, Тверская область* |  | шт | 2 | Подрядчик | субподрядчик | 2560 | 5120 | 2500 | 5000 | 5189 | 10378
487 | 1 | 2 этап | Отстойно-ремонтный корпус (ОРК) | 801-Д02300.2.2/18-1-ТХ.ТР | Мебель | 6935902 | Стул промышленный | По типу СР-2К | ООО «Контакт», |  | шт | 3 | Подрядчик | субподрядчик | 12120 | 36360 | 12100 | 36300 | 15380 | 46140
488 | 1 | 2 этап | Отстойно-ремонтный корпус (ОРК) | 801-Д02300.2.2/18-1-ТХ.ТР | ТХ (ВО) | 6935903 | Бокс для ветоши Габаритные размеры: 810x510x760 мм | 05.Э.078.07.000сб-12 | ООО "НПП Источник" г. С-Петербург |  | шт | 2 | Подрядчик | субподрядчик | 8300 | 16600 | 8000 | 16000 | 11800 | 23600
489 | 1 | 2 этап | Отстойно-ремонтный корпус (ОРК) | 801-Д02300.2.2/18-1-ТХ.ТР | ТХ (МТР) | 6935904 | Набор инструментов универсальный слесарный, в составе: 27. Набор ключей гаечных рожковых (8; 10; 12; 14; 17; 19; 22; 24) 28. Набор ключей гаечных комбинированных трещеточных (8; 10; 12; 13; 14; 15; 17; 19) 29. Набор ключей имбусовых HEX 1.5-10; TORX T10-T50 (угловые ключи шестигранные: 1.5, 2, 2.5, 3, 4, 5, 6, 7, 8, 10 мм; угловые ключи TORX c отверстием: Т10, Т15, Т20, Т25, Т27, Т30, Т40, Т45, Т50;) 30. Набор торцевых головок 1/2" (8-24 мм) 31. Вороток для торц.головок 250мм 1/2" (1 шт) 32. Ключ трещетка 1/2" (1 шт) 33. Ключ разводной 300мм (1 шт) 34. Штангенциркуль 125мм (1 шт) 35. Молоток слесарный с фиберглассовой рукояткой 300 гр (1 шт) 36. Набор ударного инструмента: выколотка, зубило, кернер, бородок 37. Нож монтажный с выдвижным лезвием 18мм (1 шт) 38. Клещи переставные 250мм (1 шт) 39. Плоскогубцы слесарные 180мм (1 шт) 40. Бокорезы усиленные слесарные 180мм (1 шт) 41. Набор напильников (2 шт) 42. Набор надфилей (5 шт) 43. Ножовка по металлу 300мм (с запасными лезвиями 5 шт) (1 шт) 44. Ножницы по металлу (1 шт) 45. Набор слесарных отверток: 3×75; 5×100; 6,5×150; PH0×75; PH1×100; PH2×150; PZ1×100; PZ2×150; PH2×SL6×38 мм 46. Рулетка 3м (1 шт) 47. Очки защитные прозрачные (1 шт) 48. Перчатки рабочие х/б (1 шт) 49. Масло бытовое (1 шт) 50. Фонарь налобный светодиодный (1 шт) 51. Изолента трех цветов 52. Сумка слесаря с наплечным ремнем, с отделениями под инструменты (1 шт) | По типу НУС-1 | Торговая сеть |  | компл | 2 | Подрядчик | субподрядчик | 45260 | 90520 | 45000 | 90000 | 118200 | 236400
490 | 1 | 2 этап | Отстойно-ремонтный корпус (ОРК) | 801-Д02300.2.2/18-1-ТХ.ТР | ТХ (ВО) | 6935907 | - тележка для сбора отходов Грузоподъемность 0,5 т |  |  |  | шт | 1 | Подрядчик | субподрядчик | 34200 | 34200 | 34000 | 34000 | 43910 | 43910
491 | 1 | 2 этап | Отстойно-ремонтный корпус (ОРК) | 801-Д02300.2.2/18-1-ТХ.ТР | ТХ (СиПМ) | 6935914 | Стеллаж для листов металла Сборно-разборная конструкция, количество секций 7 максимальная нагрузка на стеллаж 700 кг, габаритные размеры 2560х1100х1500 мм | По типу СМС-06 |  |  | шт | 2 | Подрядчик | субподрядчик | 45130 | 90260 | 45000 | 90000 | 114560 | 229120
492 | 1 | 2 этап | Отстойно-ремонтный корпус (ОРК) | 801-Д02300.2.2/18-1-ТХ.ТР | Мебель | 6935915 | Стул промышленный | По типу СР-2К | ООО «Контакт», |  | шт | 2 | Подрядчик | субподрядчик | 12120 | 24240 | 12100 | 24200 | 15380 | 30760
493 | 1 | 2 этап | Отстойно-ремонтный корпус (ОРК) | 801-Д02300.2.2/18-1-ТХ.ТР | ТХ (ВО) | 6935916 | Бокс для ветоши Габаритные размеры: 810x510x760 мм | 05.Э.078.07.000сб-12 | ООО "НПП Источник" г. С-Петербург |  | шт | 2 | Подрядчик | субподрядчик | 8300 | 16600 | 8000 | 16000 | 11800 | 23600
494 | 1 | 2 этап | Отстойно-ремонтный корпус (ОРК) | 801-Д02300.2.2/18-1-ТХ.ТР | ТХ (МТР) | 6935924 | Машина шлифовальная пневматическая | По типу ПМЗЗ-140, ИП2009, NL2458 | Торогвая сеть |  | шт | 2 | Подрядчик | субподрядчик | 15030 | 30060 | 15000 | 30000 | 112780 | 225560
495 | 1 | 2 этап | Отстойно-ремонтный корпус (ОРК) | 801-Д02300.2.2/18-1-ТХ.ТР | ТХ (ВО) | 6935926 | Верстак слесарный Габаритные размеры: 1750х750х850 мм | ВМ-03-03 | ООО «ПКП «Завод ВТО» г. Ульяновск |  | шт | 2 | Подрядчик | субподрядчик | 27400 | 54800 | 27340 | 54680 | 29150 | 58300
496 | 1 | 2 этап | Отстойно-ремонтный корпус (ОРК) | 801-Д02300.2.2/18-1-ТХ.ТР | ТХ (МТР) | 6935927 | Тиски слесарные поворотные с наковальней | По типу Сорокин 1.914 | Торговая сеть |  | шт | 2 | Подрядчик | субподрядчик | 15200 | 30400 | 15000 | 30000 | 59240 | 118480
497 | 1 | 2 этап | Отстойно-ремонтный корпус (ОРК) | 801-Д02300.2.2/18-1-ТХ.ТР | ТХ (СиПМ) | 6935931 | Стеллаж для хранения сварочных материалов Габаритные размеры 1800х800х2000 мм | СТ-032 | Завод металлической мебели и стеллажей “Диком” |  | шт | 3 | Подрядчик | субподрядчик | 38500 | 115500 | 38000 | 114000 | 32850 | 98550
498 | 1 | 2 этап | Отстойно-ремонтный корпус (ОРК) | 801-Д02300.2.2/18-1-ТХ.ТР | ТХ (ВО) | 6935934 | Тележка для газовых баллонов | По типу ПГУ-40П исп2 | ООО «ПКП «Завод ВТО» г. Ульяновск |  | шт | 1 | Подрядчик | субподрядчик | 89250 | 89250 | 89200 | 89200 | 7600 | 7600
499 | 1 | 2 этап | Отстойно-ремонтный корпус (ОРК) | 801-Д02300.2.2/18-1-ТХ.ТР | Мебель | 6935935 | Стул сварщика | По типу СР-7с | ООО «Контакт», |  | шт | 2 | Подрядчик | субподрядчик | 12120 | 24240 | 12100 | 24200 | 19870 | 39740
500 | 1 | 2 этап | Отстойно-ремонтный корпус (ОРК) | 801-Д02300.2.2/18-1-ТХ.ТР | ТХ (МТР) | 6935936 | Набор инструментов универсальный слесарный, в составе: 53. Набор ключей гаечных рожковых (8; 10; 12; 14; 17; 19; 22; 24) 54. Набор ключей гаечных комбинированных трещеточных (8; 10; 12; 13; 14; 15; 17; 19) 55. Набор ключей имбусовых HEX 1.5-10; TORX T10-T50 (угловые ключи шестигранные: 1.5, 2, 2.5, 3, 4, 5, 6, 7, 8, 10 мм; угловые ключи TORX c отверстием: Т10, Т15, Т20, Т25, Т27, Т30, Т40, Т45, Т50;) 56. Набор торцевых головок 1/2" (8-24 мм) 57. Вороток для торц.головок 250мм 1/2" (1 шт) 58. Ключ трещетка 1/2" (1 шт) 59. Ключ разводной 300мм (1 шт) 60. Штангенциркуль 125мм (1 шт) 61. Молоток слесарный с фиберглассовой рукояткой 300 гр (1 шт) 62. Набор ударного инструмента: выколотка, зубило, кернер, бородок 63. Нож монтажный с выдвижным лезвием 18мм (1 шт) 64. Клещи переставные 250мм (1 шт) 65. Плоскогубцы слесарные 180мм (1 шт) 66. Бокорезы усиленные слесарные 180мм (1 шт) 67. Набор напильников (2 шт) 68. Набор надфилей (5 шт) 69. Ножовка по металлу 300мм (с запасными лезвиями 5 шт) (1 шт) 70. Ножницы по металлу (1 шт) 71. Набор слесарных отверток: 3×75; 5×100; 6,5×150; PH0×75; PH1×100; PH2×150; PZ1×100; PZ2×150; PH2×SL6×38 мм 72. Рулетка 3м (1 шт) 73. Очки защитные прозрачные (1 шт) 74. Перчатки рабочие х/б (1 шт) 75. Масло бытовое (1 шт) 76. Фонарь налобный светодиодный (1 шт) 77. Изолента трех цветов 78. Сумка слесаря с наплечным ремнем, с отделениями под инструменты (1 шт) | По типу НУС-1 | Торговая сеть |  | компл | 2 | Подрядчик | субподрядчик | 45200 | 90400 | 45000 | 90000 | 118200 | 236400
501 | 1 | 2 этап | Отстойно-ремонтный корпус (ОРК) | 801-Д02300.2.2/18-1-ТХ.ТР | ТХ (СиПМ) | 6935952 | Подставка под оборудование Габаритные размеры 800х600х800 мм | СМ-02-02 | ООО «ПКП «Завод ВТО» г. Ульяновск |  | шт | 3 | Подрядчик | субподрядчик | 10000 | 30000 | 9800 | 29400 | 17800 | 53400
502 | 1 | 2 этап | Отстойно-ремонтный корпус (ОРК) | 801-Д02300.2.2/18-1-ТХ.ТР | ТХ (ВО) | 6935953 | Верстак слесарный Габаритные размеры 1500х750х850мм | ВМ-01 | ООО «ПКП «Завод ВТО» г. Ульяновск |  | шт | 2 | Подрядчик | субподрядчик | 18400 | 36800 | 18250 | 36500 | 29320 | 58640
503 | 1 | 2 этап | Отстойно-ремонтный корпус (ОРК) | 801-Д02300.2.2/18-1-ТХ.ТР | ТХ (МТР) | 6935954 | Тиски слесарные поворотные с наковальней | По типу Сорокин 1.914 | Торговая сеть |  | шт | 2 | Подрядчик | субподрядчик | 15130 | 30260 | 15000 | 30000 | 19800 | 39600
504 | 1 | 2 этап | Отстойно-ремонтный корпус (ОРК) | 801-Д02300.2.2/18-1-ТХ.ТР | ТХ (СиПМ) | 6935957 | Стеллаж 6 полок нагрузка 150 кг/полку Габаритные размеры 2600х800х2000 мм | по типу СРМ-06 | ООО «ПКП «Завод ВТО» г. Ульяновск |  | шт | 2 | Подрядчик | субподрядчик | 25200 | 50400 | 25000 | 50000 | 71130 | 142260
505 | 1 | 2 этап | Отстойно-ремонтный корпус (ОРК) | 801-Д02300.2.2/18-1-ТХ.ТР | ТХ (СиПМ) | 6935958 | Тумбочка для инструмента Габаритные размеры: 470 х420 х1020 мм | по типу ТПМ-01 | ООО «ПКП «Завод ВТО» г. Ульяновск |  | шт | 5 | Подрядчик | субподрядчик | 15650 | 78250 | 15600 | 78000 | 20100 | 100500
506 | 1 | 2 этап | Отстойно-ремонтный корпус (ОРК) | 801-Д02300.2.2/18-1-ТХ.ТР | Мебель | 6935961 | Стул промышленный | По типу СР-2К | ООО «Контакт», |  | шт | 4 | Подрядчик | субподрядчик | 12140 | 48560 | 12100 | 48400 | 15380 | 61520
507 | 1 | 2 этап | Отстойно-ремонтный корпус (ОРК) | 801-Д02300.2.2/18-1-ТХ.ТР | ТХ (ВО) | 6935962 | Бокс для ветоши Габаритные размеры: 810x510x760 мм | 05.Э.078.07.000сб-12 | ООО "НПП Источник" г. С-Петербург |  | шт | 1 | Подрядчик | субподрядчик | 8120 | 8120 | 8000 | 8000 | 11800 | 11800
508 | 1 | 2 этап | Отстойно-ремонтный корпус (ОРК) | 801-Д02300.2.2/18-1-ТХ.ТР | ТХ (ВО) | 6935966 | Бокс для ветоши Габаритные размеры: 800x500x750 мм | 05.Э.078.07.000сб-12 | KRON INVESTMENT GROUP |  | шт | 2 | Подрядчик | субподрядчик | 8120 | 16240 | 8000 | 16000 | 11800 | 23600
509 | 1 | 2 этап | Отстойно-ремонтный корпус (ОРК) | 801-Д02300.2.2/18-1-ТХ.ТР | ТХ (МТР) | 6935968 | Набор инструментов универсальный слесарный, в составе: 79. Набор ключей гаечных рожковых (8; 10; 12; 14; 17; 19; 22; 24) 80. Набор ключей гаечных комбинированных трещеточных (8; 10; 12; 13; 14; 15; 17; 19) 81. Набор ключей имбусовых HEX 1.5-10; TORX T10-T50 (угловые ключи шестигранные: 1.5, 2, 2.5, 3, 4, 5, 6, 7, 8, 10 мм; угловые ключи TORX c отверстием: Т10, Т15, Т20, Т25, Т27, Т30, Т40, Т45, Т50;) 82. Набор торцевых головок 1/2" (8-24 мм) 83. Вороток для торц.головок 250мм 1/2" (1 шт) 84. Ключ трещетка 1/2" (1 шт) 85. Ключ разводной 300мм (1 шт) 86. Штангенциркуль 125мм (1 шт) 87. Молоток слесарный с фиберглассовой рукояткой 300 гр (1 шт) 88. Набор ударного инструмента: выколотка, зубило, кернер, бородок 89. Нож монтажный с выдвижным лезвием 18мм (1 шт) 90. Клещи переставные 250мм (1 шт) 91. Плоскогубцы слесарные 180мм (1 шт) 92. Бокорезы усиленные слесарные 180мм (1 шт) 93. Набор напильников (2 шт) 94. Набор надфилей (5 шт) 95. Ножовка по металлу 300мм (с запасными лезвиями 5 шт) (1 шт) 96. Ножницы по металлу (1 шт) 97. Набор слесарных отверток: 3×75; 5×100; 6,5×150; PH0×75; PH1×100; PH2×150; PZ1×100; PZ2×150; PH2×SL6×38 мм 98. Рулетка 3м (1 шт) 99. Очки защитные прозрачные (1 шт) 100. Перчатки рабочие х/б (1 шт) 101. Масло бытовое (1 шт) 102. Фонарь налобный светодиодный (1 шт) 103. Изолента трех цветов 104. Сумка слесаря с наплечным ремнем, с отделениями под инструменты (1 шт) | По типу НУС-1 | Торговая сеть |  | компл | 2 | Подрядчик | субподрядчик | 45600 | 91200 | 45000 | 90000 | 118200 | 236400
510 | 1 | 2 этап | Отстойно-ремонтный корпус (ОРК) | 801-Д02300.2.2/18-1-ТХ.ТР | СПЗиОС | 6935978 | Огнетушитель переносной порошковый Вместимость 5 л Тушение пожаров класса А, В, С Длина выброса 3,5 м Габаритные размеры 532х350х355 мм Диапазон рабочих температур -40°С ÷ +50°С | ОП-5(з)* | ОАО «Пожтехника», |  | шт | 2 | Подрядчик | субподрядчик | 5030 | 10060 | 5000 | 10000 | 5190 | 10380
511 | 1 | 2 этап | Отстойно-ремонтный корпус (ОРК) | 801-Д02300.2.2/18-1-ТХ.ТР | Мебель | 6935982 | Стул промышленный | По типу СР-2К | ООО «Контакт», |  | шт | 2 | Подрядчик | субподрядчик | 12120 | 24240 | 12100 | 24200 | 15380 | 30760
512 | 1 | 2 этап | Отстойно-ремонтный корпус (ОРК) | 801-Д02300.2.2/18-1-ТХ.ТР | СПЗиОС | 6935986 | Огнетушитель переносной порошковый Вместимость 5 л Тушение пожаров класса А, В, С Длина выброса 3,5 м Габаритные размеры 532х350х355 мм Диапазон рабочих температур -40°С ÷ +50°С | ОП-5(з)* | ОАО «Пожтехника», |  | шт | 2 | Подрядчик | субподрядчик | 5040 | 10080 | 5000 | 10000 | 5191 | 10382
513 | 1 | 2 этап | Отстойно-ремонтный корпус (ОРК) | 801-Д02300.2.2/18-1-ТХ.ТР | ТХ (ВО) | 6935987 | Бокс для ветоши Габаритные размеры: 800x500x750 мм | 05.Э.078.07.000сб-12 | KRON INVESTMENT GROUP |  | шт | 1 | Подрядчик | субподрядчик | 8100 | 8100 | 8000 | 8000 | 11800 | 11800
514 | 1 | 2 этап | Отстойно-ремонтный корпус (ОРК) | 801-Д02300.2.2/18-1-ТХ.ТР | ТХ (ВО) | 6935989 | Верстак слесарный Габаритные размеры 1400х700х810 мм | ВС-2М* | ООО «Диком»** |  | шт | 2 | Подрядчик | субподрядчик | 18400 | 36800 | 18340 | 36680 | 55140 | 110280
515 | 1 | 2 этап | Отстойно-ремонтный корпус (ОРК) | 801-Д02300.2.2/18-1-ТХ.ТР | ТХ (МТР) | 6935990 | Тиски слесарные поворотные | По типу ТСС-140 | Торговая сеть |  | шт | 2 | Подрядчик | субподрядчик | 15200 | 30400 | 15000 | 30000 | 59240 | 118480
516 | 1 | 2 этап | Отстойно-ремонтный корпус (ОРК) | 801-Д02300.2.2/18-1-ТХ.ТР | ТХ (МТР) | 6935991 | Набор инструментов универсальный слесарный, в составе: 105. Набор ключей гаечных рожковых (8; 10; 12; 14; 17; 19; 22; 24) 106. Набор ключей гаечных комбинированных трещеточных (8; 10; 12; 13; 14; 15; 17; 19) 107. Набор ключей имбусовых HEX 1.5-10; TORX T10-T50 (угловые ключи шестигранные: 1.5, 2, 2.5, 3, 4, 5, 6, 7, 8, 10 мм; угловые ключи TORX c отверстием: Т10, Т15, Т20, Т25, Т27, Т30, Т40, Т45, Т50;) 108. Набор торцевых головок 1/2" (8-24 мм) 109. Вороток для торц.головок 250мм 1/2" (1 шт) 110. Ключ трещетка 1/2" (1 шт) 111. Ключ разводной 300мм (1 шт) 112. Штангенциркуль 125мм (1 шт) 113. Молоток слесарный с фиберглассовой рукояткой 300 гр (1 шт) 114. Набор ударного инструмента: выколотка, зубило, кернер, бородок 115. Нож монтажный с выдвижным лезвием 18мм (1 шт) 116. Клещи переставные 250мм (1 шт) 117. Плоскогубцы слесарные 180мм (1 шт) 118. Бокорезы усиленные слесарные 180мм (1 шт) 119. Набор напильников (2 шт) 120. Набор надфилей (5 шт) 121. Ножовка по металлу 300мм (с запасными лезвиями 5 шт) (1 шт) 122. Ножницы по металлу (1 шт) 123. Набор слесарных отверток: 3×75; 5×100; 6,5×150; PH0×75; PH1×100; PH2×150; PZ1×100; PZ2×150; PH2×SL6×38 мм 124. Рулетка 3м (1 шт) 125. Очки защитные прозрачные (1 шт) 126. Перчатки рабочие х/б (1 шт) 127. Масло бытовое (1 шт) 128. Фонарь налобный светодиодный (1 шт) 129. Изолента трех цветов 130. Сумка слесаря с наплечным ремнем, с отделениями под инструменты (1 шт) | По типу НУС-1 | Торговая сеть |  | компл | 2 | Подрядчик | субподрядчик | 48700 | 97400 | 50000 | 100000 | 118200 | 236400
517 | 1 | 2 этап | Отстойно-ремонтный корпус (ОРК) | 801-Д02300.2.2/18-1-ТХ.ТР | ТХ (СиПМ) | 6935998 | Стеллаж для деталей Габаритные размеры 1000х400х2000 мм | СРМ-04* | Торговая сеть ** |  | шт | 4 | Подрядчик | субподрядчик | 6720 | 26880 | 6700 | 26800 | 20623 | 82492
518 | 1 | 2 этап | Отстойно-ремонтный корпус (ОРК) | 801-Д02300.2.2/18-1-ТХ.ТР | ТХ (СиПМ) | 6935999 | Стеллаж для токоприемников вагонов метрополитена 81-775/776/777 Габаритные размеры: 2500х1000х1500 мм | Ст-ТВМ | ОмЗТЭ" г. Омск |  | шт | 2 | Подрядчик | субподрядчик | 432000 | 864000 | 400000 | 800000 | 114560 | 229120
519 | 1 | 2 этап | Отстойно-ремонтный корпус (ОРК) | 801-Д02300.2.2/18-1-ТХ.ТР | ТХ (СиПМ) | 6936000 | Шкаф для инструмента Габаритные размеры 1200х450х1800 мм | ШИМ-05-02* | ООО «ПКП» Завод ВТО»** |  | шт | 2 | Подрядчик | субподрядчик | 27250 | 54500 | 27220 | 54440 | 48810 | 97620
520 | 1 | 2 этап | Отстойно-ремонтный корпус (ОРК) | 801-Д02300.2.2/18-1-ТХ.ТР | Мебель | 6936001 | Стул промышленный | По типу СР-2К | ООО «Контакт», |  | шт | 2 | Подрядчик | субподрядчик | 12120 | 24240 | 12100 | 24200 | 15380 | 30760
521 | 1 | 2 этап | Отстойно-ремонтный корпус (ОРК) | 801-Д02300.2.2/18-1-ТХ.ТР | ТХ (ВО) | 6936002 | Бокс для ветоши Габаритные размеры: 810x510x760 мм | 05.Э.078.07.000сб-12 | ООО "НПП Источник" г. С-Петербург |  | шт | 2 | Подрядчик | субподрядчик | 8050 | 16100 | 8000 | 16000 | 11800 | 23600
522 | 1 | 2 этап | Отстойно-ремонтный корпус (ОРК) | 801-Д02300.2.2/18-1-ТХ.ТР | СПЗиОС | 6936003 | Огнетушитель переносной порошковый Вместимость 5 л Тушение пожаров класса А, В, С Длина выброса 3,5 м Габаритные размеры 532х350х355 мм Диапазон рабочих температур -40°С ÷ +50°С | ОП-5(з)* | ОАО «Пожтехника», |  | шт | 1 | Подрядчик | субподрядчик | 5032 | 5032 | 5000 | 5000 | 5192 | 5192
523 | 1 | 2 этап | Отстойно-ремонтный корпус (ОРК) | 801-Д02300.2.2/18-1-ТХ.ТР | ТХ (ВО) | 6936008 | Подставка для нанесения клейм |  |  |  | шт | 1 | Подрядчик | субподрядчик | 1500 | 1500 | 1 | 1 | 17800 | 17800
524 | 1 | 2 этап | Отстойно-ремонтный корпус (ОРК) | 801-Д02300.2.2/18-1-ТХ.ТР | ТХ (ВО) | 6936009 | Набор пуансонов для маркировки c держателем | По типу Avtomator | ООО «Автоматор», |  | шт | 1 | Подрядчик | субподрядчик | 2520 | 2520 | 2500 | 2500 | 17800 | 17800
525 | 1 | 2 этап | Отстойно-ремонтный корпус (ОРК) | 801-Д02300.2.2/18-1-ТХ.ТР | ТХ (ВО) | 6936010 | Бокс для ветоши Габаритные размеры: 810x510x760 мм | 05.Э.078.07.000сб-12 | ООО "НПП Источник" г. С-Петербург |  | шт | 2 | Подрядчик | субподрядчик | 8030 | 16060 | 8000 | 16000 | 11800 | 23600
526 | 1 | 2 этап | Отстойно-ремонтный корпус (ОРК) | 801-Д02300.2.2/18-1-ТХ.ТР | ТХ (ВО) | 6936017 | Верстак слесарный Габаритные размеры 1400х700х810 мм | ВС-2М* | ООО «Диком»** |  | шт | 2 | Подрядчик | субподрядчик | 18400 | 36800 | 18340 | 36680 | 55140 | 110280
527 | 1 | 2 этап | Отстойно-ремонтный корпус (ОРК) | 801-Д02300.2.2/18-1-ТХ.ТР | ТХ (МТР) | 6936018 | Машина шлифовальная пневматическая | По типу ПМЗЗ-140, ИП2009, NL2458 | Торогвая сеть |  | шт | 2 | Подрядчик | субподрядчик | 15100 | 30200 | 15000 | 30000 | 112780 | 225560
528 | 1 | 2 этап | Отстойно-ремонтный корпус (ОРК) | 801-Д02300.2.2/18-1-ТХ.ТР | ТХ (МТР) | 6936019 | Тиски слесарные поворотные с наковальней | По типу Сорокин 1.914 | Торговая сеть |  | шт | 2 | Подрядчик | субподрядчик | 15100 | 30200 | 15000 | 30000 | 59240 | 118480
529 | 1 | 2 этап | Отстойно-ремонтный корпус (ОРК) | 801-Д02300.2.2/18-1-ТХ.ТР | ТХ (МТР) | 6936020 | Набор инструментов универсальный слесарный, в составе: 131. Набор ключей гаечных рожковых (8; 10; 12; 14; 17; 19; 22; 24) 132. Набор ключей гаечных комбинированных трещеточных (8; 10; 12; 13; 14; 15; 17; 19) 133. Набор ключей имбусовых HEX 1.5-10; TORX T10-T50 (угловые ключи шестигранные: 1.5, 2, 2.5, 3, 4, 5, 6, 7, 8, 10 мм; угловые ключи TORX c отверстием: Т10, Т15, Т20, Т25, Т27, Т30, Т40, Т45, Т50;) 134. Набор торцевых головок 1/2" (8-24 мм) 135. Вороток для торц.головок 250мм 1/2" (1 шт) 136. Ключ трещетка 1/2" (1 шт) 137. Ключ разводной 300мм (1 шт) 138. Штангенциркуль 125мм (1 шт) 139. Молоток слесарный с фиберглассовой рукояткой 300 гр (1 шт) 140. Набор ударного инструмента: выколотка, зубило, кернер, бородок 141. Нож монтажный с выдвижным лезвием 18мм (1 шт) 142. Клещи переставные 250мм (1 шт) 143. Плоскогубцы слесарные 180мм (1 шт) 144. Бокорезы усиленные слесарные 180мм (1 шт) 145. Набор напильников (2 шт) 146. Набор надфилей (5 шт) 147. Ножовка по металлу 300мм (с запасными лезвиями 5 шт) (1 шт) 148. Ножницы по металлу (1 шт) 149. Набор слесарных отверток: 3×75; 5×100; 6,5×150; PH0×75; PH1×100; PH2×150; PZ1×100; PZ2×150; PH2×SL6×38 мм 150. Рулетка 3м (1 шт) 151. Очки защитные прозрачные (1 шт) 152. Перчатки рабочие х/б (1 шт) 153. Масло бытовое (1 шт) 154. Фонарь налобный светодиодный (1 шт) 155. Изолента трех цветов 156. Сумка слесаря с наплечным ремнем, с отделениями под инструменты (1 шт) | По типу НУС-1 | Торговая сеть |  | компл | 2 | Подрядчик | субподрядчик | 45200 | 90400 | 45000 | 90000 | 118200 | 236400
530 | 1 | 2 этап | Отстойно-ремонтный корпус (ОРК) | 801-Д02300.2.2/18-1-ТХ.ТР | ТХ (СиПМ) | 6936021 | Стеллаж для деталей Габаритные размеры 1000х400х2000 мм | СРМ-04* | Торговая сеть ** |  | шт | 3 | Подрядчик | субподрядчик | 6720 | 20160 | 6700 | 20100 | 20623 | 61869
531 | 1 | 2 этап | Отстойно-ремонтный корпус (ОРК) | 801-Д02300.2.2/18-1-ТХ.ТР | ТХ (СиПМ) | 6936022 | Шкаф для инструмента Габаритные размеры 1200х450х1800 мм | ШИМ-05-02* | ООО «ПКП» Завод ВТО»** |  | шт | 5 | Подрядчик | субподрядчик | 27250 | 136250 | 27220 | 136100 | 48810 | 244050
532 | 1 | 2 этап | Отстойно-ремонтный корпус (ОРК) | 801-Д02300.2.2/18-1-ТХ.ТР | Мебель | 6936023 | Стул промышленный | По типу СР-2К | ООО «Контакт», |  | шт | 2 | Подрядчик | субподрядчик | 12120 | 24240 | 12100 | 24200 | 15380 | 30760
533 | 1 | 2 этап | Отстойно-ремонтный корпус (ОРК) | 801-Д02300.2.2/18-1-ТХ.ТР | ТХ (ВО) | 6936025 | Натяжное приспособление 1X53 195206 для монтажа и демонтажа муфты привода | Руководство по эксплуатации редукторов типа ZF 4050 758 924 |  |  | шт | 2 | Подрядчик | субподрядчик | 97120 | 194240 | 100000 | 200000 | 46890 | 93780
534 | 1 | 2 этап | Отстойно-ремонтный корпус (ОРК) | 801-Д02300.2.2/18-1-ТХ.ТР | ТХ (ВО) | 6936026 | Масляный инжектор R1/4” 1X15 196126 для монтажа и демонтажа муфты привода | Руководство по эксплуатации редукторов типа ZF 4050 758 924 |  |  | шт | 2 | Подрядчик | субподрядчик | 51320 | 102640 | 50000 | 100000 | 49890 | 99780
535 | 1 | 2 этап | Отстойно-ремонтный корпус (ОРК) | 801-Д02300.2.2/18-1-ТХ.ТР | ТХ (МТР) | 6936027 | Удерживающее приспособление 1X56 195 214 для монтажа и демонтажа муфты привода | Руководство по эксплуатации редукторов типа ZF 4050 758 924 |  |  | шт | 2 | Подрядчик | субподрядчик | 53900 | 107800 | 50000 | 100000 | 49890 | 99780
536 | 1 | 2 этап | Отстойно-ремонтный корпус (ОРК) | 801-Д02300.2.2/18-1-ТХ.ТР | ТХ (ВО) | 6936028 | Подъемный цилиндр с полым поршнем | Руководство по эксплуатации редукторов типа ZF 4050 758 924 |  |  | шт | 2 | Подрядчик | субподрядчик | 98150 | 196300 | 100000 | 200000 | 114560 | 229120
537 | 1 | 2 этап | Отстойно-ремонтный корпус (ОРК) | 801-Д02300.2.2/18-1-ТХ.ТР | ТХ (ВО) | 6936029 | Нагнетательный масляный насос | Руководство по эксплуатации редукторов типа ZF 4050 758 924 |  |  | шт | 2 | Подрядчик | субподрядчик | 163200 | 326400 | 150000 | 300000 | 114560 | 229120
538 | 1 | 2 этап | Отстойно-ремонтный корпус (ОРК) | 801-Д02300.2.2/18-1-ТХ.ТР | ТХ (ВО) | 6936030 | Втулка плунжера | Руководство по редуктору типа САF X.R0.00134.DM |  |  | шт | 2 | Подрядчик | субподрядчик | 29400 | 58800 | 30000 | 60000 | 114560 | 229120
539 | 1 | 2 этап | Отстойно-ремонтный корпус (ОРК) | 801-Д02300.2.2/18-1-ТХ.ТР | ТХ (ВО) | 6936031 | Устройство для выполнения прессовой посадки | Руководство по редуктору типа САF X.R0.00134.DM |  |  | шт | 2 | Подрядчик | субподрядчик | 107000 | 214000 | 100000 | 200000 | 49890 | 99780
540 | 1 | 2 этап | Отстойно-ремонтный корпус (ОРК) | 801-Д02300.2.2/18-1-ТХ.ТР | ТХ (МТР) | 6936032 | Лабиринтное кольцо | Руководство по редуктору типа САF X.R0.00134.DM |  |  | шт | 2 | Подрядчик | субподрядчик | 49000 | 98000 | 50000 | 100000 | 114560 | 229120
541 | 1 | 2 этап | Отстойно-ремонтный корпус (ОРК) | 801-Д02300.2.2/18-1-ТХ.ТР | ТХ (ВО) | 6936033 | Прибор для измерения люфта | Руководство по редуктору типа САF X.R0.00134.DM |  |  | шт | 2 | Подрядчик | субподрядчик | 198000 | 396000 | 200000 | 400000 | 114560 | 229120
542 | 1 | 2 этап | Отстойно-ремонтный корпус (ОРК) | 801-Д02300.2.2/18-1-ТХ.ТР | ТХ (МТР) | 6936034 | Динамометрический ключ с насадкой – ключом с открытым зевом и с внутренним шестигранником | Руководство по эксплуатации для зубчатой муфты типа ZK KWN 31371-е_rus |  |  | шт | 2 | Подрядчик | субподрядчик | 24900 | 49800 | 20000 | 40000 | 114560 | 229120
543 | 1 | 2 этап | Отстойно-ремонтный корпус (ОРК) | 801-Д02300.2.2/18-1-ТХ.ТР | ТХ (МТР) | 6936035 | Средство для измерения (глубинометр, штангенциркуль) | Руководство по эксплуатации для зубчатой муфты типа ZK KWN 31371-е_rus |  |  | шт | 2 | Подрядчик | субподрядчик | 9300 | 18600 | 10000 | 20000 | 49890 | 99780
544 | 1 | 2 этап | Отстойно-ремонтный корпус (ОРК) | 801-Д02300.2.2/18-1-ТХ.ТР | ТХ (ВО) | 6936036 | Шприц со шлангом-насадкой | Руководство по эксплуатации для зубчатой муфты типа ZK KWN 31371-е_rus |  |  | шт | 2 | Подрядчик | субподрядчик | 9900 | 19800 | 10000 | 20000 | 11670 | 23340
545 | 1 | 2 этап | Отстойно-ремонтный корпус (ОРК) | 801-Д02300.2.2/18-1-ТХ.ТР | ТХ (ВО) | 6936037 | Устройство для демонтажа | Руководство по эксплуатации для зубчатой муфты типа ZK KWN 31371-е_rus |  |  | шт | 2 | Подрядчик | субподрядчик | 52800 | 105600 | 50000 | 100000 | 173490 | 346980
546 | 1 | 2 этап | Отстойно-ремонтный корпус (ОРК) | 801-Д02300.2.2/18-1-ТХ.ТР | ТХ (ВО) | 6936038 | Инструменты (приспособления ) для монтажа поперечных соединений с термической опрессовкой | Руководство по эксплуатации для зубчатой муфты типа ZK KWN 31371-е_rus |  |  | шт | 2 | Подрядчик | субподрядчик | 198000 | 396000 | 200000 | 400000 | 49890 | 99780
547 | 1 | 2 этап | Отстойно-ремонтный корпус (ОРК) | 801-Д02300.2.2/18-1-ТХ.ТР | ТХ (ВО) | 6936039 | Верстак слесарный Габаритные размеры: 1500х700х850 мм | ВСО-01-03 исп.2 | ООО «ПКП» Завод ВТО» г.Ульяновск |  | шт | 1 | Подрядчик | субподрядчик | 26720 | 26720 | 26700 | 26700 | 33220 | 33220
548 | 1 | 2 этап | Отстойно-ремонтный корпус (ОРК) | 801-Д02300.2.2/18-1-ТХ.ТР | ТХ (МТР) | 6936040 | Набор инструментов универсальный слесарный, в составе: 157. Набор ключей гаечных рожковых (8; 10; 12; 14; 17; 19; 22; 24) 158. Набор ключей гаечных комбинированных трещеточных (8; 10; 12; 13; 14; 15; 17; 19) 159. Набор ключей имбусовых HEX 1.5-10; TORX T10-T50 (угловые ключи шестигранные: 1.5, 2, 2.5, 3, 4, 5, 6, 7, 8, 10 мм; угловые ключи TORX c отверстием: Т10, Т15, Т20, Т25, Т27, Т30, Т40, Т45, Т50;) 160. Набор торцевых головок 1/2" (8-24 мм) 161. Вороток для торц.головок 250мм 1/2" (1 шт) 162. Ключ трещетка 1/2" (1 шт) 163. Ключ разводной 300мм (1 шт) 164. Штангенциркуль 125мм (1 шт) 165. Молоток слесарный с фиберглассовой рукояткой 300 гр (1 шт) 166. Набор ударного инструмента: выколотка, зубило, кернер, бородок 167. Нож монтажный с выдвижным лезвием 18мм (1 шт) 168. Клещи переставные 250мм (1 шт) 169. Плоскогубцы слесарные 180мм (1 шт) 170. Бокорезы усиленные слесарные 180мм (1 шт) 171. Набор напильников (2 шт) 172. Набор надфилей (5 шт) 173. Ножовка по металлу 300мм (с запасными лезвиями 5 шт) (1 шт) 174. Ножницы по металлу (1 шт) 175. Набор слесарных отверток: 3×75; 5×100; 6,5×150; PH0×75; PH1×100; PH2×150; PZ1×100; PZ2×150; PH2×SL6×38 мм 176. Рулетка 3м (1 шт) 177. Очки защитные прозрачные (1 шт) 178. Перчатки рабочие х/б (1 шт) 179. Масло бытовое (1 шт) 180. Фонарь налобный светодиодный (1 шт) 181. Изолента трех цветов 182. Сумка слесаря с наплечным ремнем, с отделениями под инструменты (1 шт) | По типу НУС-1 | Торговая сеть |  | компл | 1 | Подрядчик | субподрядчик | 45200 | 45200 | 45000 | 45000 | 118200 | 118200
549 | 1 | 2 этап | Отстойно-ремонтный корпус (ОРК) | 801-Д02300.2.2/18-1-ТХ.ТР | ТХ (СиПМ) | 6936041 | Стеллаж для деталей Габаритные размеры: 1200х600х2000 мм | СРМ-13 | ООО «ПКП» Завод ВТО» г.Ульяновск |  | шт | 1 | Подрядчик | субподрядчик | 8780 | 8780 | 8800 | 8800 | 27550 | 27550
550 | 1 | 2 этап | Отстойно-ремонтный корпус (ОРК) | 801-Д02300.2.2/18-1-ТХ.ТР | ТХ (СиПМ) | 6936042 | Шкаф для инструмента Габаритные размеры: 1200х450х1800 мм | ШИМ-05-02 | ООО «ПКП» Завод ВТО» г.Ульяновск |  | шт | 1 | Подрядчик | субподрядчик | 27200 | 27200 | 27220 | 27220 | 48810 | 48810
551 | 1 | 2 этап | Отстойно-ремонтный корпус (ОРК) | 801-Д02300.2.2/18-1-ТХ.ТР | ТХ (МТР) | 6936043 | Дрель с пистолетной рукояткой | По типу С22-Р-5000, AVROXT2SOHP, LBB36H026 | Торговая сеть |  | шт | 1 | Подрядчик | субподрядчик | 15100 | 15100 | 15000 | 15000 | 41420 | 41420
552 | 1 | 2 этап | Отстойно-ремонтный корпус (ОРК) | 801-Д02300.2.2/18-1-ТХ.ТР | ТХ (МТР) | 6936044 | Дрель с пистолетной рукояткой быстроходная | По типу 14С SL-38 | Торговая сеть |  | шт | 1 | Подрядчик | субподрядчик | 15100 | 15100 | 15000 | 15000 | 41420 | 41420
553 | 1 | 2 этап | Отстойно-ремонтный корпус (ОРК) | 801-Д02300.2.2/18-1-ТХ.ТР | ТХ (МТР) | 6936045 | Дрель с пистолетной рукояткой силовая | По типу CP 785 Н | Торговая сеть |  | шт | 1 | Подрядчик | субподрядчик | 23020 | 23020 | 23000 | 23000 | 41420 | 41420
554 | 1 | 2 этап | Отстойно-ремонтный корпус (ОРК) | 801-Д02300.2.2/18-1-ТХ.ТР | ТХ (МТР) | 6936046 | Дрель укороченная | По типу 2551310 | Торговая сеть |  | шт | 1 | Подрядчик | субподрядчик | 20100 | 20100 | 20000 | 20000 | 41420 | 41420
555 | 1 | 2 этап | Отстойно-ремонтный корпус (ОРК) | 801-Д02300.2.2/18-1-ТХ.ТР | ТХ (МТР) | 6936047 | Дрель угловая | По типу D370-SX-2000, AVROCP105, LBVIIS025-590 | Торогвая сеть |  | шт | 1 | Подрядчик | субподрядчик | 25012 | 25012 | 25000 | 25000 | 41420 | 41420
556 | 1 | 2 этап | Отстойно-ремонтный корпус (ОРК) | 801-Д02300.2.2/18-1-ТХ.ТР | ТХ (МТР) | 6936048 | Дрель модульная со сменной головкой | По типу DM6,5 | Торогвая сеть |  | шт | 1 | Подрядчик | субподрядчик | 20100 | 20100 | 20000 | 20000 | 41420 | 41420
557 | 1 | 2 этап | Отстойно-ремонтный корпус (ОРК) | 801-Д02300.2.2/18-1-ТХ.ТР | ТХ (МТР) | 6936049 | Машина шлифовальная пневматическая | По типу ПМЗЗ-140, ИП2009, NL2458 | Торогвая сеть |  | шт | 1 | Подрядчик | субподрядчик | 15120 | 15120 | 15000 | 15000 | 112780 | 112780
558 | 1 | 2 этап | Отстойно-ремонтный корпус (ОРК) | 801-Д02300.2.2/18-1-ТХ.ТР | ТХ (МТР) | 6936050 | Шуруповерт | По типу SD Р055-Т1470 S4Q | Торогвая сеть |  | шт | 2 | Подрядчик | субподрядчик | 15120 | 30240 | 15000 | 30000 | 33440 | 66880
559 | 1 | 2 этап | Отстойно-ремонтный корпус (ОРК) | 801-Д02300.2.2/18-1-ТХ.ТР | ТХ (МТР) | 6936051 | Дрель цанговая с автоматической подачей | По типу TnnaSFDR750 РТ300 | Торогвая сеть |  | шт | 1 | Подрядчик | субподрядчик | 20023 | 20023 | 20000 | 20000 | 41420 | 41420
560 | 1 | 2 этап | Отстойно-ремонтный корпус (ОРК) | 801-Д02300.2.2/18-1-ТХ.ТР | ТХ (МТР) | 6936052 | Шуруповерт с тарированной затяжкой | По типу S Р5031-TEBAD | Торогвая сеть |  | шт | 1 | Подрядчик | субподрядчик | 20023 | 20023 | 20000 | 20000 | 33440 | 33440
561 | 1 | 2 этап | Отстойно-ремонтный корпус (ОРК) | 801-Д02300.2.2/18-1-ТХ.ТР | ТХ (ВО) | 6936053 | Комплект сверл, бит, головок для пневмоинструмента |  | Торогвая сеть |  | компл | 5 | Подрядчик | субподрядчик | 13120 | 65600 | 13000 | 65000 | 0 | 0
562 | 1 | 2 этап | Отстойно-ремонтный корпус (ОРК) | 801-Д02300.2.2/18-1-ТХ.ТР | Мебель | 6936054 | Стул промышленный | По типу СР-2К | ООО «Контакт», |  | шт | 2 | Подрядчик | субподрядчик | 12120 | 24240 | 12100 | 24200 | 15380 | 30760
563 | 1 | 2 этап | Отстойно-ремонтный корпус (ОРК) | 801-Д02300.2.2/18-1-ТХ.ТР | ТХ (ВО) | 6936055 | Бокс для ветоши Габаритные размеры: 810x510x760 мм | 05.Э.078.07.000сб-12 | ООО "НПП Источник" г. С-Петербург |  | шт | 1 | Подрядчик | субподрядчик | 8230 | 8230 | 8000 | 8000 | 11800 | 11800
564 | 1 | 2 этап | Отстойно-ремонтный корпус (ОРК) | 801-Д02300.2.2/18-1-ТХ.ТР | ТХ (ВО) | 6936056 | Направляющая для предотвращения деформации конусного кольца при сборке анкера резинового амортизатора (1017104) | Специальные инструменты и испытательное оборудование |  |  | шт | 2 | Подрядчик | субподрядчик | 46800 | 93600 | 50000 | 100000 | 114560 | 229120
565 | 1 | 2 этап | Отстойно-ремонтный корпус (ОРК) | 801-Д02300.2.2/18-1-ТХ.ТР | ТХ (ВО) | 6936057 | Нажимной инструмент для установки вкладышей на корпусе подшипника 1012307 | Специальные инструменты и испытательное оборудование |  |  | шт | 2 | Подрядчик | субподрядчик | 28200 | 56400 | 25000 | 50000 | 114560 | 229120
566 | 1 | 2 этап | Отстойно-ремонтный корпус (ОРК) | 801-Д02300.2.2/18-1-ТХ.ТР | ТХ (ВО) | 6936058 | Инструмент поддержки (1056344) | Специальные инструменты и испытательное оборудование |  |  | шт | 2 | Подрядчик | субподрядчик | 24500 | 49000 | 25000 | 50000 | 114560 | 229120
567 | 1 | 2 этап | Отстойно-ремонтный корпус (ОРК) | 801-Д02300.2.2/18-1-ТХ.ТР | ТХ (ВО) | 6936059 | Выпрессовочное кольцо для демонтажа и установки сферического резинового подшипника с/на на головку шарового соединения (1014922). | Специальные инструменты и испытательное оборудование |  |  | шт | 2 | Подрядчик | субподрядчик | 42320 | 84640 | 40000 | 80000 | 17350 | 34700
568 | 1 | 2 этап | Отстойно-ремонтный корпус (ОРК) | 801-Д02300.2.2/18-1-ТХ.ТР | ТХ (ВО) | 6936060 | Комплект запрессовки для монтажа подшипников на на головку шарового соединения (1016231). | Специальные инструменты и испытательное оборудование |  |  | шт | 2 | Подрядчик | субподрядчик | 48000 | 96000 | 40000 | 80000 | 98670 | 197340
569 | 1 | 2 этап | Отстойно-ремонтный корпус (ОРК) | 801-Д02300.2.2/18-1-ТХ.ТР | ТХ (МТР) | 6936061 | Запрессовочная шайба для установки сферического резинового подшипника на головку шарового соединения (1014922) | Специальные инструменты и испытательное оборудование |  |  | шт | 2 | Подрядчик | субподрядчик | 40100 | 80200 | 40000 | 80000 | 119320 | 238640
570 | 1 | 2 этап | Отстойно-ремонтный корпус (ОРК) | 801-Д02300.2.2/18-1-ТХ.ТР | ТХ (ВО) | 6936062 | Рейка для замера положения автосцепки | 7750.30.00.001 ИМ |  |  | шт | 2 | Подрядчик | субподрядчик | 51200 | 102400 | 50000 | 100000 | 37560 | 75120
571 | 1 | 2 этап | Отстойно-ремонтный корпус (ОРК) | 801-Д02300.2.2/18-1-ТХ.ТР | ТХ (ВО) | 6936067 | Верстак для ремонта головки автосцепки Габаритные размеры: 1500х750х850 мм | ВМ-03-02 | ООО ”ПКП” Завод ВТО” |  | шт | 1 | Подрядчик | субподрядчик | 17000 | 17000 | 17200 | 17200 | 39230 | 39230
572 | 1 | 2 этап | Отстойно-ремонтный корпус (ОРК) | 801-Д02300.2.2/18-1-ТХ.ТР | ТХ (МТР) | 6936068 | Тиски слесарные поворотные | По типу ТСС-140 | Торговая сеть |  | шт | 1 | Подрядчик | субподрядчик | 15120 | 15120 | 15000 | 15000 | 59240 | 59240
573 | 1 | 2 этап | Отстойно-ремонтный корпус (ОРК) | 801-Д02300.2.2/18-1-ТХ.ТР | ТХ (МТР) | 6936069 | Набор инструментов универсальный слесарный, в составе: 183. Набор ключей гаечных рожковых (8; 10; 12; 14; 17; 19; 22; 24) 184. Набор ключей гаечных комбинированных трещеточных (8; 10; 12; 13; 14; 15; 17; 19) 185. Набор ключей имбусовых HEX 1.5-10; TORX T10-T50 (угловые ключи шестигранные: 1.5, 2, 2.5, 3, 4, 5, 6, 7, 8, 10 мм; угловые ключи TORX c отверстием: Т10, Т15, Т20, Т25, Т27, Т30, Т40, Т45, Т50;) 186. Набор торцевых головок 1/2" (8-24 мм) 187. Вороток для торц.головок 250мм 1/2" (1 шт) 188. Ключ трещетка 1/2" (1 шт) 189. Ключ разводной 300мм (1 шт) 190. Штангенциркуль 125мм (1 шт) 191. Молоток слесарный с фиберглассовой рукояткой 300 гр (1 шт) 192. Набор ударного инструмента: выколотка, зубило, кернер, бородок 193. Нож монтажный с выдвижным лезвием 18мм (1 шт) 194. Клещи переставные 250мм (1 шт) 195. Плоскогубцы слесарные 180мм (1 шт) 196. Бокорезы усиленные слесарные 180мм (1 шт) 197. Набор напильников (2 шт) 198. Набор надфилей (5 шт) 199. Ножовка по металлу 300мм (с запасными лезвиями 5 шт) (1 шт) 200. Ножницы по металлу (1 шт) 201. Набор слесарных отверток: 3×75; 5×100; 6,5×150; PH0×75; PH1×100; PH2×150; PZ1×100; PZ2×150; PH2×SL6×38 мм 202. Рулетка 3м (1 шт) 203. Очки защитные прозрачные (1 шт) 204. Перчатки рабочие х/б (1 шт) 205. Масло бытовое (1 шт) 206. Фонарь налобный светодиодный (1 шт) 207. Изолента трех цветов 208. Сумка слесаря с наплечным ремнем, с отделениями под инструменты (1 шт) | По типу НУС-1 | Торговая сеть |  | компл | 1 | Подрядчик | субподрядчик | 45250 | 45250 | 45000 | 45000 | 118200 | 118200
574 | 1 | 2 этап | Отстойно-ремонтный корпус (ОРК) | 801-Д02300.2.2/18-1-ТХ.ТР | ТХ (СиПМ) | 6936070 | Стеллаж сборно разборный 3 секции, 6 полок, Нагрузка на полку 150 кг Габаритные размеры 1500х600х2400 мм | СРМ-16 | ООО "ПКП "Завод ВТО", г. Ульяновск |  | шт | 2 | Подрядчик | субподрядчик | 12420 | 24840 | 12400 | 24800 | 42580 | 85160
575 | 1 | 2 этап | Отстойно-ремонтный корпус (ОРК) | 801-Д02300.2.2/18-1-ТХ.ТР | ТХ (СиПМ) | 6936073 | Подставка под оборудование Габаритные размеры: 900х800х850 мм | СМ-02-02 | ООО ”ПКП” |  | шт | 1 | Подрядчик | субподрядчик | 7550 | 7550 | 7500 | 7500 | 17800 | 17800
576 | 1 | 2 этап | Отстойно-ремонтный корпус (ОРК) | 801-Д02300.2.2/18-1-ТХ.ТР | ТХ (СиПМ) | 6936078 | Стеллаж для осмотра готовых автосцепокГабаритные размеры: 1450х1400х600 мм | По типу СнА |  |  | шт | 1 | Подрядчик | субподрядчик | 75320 | 75320 | 75000 | 75000 | 197670 | 197670
577 | 1 | 2 этап | Отстойно-ремонтный корпус (ОРК) | 801-Д02300.2.2/18-1-ТХ.ТР | ТХ (СиПМ) | 6936079 | Шкаф для инструмента Габаритные размеры: 1200х500х1800 мм | ШИМ-05-03 | ООО ”ПКП” |  | шт | 1 | Подрядчик | субподрядчик | 42000 | 42000 | 41970 | 41970 | 48810 | 48810
578 | 1 | 2 этап | Отстойно-ремонтный корпус (ОРК) | 801-Д02300.2.2/18-1-ТХ.ТР | Мебель | 6936080 | Стул промышленный | По типу СР-2К | ООО «Контакт», |  | шт | 2 | Подрядчик | субподрядчик | 12000 | 24000 | 12100 | 24200 | 15380 | 30760
579 | 1 | 2 этап | Отстойно-ремонтный корпус (ОРК) | 801-Д02300.2.2/18-1-ТХ.ТР | ТХ (ВО) | 6936081 | Бокс для ветоши Габаритные размеры: 810x510x760 мм | 05.Э.078.07.000сб-12 | ООО "НПП Источник" г. С-Петербург |  | шт | 2 | Подрядчик | субподрядчик | 8005 | 16010 | 8000 | 16000 | 11800 | 23600
580 | 1 | 2 этап | Отстойно-ремонтный корпус (ОРК) | 801-Д02300.2.2/18-1-ТХ.ТР | ТХ (ВО) | 6936082 | Стол угловой письменный с держателем для системного блока Габаритные размеры 1600х1200х600 мм | По типу серии Галант | Торговая сеть |  | шт | 4 | Подрядчик | субподрядчик | 14350 | 57400 | 14300 | 57200 | 30150 | 120600
581 | 1 | 2 этап | Отстойно-ремонтный корпус (ОРК) | 801-Д02300.2.2/18-1-ТХ.ТР | Мебель | 6936083 | Стол |  | Торговая сеть |  | шт | 1 | Подрядчик | субподрядчик | 8450 | 8450 | 8500 | 8500 | 18200 | 18200
582 | 1 | 2 этап | Отстойно-ремонтный корпус (ОРК) | 801-Д02300.2.2/18-1-ТХ.ТР | Мебель | 6936084 | Кресло рабочее |  | Торговая сеть |  | шт | 4 | Подрядчик | субподрядчик | 10250 | 41000 | 10200 | 40800 | 16890 | 67560
583 | 1 | 2 этап | Отстойно-ремонтный корпус (ОРК) | 801-Д02300.2.2/18-1-ТХ.ТР | Мебель | 6936086 | Шкаф для документов Габаритные размеры 870х420х1477 мм | ОМ-02 | Торговая сеть |  | шт | 4 | Подрядчик | субподрядчик | 15730 | 62920 | 15700 | 62800 | 36780 | 147120
584 | 1 | 2 этап | Отстойно-ремонтный корпус (ОРК) | 801-Д02300.2.2/18-1-ТХ.ТР | Мебель | 6936087 | Шкаф для одежды Габаритные размеры 870х420х2080 мм | ОМ-1 | Торговая сеть |  | шт | 4 | Подрядчик | субподрядчик | 13900 | 55600 | 13700 | 54800 | 31820 | 127280
585 | 1 | 2 этап | Отстойно-ремонтный корпус (ОРК) | 801-Д02300.2.2/18-1-ТХ.ТР | Мебель | 6936088 | Тумба подкатная с 4 ящиками Габаритные размеры 440х660х580 мм | По типу серии Эффектив | Торговая сеть |  | шт | 4 | Подрядчик | субподрядчик | 7630 | 30520 | 7500 | 30000 | 16720 | 66880
586 | 1 | 2 этап | Отстойно-ремонтный корпус (ОРК) | 801-Д02300.2.2/18-1-ТХ.ТР | ТХ (ВО) | 6936091 | Стол Габаритные размеры 1200х700х1000 мм |  | Торговая сеть |  | шт | 9 | Подрядчик | субподрядчик | 10423 | 93807 | 10400 | 93600 | 18200 | 163800
587 | 1 | 2 этап | Отстойно-ремонтный корпус (ОРК) | 801-Д02300.2.2/18-1-ТХ.ТР | Мебель | 6936092 | Стул полумягкий |  | Торговая сеть |  | шт | 17 | Подрядчик | субподрядчик | 8770 | 149090 | 8700 | 147900 | 2300 | 39100
588 | 1 | 2 этап | Отстойно-ремонтный корпус (ОРК) | 801-Д02300.2.2/18-1-ТХ.ТР | Мебель | 6936093 | Диван мягкий Габаритные размеры 1800х800х1000 мм |  | Торговая сеть |  | шт | 2 | Подрядчик | субподрядчик | 76230 | 152460 | 76000 | 152000 | 41280 | 82560
589 | 1 | 2 этап | Отстойно-ремонтный корпус (ОРК) | 801-Д02300.2.2/18-1-ТХ.ТР | СПЗиОС | 6936094 | Огнетушитель переносной порошковый Вместимость корпуса 5 л Порошок П-2АП для тушения пожаров класса А, В, С | ОП-5(Б) | ОАО «Пожтехника», г. Торжок |  | шт | 4 | Подрядчик | субподрядчик | 4510 | 18040 | 4500 | 18000 | 5193 | 20772
590 | 1 | 2 этап | Отстойно-ремонтный корпус (ОРК) | 801-Д02300.2.2/18-1-ТХ.ТР | ТХ (МТР) | 6936095 | Урна черная Габаритные размеры 332х250х250 мм | По типу К250 | Компания "Железная мебель" |  | шт | 4 | Подрядчик | субподрядчик | 1423 | 5692 | 1400 | 5600 | 3400 | 13600
591 | 1 | 2 этап | Отстойно-ремонтный корпус (ОРК) | 801-Д02300.2.2/18-1-ТХ.ТР | ТХ (МТР) | 6936096 | Жалюзи вертикальные Габаритные размеры 1900х1700х10 мм |  | Торговая сеть |  | шт | 4 | Подрядчик | субподрядчик | 15100 | 60400 | 15000 | 60000 | 8750 | 35000
592 | 1 | 2 этап | Отстойно-ремонтный корпус (ОРК) | 801-Д02300.2.2/18-1-ТХ.ТР | ТХ (ВО) | 6936097 | 6-местное зарядное устройство для радиостанций либо АКБ Напряжение 220 В | По типу MOTOROLA PMPN4392 SIX-WAY MULTI-UNIT CHARGER | Торговая сеть |  | шт | 3 | Подрядчик | субподрядчик | 125200 | 375600 | 124000 | 372000 | 41280 | 123840
593 | 1 | 2 этап | Отстойно-ремонтный корпус (ОРК) | 801-Д02300.2.2/18-1-ТХ.ТР | ТХ (ВО) | 6936098 | 6-местное зарядное устройство для АКБ Напряжение 220 В | По типу Motorola PMPN4372 IMPRES 2 2 SIX-WAY BATTERY ONLY MULTI-UNIT CHARGER | Торговая сеть |  | шт | 3 | Подрядчик | субподрядчик | 12380 | 37140 | 12400 | 37200 | 41280 | 123840
594 | 1 | 2 этап | Отстойно-ремонтный корпус (ОРК) | 801-Д02300.2.2/18-1-ТХ.ТР | ТХ (ВО) | 6936099 | Портативная радиостанция Диапазон частот 380-430 МГц Габаритные размеры 112х63х22 мм | По типу Motorola ST7500 TETRA | Торговая сеть |  | шт | 42 | Подрядчик | субподрядчик | 36230 | 1521660 | 36000 | 1512000 | 38970 | 1636740
595 | 1 | 2 этап | Отстойно-ремонтный корпус (ОРК) | 801-Д02300.2.2/18-1-ТХ.ТР | ТХ (ВО) | 6936100 | Доска магнитная |  | Торговая сеть |  | шт | 4 | Подрядчик | субподрядчик | 19280 | 77120 | 19200 | 76800 | 11200 | 44800
596 | 1 | 2 этап | Отстойно-ремонтный корпус (ОРК) | 801-Д02300.2.2/18-1-ТХ.ТР | ТХ (МТР) | 6936101 | Светильник настольный |  | Торговая сеть |  | шт | 4 | Подрядчик | субподрядчик | 4320 | 17280 | 4000 | 16000 | 5200 | 20800
597 | 1 | 2 этап | Отстойно-ремонтный корпус (ОРК) | 801-Д02300.2.2/18-1-ТХ.ТР | ТХ (МТР) | 6936102 | Зеркало (600x1000 мм) |  | Торговая сеть |  | шт | 1 | Подрядчик | субподрядчик | 8126 | 8126 | 8100 | 8100 | 16530 | 16530
598 | 1 | 2 этап | Отстойно-ремонтный корпус (ОРК) | 801-Д02300.2.2/18-1-ТХ.ТР | ТХ (МТР) | 6936103 | Папки для документации |  | Торговая сеть |  | шт | 30 | Подрядчик | субподрядчик | 363 | 10890 | 350 | 10500 | 500 | 15000
599 | 1 | 2 этап | Отстойно-ремонтный корпус (ОРК) | 801-Д02300.2.2/18-1-ТХ.ТР | ТХ (ВО) | 6936104 | Часы настенные |  | Торговая сеть |  | шт | 3 | Подрядчик | субподрядчик | 3258 | 9774 | 3000 | 9000 | 5000 | 15000
600 | 1 | 2 этап | Отстойно-ремонтный корпус (ОРК) | 801-Д02300.2.2/18-1-ТХ.ТР | ТХ (ВО) | 6936105 | Маршрутная доска со схемой парковых путей |  | Торговая сеть |  | шт | 1 | Подрядчик | субподрядчик | 8452 | 8452 | 8000 | 8000 | 458900 | 458900
601 | 1 | 2 этап | Отстойно-ремонтный корпус (ОРК) | 801-Д02300.2.2/18-1-ТХ.ТР | ТХ (ВО) | 6936106 | Информационные стенды пластиковые на 8 карманов А4(800х960мм) |  | Торговая сеть |  | шт | 7 | Подрядчик | субподрядчик | 10258 | 71806 | 10000 | 70000 | 9860 | 69020
602 | 1 | 2 этап | Отстойно-ремонтный корпус (ОРК) | 801-Д02300.2.2/18-1-ТХ.ТР | ТХ (МТР) | 6936107 | Кулер для воды |  | Торговая сеть |  | шт | 2 | Подрядчик | субподрядчик | 15610 | 31220 | 15500 | 31000 | 23000 | 46000
603 | 1 | 2 этап | Отстойно-ремонтный корпус (ОРК) | 801-Д02300.2.2/18-1-ТХ.ТР | ТХ (ВО) | 6936108 | Холодильник бытовой напольный Габаритные размеры 600х600х1500 мм Установленная мощность 0,14 кВт. Напряжение 220 В |  | Торговая сеть |  | шт | 1 | Подрядчик | субподрядчик | 36257 | 36257 | 36000 | 36000 | 68150 | 68150
604 | 1 | 2 этап | Отстойно-ремонтный корпус (ОРК) | 801-Д02300.2.2/18-1-ТХ.ТР | ТХ (ВО) | 6936109 | Печь СВЧ Установленная мощность 1,2 кВт. Напряжение 220 В |  | Торговая сеть |  | шт | 1 | Подрядчик | субподрядчик | 6687 | 6687 | 6700 | 6700 | 29150 | 29150
605 | 1 | 2 этап | Отстойно-ремонтный корпус (ОРК) | 801-Д02300.2.2/18-1-ТХ.ТР | ТХ (МТР) | 6936110 | Чайник электрический из нержавеющей стали Установленная мощность 1,5 кВт. Напряжение 220-240 В Частота 50 Гц. Объем 1,5 л | По типу Good Helper KS-18B02 | Торговая сеть |  | шт | 1 | Подрядчик | субподрядчик | 1546 | 1546 | 1600 | 1600 | 11380 | 11380
606 | 1 | 2 этап | Отстойно-ремонтный корпус (ОРК) | 801-Д02300.2.2/18-1-ТХ.ТР | ТХ (ВО) | 6936111 | Стол обеденный Габаритные размеры 1000х800х800 мм |  | Торговая сеть |  | шт | 2 | Подрядчик | субподрядчик | 7584 | 15168 | 7500 | 15000 | 11880 | 23760
607 | 1 | 2 этап | Отстойно-ремонтный корпус (ОРК) | 801-Д02300.2.2/18-1-ТХ.ТР | Мебель | 6936112 | Стул обеденный |  | Торговая сеть |  | шт | 4 | Подрядчик | субподрядчик | 3450 | 13800 | 3400 | 13600 | 8100 | 32400
608 | 1 | 2 этап | Отстойно-ремонтный корпус (ОРК) | 801-Д02300.2.2/18-1-ТХ.ТР | ТХ (ВО) | 6936113 | Шкаф кухонный Габаритные размеры 950х600х1750 мм |  | Торговая сеть |  | шт | 1 | Подрядчик | субподрядчик | 18852 | 18852 | 18800 | 18800 | 49980 | 49980
609 | 1 | 2 этап | Отстойно-ремонтный корпус (ОРК) | 801-Д02300.2.2/18-1-ТХ.ТР | ТХ (ВО) | 6936114 | Стол кухонный Габаритные размеры 1200х700х1000 мм |  | Торговая сеть |  | шт | 1 | Подрядчик | субподрядчик | 8547 | 8547 | 8500 | 8500 | 18200 | 18200
610 | 1 | 2 этап | Отстойно-ремонтный корпус (ОРК) | 801-Д02300.2.2/18-1-ТХ.ТР | ТХ (МТР) | 6936115 | Кулер напольный Напряжение 220 В |  | Торговая сеть |  | шт | 1 | Подрядчик | субподрядчик | 15520 | 15520 | 15500 | 15500 | 23000 | 23000
611 | 1 | 2 этап | Отстойно-ремонтный корпус (ОРК) | 801-Д02300.2.2/18-1-ТХ.ТР | ТХ (ВО) | 6936116 | Часы настенные |  | Торговая сеть |  | шт | 1 | Подрядчик | субподрядчик | 3125 | 3125 | 3000 | 3000 | 5000 | 5000
612 | 1 | 2 этап | Отстойно-ремонтный корпус (ОРК) | 801-Д02300.2.2/18-1-ТХ.ТР | ТХ (МТР) | 6936117 | Урна черная Габаритные размеры 332х250х250 мм | К250 | Компания "Железная мебель" |  | шт | 1 | Подрядчик | субподрядчик | 1357 | 1357 | 1400 | 1400 | 3400 | 3400
613 | 1 | 2 этап | Отстойно-ремонтный корпус (ОРК) | 801-Д02300.2.2/18-1-ТХ.ТР | ТХ (ВО) | 6936118 | Пурифайер для воды Мощность нагрева: 650 Вт, Мощность охлаждения: 120 Вт Производительность нагрева: 6 литр/час Производительность охлаждения: 2.5 литр/час Бак горячей воды: 1.1 л, Бак холодной воды: 3.6 л Мощность 750 Вт, Напряжение 220 В Габаритные размеры 310х360х1040 мм | AEL LC-AEL-540S | Торговая сеть |  | шт | 1 | Подрядчик | субподрядчик | 52580 | 52580 | 52500 | 52500 | 76540 | 76540
614 | 1 | 2 этап | Отстойно-ремонтный корпус (ОРК) | 801-Д02300.2.2/18-1-ТХ.ТР | ТХ (МТР) | 6936119 | Жалюзи вертикальные Габаритные размеры 1900х1700х10 мм |  | Торговая сеть |  | шт | 1 | Подрядчик | субподрядчик | 15632 | 15632 | 15000 | 15000 | 8750 | 8750
615 | 1 | 2 этап | Отстойно-ремонтный корпус (ОРК) | 801-Д02300.2.2/18-1-ТХ.ТР | ТХ (ВО) | 6936120 | Стол компьютерный Габаритные размеры 1200х1200х1280 мм | АРМ-6021 | "Актаком", г. Москва |  | шт | 1 | Подрядчик | субподрядчик | 22258 | 22258 | 22300 | 22300 | 16800 | 16800
616 | 1 | 2 этап | Отстойно-ремонтный корпус (ОРК) | 801-Д02300.2.2/18-1-ТХ.ТР | ТХ (ВО) | 6936123 | Башмак тормозной крепительный (для метрополитена) | По типу чертеж 760.00.00РЭ |  |  | компл | 60 | Подрядчик | субподрядчик | 5120 | 307200 | 5000 | 300000 | 23000 | 1380000
617 | 1 | 2 этап | Отстойно-ремонтный корпус (ОРК) | 801-Д02300.2.2/18-1-ТХ.ТР | ТХ (МТР) | 6936124 | Фонарь сигнальный | Mica ML-600/601/602 в комплекте с ЗУ и аккумулятором |  |  | шт | 100 | Подрядчик | субподрядчик | 30145 | 3014500 | 30000 | 3000000 | 2600 | 260000
618 | 1 | 2 этап | Отстойно-ремонтный корпус (ОРК) | 801-Д02300.2.2/18-1-ТХ.ТР | ТХ (МТР) | 6936125 | Набор инструментов универсальный слесарный, в составе: 209. Набор ключей гаечных рожковых (8; 10; 12; 14; 17; 19; 22; 24) 210. Набор ключей гаечных комбинированных трещеточных (8; 10; 12; 13; 14; 15; 17; 19) 211. Набор ключей имбусовых HEX 1.5-10; TORX T10-T50 (угловые ключи шестигранные: 1.5, 2, 2.5, 3, 4, 5, 6, 7, 8, 10 мм; угловые ключи TORX c отверстием: Т10, Т15, Т20, Т25, Т27, Т30, Т40, Т45, Т50;) 212. Набор торцевых головок 1/2" (8-24 мм) 213. Вороток для торц.головок 250мм 1/2" (1 шт) 214. Ключ трещетка 1/2" (1 шт) 215. Ключ разводной 300мм (1 шт) 216. Штангенциркуль 125мм (1 шт) 217. Молоток слесарный с фиберглассовой рукояткой 300 гр (1 шт) 218. Набор ударного инструмента: выколотка, зубило, кернер, бородок 219. Нож монтажный с выдвижным лезвием 18мм (1 шт) 220. Клещи переставные 250мм (1 шт) 221. Плоскогубцы слесарные 180мм (1 шт) 222. Бокорезы усиленные слесарные 180мм (1 шт) 223. Набор напильников (2 шт) 224. Набор надфилей (5 шт) 225. Ножовка по металлу 300мм (с запасными лезвиями 5 шт) (1 шт) 226. Ножницы по металлу (1 шт) 227. Набор слесарных отверток: 3×75; 5×100; 6,5×150; PH0×75; PH1×100; PH2×150; PZ1×100; PZ2×150; PH2×SL6×38 мм 228. Рулетка 3м (1 шт) 229. Очки защитные прозрачные (1 шт) 230. Перчатки рабочие х/б (1 шт) 231. Масло бытовое (1 шт) 232. Фонарь налобный светодиодный (1 шт) 233. Изолента трех цветов 234. Сумка слесаря с наплечным ремнем, с отделениями под инструменты (1 шт) | По типу НУС-1 | Торговая сеть |  | компл | 10 | Подрядчик | субподрядчик | 45050 | 450500 | 45000 | 450000 | 118200 | 1182000
619 | 1 | 2 этап | Отстойно-ремонтный корпус (ОРК) | 801-Д02300.2.2/18-1-ТХ.ТР | ТХ (МТР) | 6936126 | Крон-циркуль со шкалой Фогеля | VOGEL |  |  | шт | 2 | Подрядчик | субподрядчик | 5463 | 10926 | 5000 | 10000 | 23120 | 46240
620 | 1 | 2 этап | Отстойно-ремонтный корпус (ОРК) | 801-Д02300.2.2/18-1-ТХ.ТР | ТХ (ВО) | 6936127 | Переносное заземляющее устройство | По типу ПЗРУ 1 М |  |  | шт | 100 | Подрядчик | субподрядчик | 5463 | 546300 | 5000 | 500000 | 31240 | 3124000
621 | 1 | 2 этап | Отстойно-ремонтный корпус (ОРК) | 801-Д02300.2.2/18-1-ТХ.ТР | Мебель | 6936128 | Стул Габаритные размеры 480 х 440 х 460 мм |  | Торговая сеть |  | шт | 1 | Подрядчик | субподрядчик | 2580 | 2580 | 2500 | 2500 | 2300 | 2300
622 | 1 | 2 этап | Отстойно-ремонтный корпус (ОРК) | 801-Д02300.2.2/18-1-ТХ.ТР | ТХ (СиПМ) | 6936129 | Стеллаж сборно разборный 3 секции, 6 полок, Нагрузка на полку 150 кг Габаритные размеры 1500х600х2400 мм | СРМ-16 | ООО "ПКП "Завод ВТО", г. Ульяновск |  | шт | 20 | Подрядчик | субподрядчик | 12500 | 250000 | 12400 | 248000 | 42580 | 851600
623 | 1 | 2 этап | Отстойно-ремонтный корпус (ОРК) | 801-Д02300.2.2/18-1-ТХ.ТР | СПЗиОС | 6936130 | Огнетушитель переносной порошковый Вместимость 5 л Тушение пожаров класса А, В, С Длина выброса 3,5 м Габаритные размеры 532х350х355 мм Диапазон рабочих температур -40°С ÷ +50°С | ОП-5(з)* | ОАО «Пожтехника», |  | шт | 1 | Подрядчик | субподрядчик | 5050 | 5050 | 5000 | 5000 | 5194 | 5194
624 | 1 | 2 этап | Отстойно-ремонтный корпус (ОРК) | 801-Д02300.2.2/18-1-ТХ.ТР | ТХ (ВО) | 6936133 | 6-местное зарядное устройство для радиостанций либо АКБ Напряжение 220 В | По типу MOTOROLA PMPN4392 SIX-WAY MULTI-UNIT CHARGER | Торговая сеть |  | шт | 2 | Подрядчик | субподрядчик | 124360 | 248720 | 124000 | 248000 | 41280 | 82560
625 | 1 | 2 этап | Отстойно-ремонтный корпус (ОРК) | 801-Д02300.2.2/18-1-ТХ.ТР | ТХ (ВО) | 6936134 | 6-местное зарядное устройство для АКБ Напряжение 220 В | По типу Motorola PMPN4372 IMPRES 2 2 SIX-WAY BATTERY ONLY MULTI-UNIT CHARGER | Торговая сеть |  | шт | 4 | Подрядчик | субподрядчик | 12500 | 50000 | 12400 | 49600 | 41280 | 165120
626 | 1 | 2 этап | Отстойно-ремонтный корпус (ОРК) | 801-Д02300.2.2/18-1-ТХ.ТР | ТХ (ВО) | 6936135 | Рама под баки Габаритные размеры 3900×510×1700 мм | Спецоргтехоснастка |  |  | шт | 1 | Подрядчик | субподрядчик | 25630 | 25630 | 25000 | 25000 | 6500 | 6500
627 | 1 | 2 этап | Отстойно-ремонтный корпус (ОРК) | 801-Д02300.2.2/18-1-ТХ.ТР | ТХ (ВО) | 6936136 | Бак емкостью 250 л тип II c электроподогревом, 645×100, диаметр крышки 720 мм Мощность 5 кВт |  | ТРМ, г. Оренбург |  | шт | 4 | Подрядчик | субподрядчик | 20147 | 80588 | 20000 | 80000 | 267810 | 1071240
628 | 1 | 2 этап | Отстойно-ремонтный корпус (ОРК) | 801-Д02300.2.2/18-1-ТХ.ТР | ТХ (ВО) | 6936137 | Фильтр для масла Габаритные размеры 256×205×410 мм |  | ТРМ, г. Оренбург |  | шт | 10 | Подрядчик | субподрядчик | 1050 | 10500 | 1000 | 10000 | 6500 | 65000
629 | 1 | 2 этап | Отстойно-ремонтный корпус (ОРК) | 801-Д02300.2.2/18-1-ТХ.ТР | ТХ (ВО) | 6936138 | Рама под весы Габаритные размеры 1440×550×500 мм | Спецоргтехоснастка |  |  | шт | 1 | Подрядчик | субподрядчик | 15000 | 15000 | 14800 | 14800 | 6500 | 6500
630 | 1 | 2 этап | Отстойно-ремонтный корпус (ОРК) | 801-Д02300.2.2/18-1-ТХ.ТР | ТХ (ВО) | 6936139 | Тележка Габаритные размеры 680×465×270 мм | Спецоргтехоснастка |  |  | шт | 1 | Подрядчик | субподрядчик | 25423 | 25423 | 25000 | 25000 | 6500 | 6500
631 | 1 | 2 этап | Отстойно-ремонтный корпус (ОРК) | 801-Д02300.2.2/18-1-ТХ.ТР | ТХ (ВО) | 6936140 | Тележка для бочек 200л |  | Торговая сеть |  | шт | 1 | Подрядчик | субподрядчик | 18560 | 18560 | 18000 | 18000 | 43910 | 43910
632 | 1 | 2 этап | Отстойно-ремонтный корпус (ОРК) | 801-Д02300.2.2/18-1-ТХ.ТР | ТХ (ВО) | 6936141 | Весы шкальные почтовые Габаритные размеры 680×465×270 мм наибольший предел взвешивания 50 кг габаритные размеры 520×510×540 мм | РН-50Ш13П1 | «Прибордеталь», г. Орехово-Зуево |  | шт | 1 | Подрядчик | субподрядчик | 35100 | 35100 | 35000 | 35000 | 48900 | 48900
633 | 1 | 2 этап | Отстойно-ремонтный корпус (ОРК) | 801-Д02300.2.2/18-1-ТХ.ТР | ТХ (ВО) | 6936142 | Весы рычажные передвижные Наибольший предел взвешивания 600 кг Габаритные размеры 1180×1030×1775 мм | 4031РП-600Ц13б | Кокчетавский механический завод |  | шт | 1 | Подрядчик | субподрядчик | 35100 | 35100 | 35000 | 35000 | 48900 | 48900
634 | 1 | 2 этап | Отстойно-ремонтный корпус (ОРК) | 801-Д02300.2.2/18-1-ТХ.ТР | ТХ (ВО) | 6936143 | Насос ручной поршневой Подача за один двойной ход 1,25 л Габаритные размеры 468×285×870 мм | НР1,25/30 | Гороховецкий судоремонтный завод |  | шт | 1 | Подрядчик | субподрядчик | 30000 | 30000 | 29000 | 29000 | 41280 | 41280
635 | 1 | 2 этап | Отстойно-ремонтный корпус (ОРК) | 801-Д02300.2.2/18-1-ТХ.ТР | ТХ (ВО) | 6936144 | Агрегат электронасосный Производительность 1,6 м3 /ч Число оборотов 1450 об/мин Габаритные размеры 540×277×290 мм Мощность 2,2 кВт | НМШ-2-40-1,6/16Б-10 | АО «Ливгидромаш» |  | шт | 1 | Подрядчик | субподрядчик | 130100 | 130100 | 130000 | 130000 | 210700 | 210700
636 | 1 | 2 этап | Отстойно-ремонтный корпус (ОРК) | 801-Д02300.2.2/18-1-ТХ.ТР | ТХ (ВО) | 6936145 | Кантователь для бочек Грузоподъемность 0,25 т | Спецоргтехоснастка |  |  | шт | 1 | Подрядчик | субподрядчик | 19930 | 19930 | 19000 | 19000 | 41280 | 41280
637 | 1 | 2 этап | Отстойно-ремонтный корпус (ОРК) | 801-Д02300.2.2/18-1-ТХ.ТР | ТХ (ВО) | 6936146 | Подставка под бочки металлическая Габаритные размеры 730×700×100 мм | Спецоргтехоснастка |  |  | шт | 8 | Подрядчик | субподрядчик | 6125 | 49000 | 6000 | 48000 | 17800 | 142400
638 | 1 | 2 этап | Отстойно-ремонтный корпус (ОРК) | 801-Д02300.2.2/18-1-ТХ.ТР | ТХ (ВО) | 6936147 | Стеллаж Габаритные размеры 710×510×1850 мм | Спецоргтехоснастка |  |  | шт | 4 | Подрядчик | субподрядчик | 8420 | 33680 | 8000 | 32000 | 42580 | 170320
639 | 1 | 2 этап | Отстойно-ремонтный корпус (ОРК) | 801-Д02300.2.2/18-1-ТХ.ТР | ТХ (МТР) | 6936148 | Ларь для смазки Габаритные размеры 1680×575×1002 мм |  | ТРМ, г. Оренбург |  | шт | 1 | Подрядчик | субподрядчик | 15230 | 15230 | 15000 | 15000 | 21789 | 21789
640 | 1 | 2 этап | Отстойно-ремонтный корпус (ОРК) | 801-Д02300.2.2/18-1-ТХ.ТР | ТХ (ВО) | 6936149 | Стол письменный Габаритные размеры 1200×700×750 мм |  |  |  | шт | 1 | Подрядчик | субподрядчик | 4570 | 4570 | 4500 | 4500 | 18200 | 18200
641 | 1 | 2 этап | Отстойно-ремонтный корпус (ОРК) | 801-Д02300.2.2/18-1-ТХ.ТР | ТХ (ВО) | 6936150 | Весы настольные циферблатные Наибольший предел взвешивания 10 кг Габаритные размеры 580×280×580 мм | РН-10Ц13У | «Прибордеталь», г. Тюмень |  | шт | 1 | Подрядчик | субподрядчик | 24025 | 24025 | 24000 | 24000 | 34500 | 34500
642 | 1 | 2 этап | Отстойно-ремонтный корпус (ОРК) | 801-Д02300.2.2/18-1-ТХ.ТР | ТХ (ВО) | 6936151 | Ящик для обтирочных материалов Габаритные размеры 800×400×600 мм | Спецоргтехоснастка |  |  | шт | 4 | Подрядчик | субподрядчик | 12100 | 48400 | 12000 | 48000 | 17800 | 71200
643 | 1 | 2 этап | Отстойно-ремонтный корпус (ОРК) | 801-Д02300.2.2/18-1-ТХ.ТР | СПЗиОС | 6936152 | Огнетушитель переносной порошковый Вместимость 5 л Тушение пожаров класса А, В, С Длина выброса 3,5 м Габаритные размеры 532х350х355 мм Диапазон рабочих температур -40°С ÷ +50°С | ОП-5(з) | ОАО «Пожтехника», |  | шт | 1 | Подрядчик | субподрядчик | 5130 | 5130 | 5000 | 5000 | 5195 | 5195
644 | 1 | 2 этап | Отстойно-ремонтный корпус (ОРК) | 801-Д02300.2.2/18-1-ТХ.ТР | ТХ (ВО) | 6936153 | Бокс для ветоши Габаритные размеры: 810x510x760 мм | 05.Э.078.07.000сб-12 | ООО "НПП Источник" г. С-Петербург |  | шт | 2 | Подрядчик | субподрядчик | 12100 | 24200 | 12000 | 24000 | 11800 | 23600
645 | 1 | 2 этап | Отстойно-ремонтный корпус (ОРК) | 801-Д02300.2.2/18-1-ТХ.ТР | ТХ (ВО) | 6936154 | Ящик для песка сварной 0,5 м.куб |  | Торговая сеть |  | шт | 1 | Подрядчик | субподрядчик | 10258 | 10258 | 10000 | 10000 | 19100 | 19100
646 | 1 | 2 этап | Отстойно-ремонтный корпус (ОРК) | 801-Д02300.2.2/18-1-ТХ.ТР | ТХ (СиПМ) | 6936155 | Стеллаж сборно разборный 3 секции, 6 полок, Нагрузка на полку 150 кг Габаритные размеры 1500х600х2400 мм | СРМ-16 | ООО "ПКП "Завод ВТО", г. Ульяновск |  | шт | 4 | Подрядчик | субподрядчик | 12403 | 49612 | 12400 | 49600 | 42580 | 170320
647 | 1 | 2 этап | Отстойно-ремонтный корпус (ОРК) | 801-Д02300.2.2/18-1-ТХ.ТР | Мебель | 6936156 | Кресло рабочее |  | Торговая сеть* |  | шт | 1 | Подрядчик | субподрядчик | 10230 | 10230 | 10200 | 10200 | 16890 | 16890
648 | 1 | 2 этап | Отстойно-ремонтный корпус (ОРК) | 801-Д02300.2.2/18-1-ТХ.ТР | Мебель | 6936157 | Тумба Габаритные размеры 420х574х560 мм |  | Торговая сеть* |  | шт | 1 | Подрядчик | субподрядчик | 6750 | 6750 | 6700 | 6700 | 16720 | 16720
649 | 1 | 2 этап | Отстойно-ремонтный корпус (ОРК) | 801-Д02300.2.2/18-1-ТХ.ТР | ТХ (ВО) | 6936158 | Стол Габаритные размеры 1600х1600х720 мм dx |  | Торговая сеть* |  | шт | 1 | Подрядчик | субподрядчик | 16820 | 16820 | 16800 | 16800 | 38130 | 38130
650 | 1 | 2 этап | Отстойно-ремонтный корпус (ОРК) | 801-Д02300.2.2/18-1-ТХ.ТР | Мебель | 6936160 | Шкаф для документов Габаритные размеры 800х400х1942 мм | По типу ГШ-05 | Торговая сеть* |  | шт | 1 | Подрядчик | субподрядчик | 14350 | 14350 | 14300 | 14300 | 36780 | 36780
651 | 1 | 2 этап | Отстойно-ремонтный корпус (ОРК) | 801-Д02300.2.2/18-1-ТХ.ТР | Мебель | 6936161 | Шкаф для одежды Габаритные размеры 600х400х1942 мм | По типу ГШ-06 | Торговая сеть* |  | шт | 1 | Подрядчик | субподрядчик | 11500 | 11500 | 11400 | 11400 | 30560 | 30560
652 | 1 | 2 этап | Отстойно-ремонтный корпус (ОРК) | 801-Д02300.2.2/18-1-ТХ.ТР | Мебель | 6936163 | Тумба под ксерокс Габаритные размеры 800х600х610 мм | К4-В | Фирма "Фаворит" |  | шт | 1 | Подрядчик | субподрядчик | 6580 | 6580 | 6500 | 6500 | 21200 | 21200
653 | 1 | 2 этап | Отстойно-ремонтный корпус (ОРК) | 801-Д02300.2.2/18-1-ТХ.ТР | ТХ (МТР) | 6936164 | Урна черная Габаритные размеры 332х250х250 мм | К250 | Компания "Железная мебель" |  | шт | 1 | Подрядчик | субподрядчик | 1350 | 1350 | 1400 | 1400 | 3400 | 3400
654 | 1 | 2 этап | Отстойно-ремонтный корпус (ОРК) | 801-Д02300.2.2/18-1-ТХ.ТР | СПЗиОС | 6936166 | Огнетушитель переносной порошковый Вместимость 5 л Тушение пожаров класса А, В, С Длина выброса 3,5 м Габаритные размеры 532х350х355 мм Диапазон рабочих температур -40°С ÷ +50°С | ОП-5(з)* | ОАО «Пожтехника», |  | шт | 1 | Подрядчик | субподрядчик | 4860 | 4860 | 5000 | 5000 | 5196 | 5196
655 | 1 | 2 этап | Отстойно-ремонтный корпус (ОРК) | 801-Д02300.2.2/18-1-ТХ.ТР | ТХ (СиПМ) | 6936167 | Стеллаж сборно разборный 3 секции, 6 полок, Нагрузка на полку 150 кг Габаритные размеры 1500х600х2400 мм | СРМ-16 | ООО "ПКП "Завод ВТО", г. Ульяновск |  | шт | 25 | Подрядчик | субподрядчик | 12530 | 313250 | 12400 | 310000 | 42580 | 1064500
656 | 1 | 2 этап | Отстойно-ремонтный корпус (ОРК) | 801-Д02300.2.2/18-1-ТХ.ТР | СПЗиОС | 6936168 | Огнетушитель переносной порошковый Вместимость 5 л Тушение пожаров класса А, В, С Длина выброса 3,5 м Габаритные размеры 532х350х355 мм Диапазон рабочих температур -40°С ÷ +50°С | ОП-5(з)* | ОАО «Пожтехника», |  | шт | 1 | Подрядчик | субподрядчик | 5324 | 5324 | 5000 | 5000 | 5197 | 5197
657 | 1 | 2 этап | Отстойно-ремонтный корпус (ОРК) | 801-Д02300.2.2/18-1-ТХ.ТР | ТХ (СиПМ) | 6936169 | Стеллаж сборно разборный 3 секции, 6 полок, Нагрузка на полку 150 кг Габаритные размеры 1500х600х2400 мм | СРМ-16 | ООО "ПКП "Завод ВТО", г. Ульяновск |  | шт | 10 | Подрядчик | субподрядчик | 12500 | 125000 | 12400 | 124000 | 42580 | 425800
658 | 1 | 2 этап | Отстойно-ремонтный корпус (ОРК) | 801-Д02300.2.2/18-1-ТХ.ТР | СПЗиОС | 6936170 | Огнетушитель переносной порошковый Вместимость 5 л Тушение пожаров класса А, В, С Длина выброса 3,5 м Габаритные размеры 532х350х355 мм Диапазон рабочих температур -40°С ÷ +50°С | ОП-5(з)* | ОАО «Пожтехника», |  | шт | 1 | Подрядчик | субподрядчик | 4930 | 4930 | 5000 | 5000 | 5198 | 5198
659 | 1 | 2 этап | Отстойно-ремонтный корпус (ОРК) | 801-Д02300.2.2/18-1-ТХ.ТР | ТХ (СиПМ) | 6936171 | Стеллаж сборно разборный 3 секции, 6 полок, Нагрузка на полку 150 кг Габаритные размеры 1500х600х2400 мм | СРМ-16 | ООО "ПКП "Завод ВТО", г. Ульяновск |  | шт | 20 | Подрядчик | субподрядчик | 12500 | 250000 | 12400 | 248000 | 42580 | 851600
660 | 1 | 2 этап | Отстойно-ремонтный корпус (ОРК) | 801-Д02300.2.2/18-1-ТХ.ТР | СПЗиОС | 6936172 | Огнетушитель переносной порошковый Вместимость 5 л Тушение пожаров класса А, В, С Длина выброса 3,5 м Габаритные размеры 532х350х355 мм Диапазон рабочих температур -40°С ÷ +50°С | ОП-5(з)* | ОАО «Пожтехника», |  | шт | 1 | Подрядчик | субподрядчик | 5130 | 5130 | 5000 | 5000 | 5199 | 5199
661 | 1 | 2 этап | Отстойно-ремонтный корпус (ОРК) | 801-Д02300.2.2/18-1-ТХ.ТР | ТХ (СиПМ) | 6936173 | Стеллаж Габаритные размеры 1320х500х2000 мм | СРМ-14* | ООО "ПКП "Завод ВТО", г. Ульяновск |  | шт | 40 | Подрядчик | субподрядчик | 10400 | 416000 | 10390 | 415600 | 32820 | 1312800
662 | 1 | 2 этап | Отстойно-ремонтный корпус (ОРК) | 801-Д02300.2.2/18-1-ТХ.ТР | СПЗиОС | 6936174 | Огнетушитель переносной порошковый Вместимость 5 л Тушение пожаров класса А, В, С Длина выброса 3,5 м Габаритные размеры 532х350х355 мм Диапазон рабочих температур -40°С ÷ +50°С | ОП-5(з)* | ОАО «Пожтехника», |  | шт | 1 | Подрядчик | субподрядчик | 5120 | 5120 | 5000 | 5000 | 5200 | 5200
663 | 1 | 2 этап | Отстойно-ремонтный корпус (ОРК) | 801-Д02300.2.2/18-1-ТХ.ТР | ТХ (СиПМ) | 6936175 | Стеллаж сборно разборный 3 секции, 6 полок, Нагрузка на полку 150 кг Габаритные размеры 1500х600х2400 мм | СРМ-16 | ООО "ПКП "Завод ВТО", г. Ульяновск |  | шт | 30 | Подрядчик | субподрядчик | 12500 | 375000 | 12400 | 372000 | 42580 | 1277400
664 | 1 | 2 этап | Отстойно-ремонтный корпус (ОРК) | 801-Д02300.2.2/18-1-ТХ.ТР | СПЗиОС | 6936176 | Огнетушитель переносной порошковый Вместимость 5 л Тушение пожаров класса А, В, С Длина выброса 3,5 м Габаритные размеры 532х350х355 мм Диапазон рабочих температур -40°С ÷ +50°С | ОП-5(з)* | ОАО «Пожтехника», |  | шт | 1 | Подрядчик | субподрядчик | 4850 | 4850 | 5000 | 5000 | 5201 | 5201
665 | 1 | 2 этап | Отстойно-ремонтный корпус (ОРК) | 801-Д02300.2.2/18-1-ТХ.ТР | ТХ (ВО) | 6936178 | Тележка для перевозки воздушных резервуаров |  | "ОмЗТЭ" г. Омск |  | шт | 2 | Подрядчик | субподрядчик | 33100 | 66200 | 33000 | 66000 | 112300 | 224600
666 | 1 | 2 этап | Отстойно-ремонтный корпус (ОРК) | 801-Д02300.2.2/18-1-ТХ.ТР | ТХ (МТР) | 6936179 | Набор ключей для присоединения трубопроводов: Ключ гаечный размером 13x14-2шт. Ключ гаечный размером 17x19-2шт. Ключ гаечный размером 22x27-2шт. Ключ гаечный размером 30x32-2шт. |  | Торговая сеть |  | компл | 1 | Подрядчик | субподрядчик | 15120 | 15120 | 15000 | 15000 | 12800 | 12800
667 | 1 | 2 этап | Отстойно-ремонтный корпус (ОРК) | 801-Д02300.2.2/18-1-ТХ.ТР | ТХ (МТР) | 6936180 | Киянка деревянная для обстукивания резервуаров 60x120мм, 300мм, 250g | NAREX 825100 | Торговая сеть |  | шт | 2 | Подрядчик | субподрядчик | 980 | 1960 | 1000 | 2000 | 1500 | 3000
668 | 1 | 2 этап | Отстойно-ремонтный корпус (ОРК) | 801-Д02300.2.2/18-1-ТХ.ТР | Мебель | 6936183 | Стул промышленный | По типу СР-2К | ООО «Контакт», |  | шт | 2 | Подрядчик | субподрядчик | 12120 | 24240 | 12100 | 24200 | 15380 | 30760
669 | 1 | 2 этап | Отстойно-ремонтный корпус (ОРК) | 801-Д02300.2.2/18-1-ТХ.ТР | ТХ (ВО) | 6936184 | Бокс для ветоши Габаритные размеры: 810x510x760 мм | 05.Э.078.07.000сб-12 | ООО "НПП Источник" г. С-Петербург |  | шт | 2 | Подрядчик | субподрядчик | 8320 | 16640 | 8000 | 16000 | 11800 | 23600
670 | 1 | 2 этап | Отстойно-ремонтный корпус (ОРК) | 801-Д02300.2.2/18-1-ТХ.ТР | СПЗиОС | 6936185 | Огнетушитель переносной порошковый Вместимость 5 л Тушение пожаров класса А, В, С Длина выброса 3,5 м Габаритные размеры 532х350х355 мм Диапазон рабочих температур -40°С ÷ +50°С | ОП-5(з)* | ОАО «Пожтехника», |  | шт | 1 | Подрядчик | субподрядчик | 5120 | 5120 | 5000 | 5000 | 5202 | 5202
671 | 1 | 2 этап | Отстойно-ремонтный корпус (ОРК) | 801-Д02300.2.2/18-1-ТХ.ТР | ТХ (МТР) | 6936186 | Линейка металлическая ГОСТ 164-90 0…500 мм для проверки крепежной поверхности приводного механизма/рельсовой направляющей | SPARTA 305085 | Торговая сеть |  | шт | 2 | Подрядчик | субподрядчик | 2100 | 4200 | 2000 | 4000 | 1000 | 2000
672 | 1 | 2 этап | Отстойно-ремонтный корпус (ОРК) | 801-Д02300.2.2/18-1-ТХ.ТР | ТХ (ВО) | 6936187 | Рейка для проверки положения башмака относительно УГР |  |  |  | шт | 2 | Подрядчик | субподрядчик | 4010 | 8020 | 4000 | 8000 | 31290 | 62580
673 | 1 | 2 этап | Отстойно-ремонтный корпус (ОРК) | 801-Д02300.2.2/18-1-ТХ.ТР | ТХ (ВО) | 6936188 | Приспособление для установки регулировочных прокладок | СКЛЮ.31534.290 СБ |  |  | шт | 2 | Подрядчик | субподрядчик | 10200 | 20400 | 10000 | 20000 | 108700 | 217400
674 | 1 | 2 этап | Отстойно-ремонтный корпус (ОРК) | 801-Д02300.2.2/18-1-ТХ.ТР | ТХ (МТР) | 6936189 | Ключ динамометрический ГОСТ Р 51254 | МТ-25 |  |  | шт | 2 | Подрядчик | субподрядчик | 3520 | 7040 | 3500 | 7000 | 18700 | 37400
675 | 1 | 2 этап | Отстойно-ремонтный корпус (ОРК) | 801-Д02300.2.2/18-1-ТХ.ТР | ТХ (ВО) | 6936190 | рама | СКЛЮ.36.12.010 СБ |  |  | шт | 2 | Подрядчик | субподрядчик | 10250 | 20500 | 10000 | 20000 | 2100 | 4200
676 | 1 | 2 этап | Отстойно-ремонтный корпус (ОРК) | 801-Д02300.2.2/18-1-ТХ.ТР | ТХ (МТР) | 6936191 | Груз 15 кг |  |  |  | шт | 2 | Подрядчик | субподрядчик | 25100 | 50200 | 25000 | 50000 | 1900 | 3800
677 | 1 | 2 этап | Отстойно-ремонтный корпус (ОРК) | 801-Д02300.2.2/18-1-ТХ.ТР | ТХ (ВО) | 6936192 | Комплект регулировочных прокладок | СКЛЮ.31534.458 |  |  | шт | 2 | Подрядчик | субподрядчик | 5120 | 10240 | 5000 | 10000 | 108700 | 217400
678 | 1 | 2 этап | Отстойно-ремонтный корпус (ОРК) | 801-Д02300.2.2/18-1-ТХ.ТР | ТХ (ВО) | 6936193 | Блок питания для поверки работоспособности дверной системы | Bode | Bode |  | шт | 2 | Подрядчик | субподрядчик | 35120 | 70240 | 35000 | 70000 | 28300 | 56600
679 | 1 | 2 этап | Отстойно-ремонтный корпус (ОРК) | 801-Д02300.2.2/18-1-ТХ.ТР | ТХ (МТР) | 6936194 | Линейка металлическая ГОСТ 427-75 для проверки крепежной поверхности приводного механизма/рельсовой направляющей |  | Торговая сеть |  | шт | 2 | Подрядчик | субподрядчик | 5050 | 10100 | 5000 | 10000 | 1000 | 2000
680 | 1 | 2 этап | Отстойно-ремонтный корпус (ОРК) | 801-Д02300.2.2/18-1-ТХ.ТР | ТХ (ВО) | 6936195 | Отвес, стальной строительный ГОСТ 7948-80 для проверки портала |  | Торговая сеть |  | шт | 2 | Подрядчик | субподрядчик | 3003 | 6006 | 3000 | 6000 | 2100 | 4200
681 | 1 | 2 этап | Отстойно-ремонтный корпус (ОРК) | 801-Д02300.2.2/18-1-ТХ.ТР | ТХ (МТР) | 6936196 | Струбцина (быстрозажимная длина min 300 мм) для регулировки концевого выключателя закрытия двери |  | Торговая сеть |  | шт | 2 | Подрядчик | субподрядчик | 6750 | 13500 | 6700 | 13400 | 11450 | 22900
682 | 1 | 2 этап | Отстойно-ремонтный корпус (ОРК) | 801-Д02300.2.2/18-1-ТХ.ТР | ТХ (ВО) | 6936197 | Испытательный брусок для обнаружения препятствий 30х60 мм | по EN14752:2005 |  |  | шт | 2 | Подрядчик | субподрядчик | 980 | 1960 | 1000 | 2000 | 5790 | 11580
683 | 1 | 2 этап | Отстойно-ремонтный корпус (ОРК) | 801-Д02300.2.2/18-1-ТХ.ТР | ТХ (ВО) | 6936198 | Испытательный брусок для обнаружения препятствий 10х50 мм | по EN14752:2005 |  |  | шт | 2 | Подрядчик | субподрядчик | 980 | 1960 | 1000 | 2000 | 5790 | 11580
684 | 1 | 2 этап | Отстойно-ремонтный корпус (ОРК) | 801-Д02300.2.2/18-1-ТХ.ТР | ТХ (ВО) | 6936199 | Секундомер для проверки времени открывания и закрывания дверей | ТАУ СЧЕТ-2 00-00000047 | Торговая сеть |  | шт | 2 | Подрядчик | субподрядчик | 3100 | 6200 | 3000 | 6000 | 11450 | 22900
685 | 1 | 2 этап | Отстойно-ремонтный корпус (ОРК) | 801-Д02300.2.2/18-1-ТХ.ТР | ТХ (ВО) | 6936203 | Электронный динамометр для проверки усилий | МЕГЕОН 031000 |  |  | шт | 2 | Подрядчик | субподрядчик | 42200 | 84400 | 42000 | 84000 | 18700 | 37400
686 | 1 | 2 этап | Отстойно-ремонтный корпус (ОРК) | 801-Д02300.2.2/18-1-ТХ.ТР | ТХ (ВО) | 6936204 | Пластиковый нож |  |  |  | шт | 2 | Подрядчик | субподрядчик | 1130 | 2260 | 1100 | 2200 | 120 | 240
687 | 1 | 2 этап | Отстойно-ремонтный корпус (ОРК) | 801-Д02300.2.2/18-1-ТХ.ТР | ТХ (ВО) | 6936205 | Измеритель параметров безопасности электрооборудования (установка комплексная) Габаритные размеры 330х149х446 мм | GW Instek GPT-815 |  |  | шт | 2 | Подрядчик | субподрядчик | 32100 | 64200 | 32000 | 64000 | 471450 | 942900
688 | 1 | 2 этап | Отстойно-ремонтный корпус (ОРК) | 801-Д02300.2.2/18-1-ТХ.ТР | ТХ (ВО) | 6936206 | Мегаометр | ЭСО 202.2-Г | Торговая сеть |  | компл | 2 | Подрядчик | субподрядчик | 31800 | 63600 | 31000 | 62000 | 18700 | 37400
689 | 1 | 2 этап | Отстойно-ремонтный корпус (ОРК) | 801-Д02300.2.2/18-1-ТХ.ТР | ТХ (МТР) | 6936207 | Динамометр | ДПУ -0,2/2 | Торговая сеть |  | компл | 2 | Подрядчик | субподрядчик | 39020 | 78040 | 39000 | 78000 | 18700 | 37400
690 | 1 | 2 этап | Отстойно-ремонтный корпус (ОРК) | 801-Д02300.2.2/18-1-ТХ.ТР | ТХ (МТР) | 6936208 | Динамометрический ключ с измерительным счетчиком и многофункциональной контрольной стрелкой | типа Gedore, тип 83 | Торговая сеть |  | компл | 2 | Подрядчик | субподрядчик | 94000 | 188000 | 93000 | 186000 | 23090 | 46180
691 | 1 | 2 этап | Отстойно-ремонтный корпус (ОРК) | 801-Д02300.2.2/18-1-ТХ.ТР | ТХ (ВО) | 6936209 | Диск шлифовальный СКЛЮ.000002.123.02.001 | СКЛЮ.685113.02.000-04 |  |  | шт | 2 | Подрядчик | субподрядчик | 980 | 1960 | 1000 | 2000 | 2100 | 4200
692 | 1 | 2 этап | Отстойно-ремонтный корпус (ОРК) | 801-Д02300.2.2/18-1-ТХ.ТР | ТХ (ВО) | 6936210 | Основание шлифовального приспособления СКЛЮ.000002.123.02.001 | СКЛЮ.685113.02.000-04 |  |  | шт | 2 | Подрядчик | субподрядчик | 980 | 1960 | 1000 | 2000 | 28300 | 56600
693 | 1 | 2 этап | Отстойно-ремонтный корпус (ОРК) | 801-Д02300.2.2/18-1-ТХ.ТР | ТХ (ВО) | 6936211 | Устройство для поверки токов срабатывания автоматических выключателей | 7750.30.00.001 ИМ |  |  | шт | 2 | Подрядчик | субподрядчик | 353200 | 706400 | 350000 | 700000 | 846700 | 1693400
694 | 1 | 2 этап | Отстойно-ремонтный корпус (ОРК) | 801-Д02300.2.2/18-1-ТХ.ТР | ТХ (СиПМ) | 6936212 | Рабочее место регулировщика радиоаппаратуры Мощность на сетевой фильтр 2 кВт Напряжение 220 В Габаритные размеры: 1500х800х1710 мм | АРМ-4250 | "Актаком", г. Москва |  | шт | 4 | Подрядчик | субподрядчик | 99450 | 397800 | 99400 | 397600 | 115230 | 460920
695 | 1 | 2 этап | Отстойно-ремонтный корпус (ОРК) | 801-Д02300.2.2/18-1-ТХ.ТР | ТХ (ВО) | 6936213 | -паяльная станция Мощность 50 Вт. Напряжение 220 В Габаритные размеры: 170x103х90 мм | SR-976 | SOLOMON |  | шт | 4 | Подрядчик | субподрядчик | 7930 | 31720 | 7700 | 30800 | 21720 | 86880
696 | 1 | 2 этап | Отстойно-ремонтный корпус (ОРК) | 801-Д02300.2.2/18-1-ТХ.ТР | ТХ (ВО) | 6936214 | Верстак Габаритные размеры: 2000x700х825 мм | ВС-3МФ-ДПуД-Э | ООО "ДиКом" |  | шт | 3 | Подрядчик | субподрядчик | 48730 | 146190 | 48700 | 146100 | 113040 | 339120
697 | 1 | 2 этап | Отстойно-ремонтный корпус (ОРК) | 801-Д02300.2.2/18-1-ТХ.ТР | ТХ (МТР) | 6936215 | Набор инструментов универсальный слесарный, в составе: 235. Набор ключей гаечных рожковых (8; 10; 12; 14; 17; 19; 22; 24) 236. Набор ключей гаечных комбинированных трещеточных (8; 10; 12; 13; 14; 15; 17; 19) 237. Набор ключей имбусовых HEX 1.5-10; TORX T10-T50 (угловые ключи шестигранные: 1.5, 2, 2.5, 3, 4, 5, 6, 7, 8, 10 мм; угловые ключи TORX c отверстием: Т10, Т15, Т20, Т25, Т27, Т30, Т40, Т45, Т50;) 238. Набор торцевых головок 1/2" (8-24 мм) 239. Вороток для торц.головок 250мм 1/2" (1 шт) 240. Ключ трещетка 1/2" (1 шт) 241. Ключ разводной 300мм (1 шт) 242. Штангенциркуль 125мм (1 шт) 243. Молоток слесарный с фиберглассовой рукояткой 300 гр (1 шт) 244. Набор ударного инструмента: выколотка, зубило, кернер, бородок 245. Нож монтажный с выдвижным лезвием 18мм (1 шт) 246. Клещи переставные 250мм (1 шт) 247. Плоскогубцы слесарные 180мм (1 шт) 248. Бокорезы усиленные слесарные 180мм (1 шт) 249. Набор напильников (2 шт) 250. Набор надфилей (5 шт) 251. Ножовка по металлу 300мм (с запасными лезвиями 5 шт) (1 шт) 252. Ножницы по металлу (1 шт) 253. Набор слесарных отверток: 3×75; 5×100; 6,5×150; PH0×75; PH1×100; PH2×150; PZ1×100; PZ2×150; PH2×SL6×38 мм 254. Рулетка 3м (1 шт) 255. Очки защитные прозрачные (1 шт) 256. Перчатки рабочие х/б (1 шт) 257. Масло бытовое (1 шт) 258. Фонарь налобный светодиодный (1 шт) 259. Изолента трех цветов 260. Сумка слесаря с наплечным ремнем, с отделениями под инструменты (1 шт) | По типу НУС-1 | Торговая сеть |  | компл | 3 | Подрядчик | субподрядчик | 45200 | 135600 | 45000 | 135000 | 118200 | 354600
698 | 1 | 2 этап | Отстойно-ремонтный корпус (ОРК) | 801-Д02300.2.2/18-1-ТХ.ТР | ТХ (ВО) | 6936219 | Мультиметр | М9502 | MASTECH |  | шт | 2 | Подрядчик | субподрядчик | 5120 | 10240 | 5000 | 10000 | 29760 | 59520
699 | 1 | 2 этап | Отстойно-ремонтный корпус (ОРК) | 801-Д02300.2.2/18-1-ТХ.ТР | ТХ (СиПМ) | 6936222 | Подставка под оборудование Габаритные размеры: 1000х750х700 мм | СМ-02 | ОАО "ПКП "Завод ВТО" г. Ульяновск |  | шт | 1 | Подрядчик | субподрядчик | 8730 | 8730 | 8700 | 8700 | 17800 | 17800
700 | 1 | 2 этап | Отстойно-ремонтный корпус (ОРК) | 801-Д02300.2.2/18-1-ТХ.ТР | ТХ (ВО) | 6936223 | Тигель электрический Мощность 1 кВт Габаритные размеры: 1000х800х2000 мм |  |  |  | шт | 1 | Подрядчик | субподрядчик | 6005 | 6005 | 6000 | 6000 | 97350 | 97350
701 | 1 | 2 этап | Отстойно-ремонтный корпус (ОРК) | 801-Д02300.2.2/18-1-ТХ.ТР | ТХ (СиПМ) | 6936224 | Стеллаж Габаритные размеры: 1200х600х2000 мм | СРМ-13 | ОАО "ПКП "Завод ВТО" г. Ульяновск |  | шт | 9 | Подрядчик | субподрядчик | 8830 | 79470 | 8800 | 79200 | 27550 | 247950
702 | 1 | 2 этап | Отстойно-ремонтный корпус (ОРК) | 801-Д02300.2.2/18-1-ТХ.ТР | ТХ (ВО) | 6936226 | Милливольтметр цифровой | По типу В3-48М | Торговая сеть |  | шт | 1 | Подрядчик | субподрядчик | 42500 | 42500 | 42000 | 42000 | 29760 | 29760
703 | 1 | 2 этап | Отстойно-ремонтный корпус (ОРК) | 801-Д02300.2.2/18-1-ТХ.ТР | ТХ (ВО) | 6936227 | Миллиамперметр цифровой | По типу СА3010/2-000 | Торговая сеть |  | шт | 1 | Подрядчик | субподрядчик | 42500 | 42500 | 42000 | 42000 | 29760 | 29760
704 | 1 | 2 этап | Отстойно-ремонтный корпус (ОРК) | 801-Д02300.2.2/18-1-ТХ.ТР | ТХ (ВО) | 6936228 | Мультиметр цифровой Питание 9 В Элементы питания типа "Крона" Габаритные размеры: 88x170х38 мм | M890 | MASTECH |  | шт | 6 | Подрядчик | субподрядчик | 5123 | 30738 | 5000 | 30000 | 29760 | 178560
705 | 1 | 2 этап | Отстойно-ремонтный корпус (ОРК) | 801-Д02300.2.2/18-1-ТХ.ТР | ТХ (ВО) | 6936229 | Мегаомметр Мощность 6 Вт. Напряжение 220 В / элементы питания типа АА Габаритные размеры: 40x120х250 мм | Е6-24/1 |  |  | шт | 6 | Подрядчик | субподрядчик | 48560 | 291360 | 48000 | 288000 | 82130 | 492780
706 | 1 | 2 этап | Отстойно-ремонтный корпус (ОРК) | 801-Д02300.2.2/18-1-ТХ.ТР | ТХ (ВО) | 6936233 | Измерительный прибор дуги | SG100029P1 | "Secheron" |  | шт | 2 | Подрядчик | субподрядчик | 34200 | 68400 | 34000 | 68000 | 29760 | 59520
707 | 1 | 2 этап | Отстойно-ремонтный корпус (ОРК) | 801-Д02300.2.2/18-1-ТХ.ТР | ТХ (ВО) | 6936234 | Паяльник Мощность 80 Вт. Напряжение 220 В | SP80L | "WELLER" Германия |  | шт | 6 | Подрядчик | субподрядчик | 3450 | 20700 | 3400 | 20400 | 5430 | 32580
708 | 1 | 2 этап | Отстойно-ремонтный корпус (ОРК) | 801-Д02300.2.2/18-1-ТХ.ТР | ТХ (ВО) | 6936235 | Пробивная установка Наибольшее испытательное напряжение 10 кВ Мощность 300 Вт. Напряжение 220 В к ней: | УПУ 10-10 | ЗАО "Прибортех-Инжиниринг" г. Москва |  | шт | 1 | Подрядчик | субподрядчик | 392300 | 392300 | 390000 | 390000 | 471450 | 471450
709 | 1 | 2 этап | Отстойно-ремонтный корпус (ОРК) | 801-Д02300.2.2/18-1-ТХ.ТР | ТХ (ВО) | 6936236 | - пульт управления Габаритные размеры: 212х280х358 мм |  | ЗАО "Прибортех-Инжиниринг" г. Москва |  | шт | 1 | Подрядчик | субподрядчик | 501230 | 501230 | 500000 | 500000 | 29760 | 29760
710 | 1 | 2 этап | Отстойно-ремонтный корпус (ОРК) | 801-Д02300.2.2/18-1-ТХ.ТР | ТХ (ВО) | 6936237 | - блок высоковольтный Габаритные размеры: 231х280х205 мм |  | ЗАО "Прибортех-Инжиниринг" г. Москва |  | шт | 1 | Подрядчик | субподрядчик | 504203 | 504203 | 500000 | 500000 | 82130 | 82130
711 | 1 | 2 этап | Отстойно-ремонтный корпус (ОРК) | 801-Д02300.2.2/18-1-ТХ.ТР | ТХ (СиПМ) | 6936238 | Подставка под оборудование Габаритные размеры: 1000х750х700 мм | СМ-02 | ОАО "ПКП "Завод ВТО" г. Ульяновск |  | шт | 1 | Подрядчик | субподрядчик | 9950 | 9950 | 10000 | 10000 | 19200 | 19200
712 | 1 | 2 этап | Отстойно-ремонтный корпус (ОРК) | 801-Д02300.2.2/18-1-ТХ.ТР | ТХ (ВО) | 6936240 | Вольтметр универсальный Сила тока 8 мА. Напряжение 220 В питание от батарей типа "Крона" | В7-41 |  |  | шт | 6 | Подрядчик | субподрядчик | 10100 | 60600 | 10000 | 60000 | 2000 | 12000
713 | 1 | 2 этап | Отстойно-ремонтный корпус (ОРК) | 801-Д02300.2.2/18-1-ТХ.ТР | ТХ (ВО) | 6936241 | Источник питания Напряжение 220 В Габаритные размеры: 365x265x164 мм | HY3010 | MASTECH |  | шт | 6 | Подрядчик | субподрядчик | 14120 | 84720 | 14000 | 84000 | 471450 | 2828700
714 | 1 | 2 этап | Отстойно-ремонтный корпус (ОРК) | 801-Д02300.2.2/18-1-ТХ.ТР | ТХ (ВО) | 6936242 | Стол Габаритные размеры: 2630х840х760 мм |  |  |  | шт | 1 | Подрядчик | субподрядчик | 22350 | 22350 | 22000 | 22000 | 48900 | 48900
715 | 1 | 2 этап | Отстойно-ремонтный корпус (ОРК) | 801-Д02300.2.2/18-1-ТХ.ТР | Мебель | 6936246 | Стул промышленный | По типу СР-2К | ООО «Контакт», |  | шт | 4 | Подрядчик | субподрядчик | 12120 | 48480 | 12100 | 48400 | 15380 | 61520
716 | 1 | 2 этап | Отстойно-ремонтный корпус (ОРК) | 801-Д02300.2.2/18-1-ТХ.ТР | ТХ (ВО) | 6936247 | Бокс для ветоши Габаритные размеры: 810x510x760 мм | 05.Э.078.07.000сб-12 | ООО "НПП Источник" г. С-Петербург |  | шт | 2 | Подрядчик | субподрядчик | 8360 | 16720 | 8000 | 16000 | 11800 | 23600
717 | 1 | 2 этап | Отстойно-ремонтный корпус (ОРК) | 801-Д02300.2.2/18-1-ТХ.ТР | СПЗиОС | 6936248 | Огнетушитель переносной порошковый Вместимость 5 л Тушение пожаров класса А, В, С Длина выброса 3,5 м Габаритные размеры 532х350х355 мм Диапазон рабочих температур -40°С ÷ +50°С | ОП-5(з)* | ОАО «Пожтехника», |  | шт | 1 | Подрядчик | субподрядчик | 5120 | 5120 | 5000 | 5000 | 5203 | 5203
718 | 1 | 2 этап | Отстойно-ремонтный корпус (ОРК) | 801-Д02300.2.2/18-1-ТХ.ТР | ТХ (ВО) | 6936254 | Верстак слесарный. Габаритные размеры: 1500х750х850мм | по типу ВМ-03-02 | ООО ”ПКП” Завод ВТО” г. Ульяновск |  | шт | 2 | Подрядчик | субподрядчик | 17250 | 34500 | 17200 | 34400 | 39230 | 78460
719 | 1 | 2 этап | Отстойно-ремонтный корпус (ОРК) | 801-Д02300.2.2/18-1-ТХ.ТР | Мебель | 6936257 | Стул промышленный | По типу СР-2К | ООО «Контакт», |  | шт | 2 | Подрядчик | субподрядчик | 12120 | 24240 | 12100 | 24200 | 15380 | 30760
720 | 1 | 2 этап | Отстойно-ремонтный корпус (ОРК) | 801-Д02300.2.2/18-1-ТХ.ТР | СПЗиОС | 6936259 | Огнетушитель переносной порошковый Вместимость 5 л Тушение пожаров класса А, В, С Длина выброса 3,5 м Габаритные размеры 532х350х355 мм Диапазон рабочих температур -40°С ÷ +50°С | ОП-5(з)* | ОАО «Пожтехника», |  | шт | 1 | Подрядчик | субподрядчик | 5324 | 5324 | 5000 | 5000 | 5204 | 5204
721 | 1 | 2 этап | Отстойно-ремонтный корпус (ОРК) | 801-Д02300.2.2/18-1-ТХ.ТР | ТХ (СиПМ) | 6936260 | Стеллаж Габаритные размеры 1320х500х2000 мм | СРМ-14* | ООО "ПКП "Завод ВТО", г. Ульяновск |  | шт | 6 | Подрядчик | субподрядчик | 10400 | 62400 | 10390 | 62340 | 32820 | 196920
722 | 1 | 2 этап | Отстойно-ремонтный корпус (ОРК) | 801-Д02300.2.2/18-1-ТХ.ТР | ТХ (ВО) | 6936262 | - устройство для механической очистки гасителей. Мощность 0,5 кВт Габаритные размеры: 650х600х1980 мм | УМОГ-02 | ООО “Дизель-тест Комплект” г. Екатеринбург |  | шт | 1 | Подрядчик | субподрядчик | 509000 | 509000 | 500000 | 500000 | 471450 | 471450
723 | 1 | 2 этап | Отстойно-ремонтный корпус (ОРК) | 801-Д02300.2.2/18-1-ТХ.ТР | ТХ (ВО) | 6936263 | - установка для выпрессовки втулок Максимальное усилие 12 т Рабочий ход 120 мм. Габаритные размеры: 420х400х1450 мм | ПВВ-01 | ООО “Дизель-тест Комплект” г. Екатеринбург |  | шт | 1 | Подрядчик | субподрядчик | 543600 | 543600 | 500000 | 500000 | 0 | 0
724 | 1 | 2 этап | Отстойно-ремонтный корпус (ОРК) | 801-Д02300.2.2/18-1-ТХ.ТР | ТХ (ВО) | 6936264 | - установка для высверловки штифтов Мощность 0,25 кВт. Габаритные размеры: 480х700х1460 мм | УВ-01 | ООО “Дизель-тест Комплект” г. Екатеринбург |  | шт | 1 | Подрядчик | субподрядчик | 129000 | 129000 | 100000 | 100000 | 0 | 0
725 | 1 | 2 этап | Отстойно-ремонтный корпус (ОРК) | 801-Д02300.2.2/18-1-ТХ.ТР | ТХ (ВО) | 6936265 | - рабочее место по ремонту гасителей Давление сжатого воздуха 0,4-0,6 мПа Мощность 1,0 кВт. Габаритные размеры: 4500х850х1470 мм | РМЖ-02 | ООО “Дизель-тест Комплект” г. Екатеринбург |  | шт | 1 | Подрядчик | субподрядчик | 49000 | 49000 | 50000 | 50000 | 0 | 0
726 | 1 | 2 этап | Отстойно-ремонтный корпус (ОРК) | 801-Д02300.2.2/18-1-ТХ.ТР | ТХ (СиПМ) | 6936266 | Стеллаж Габаритные размеры: 1200х600х2000 мм | По типу СРМ-13 | ООО “ПКП” завод ВТО” г. Ульяновск |  | шт | 2 | Подрядчик | субподрядчик | 8820 | 17640 | 8800 | 17600 | 27550 | 55100
727 | 1 | 2 этап | Отстойно-ремонтный корпус (ОРК) | 801-Д02300.2.2/18-1-ТХ.ТР | ТХ (СиПМ) | 6936268 | Шкаф для инструмента Габаритные размеры: 1200х510х1900 мм | ШИМ-06 | ООО “ПКП” завод ВТО” г. Ульяновск |  | шт | 1 | Подрядчик | субподрядчик | 15250 | 15250 | 15200 | 15200 | 48810 | 48810
728 | 1 | 2 этап | Отстойно-ремонтный корпус (ОРК) | 801-Д02300.2.2/18-1-ТХ.ТР | ТХ (ВО) | 6936270 | Верстак Габаритные размеры: 1500х750х850 мм | ВМ-03-02 | ООО ”ПКП” Завод ВТО” |  | шт | 2 | Подрядчик | субподрядчик | 17400 | 34800 | 17200 | 34400 | 39230 | 78460
729 | 1 | 2 этап | Отстойно-ремонтный корпус (ОРК) | 801-Д02300.2.2/18-1-ТХ.ТР | ТХ (МТР) | 6936271 | Тиски слесарные поворотные | По типу ТСС-140 | Торговая сеть |  | шт | 2 | Подрядчик | субподрядчик | 15120 | 30240 | 15000 | 30000 | 59240 | 118480
730 | 1 | 2 этап | Отстойно-ремонтный корпус (ОРК) | 801-Д02300.2.2/18-1-ТХ.ТР | Мебель | 6936272 | Стул промышленный | По типу СР-2К | ООО «Контакт», |  | шт | 4 | Подрядчик | субподрядчик | 12123 | 48492 | 12100 | 48400 | 15380 | 61520
731 | 1 | 2 этап | Отстойно-ремонтный корпус (ОРК) | 801-Д02300.2.2/18-1-ТХ.ТР | ТХ (ВО) | 6936273 | Бокс для ветоши Габаритные размеры: 810x510x760 мм | 05.Э.078.07.000сб-12 | ООО "НПП Источник" г. С-Петербург |  | шт | 2 | Подрядчик | субподрядчик | 8300 | 16600 | 8000 | 16000 | 11800 | 23600
732 | 1 | 2 этап | Отстойно-ремонтный корпус (ОРК) | 801-Д02300.2.2/18-1-ТХ.ТР | ТХ (ВО) | 6936274 | Камера обдувочная автотормозных приборов, пневматическая Мощность 0,06 кВт Габаритные размеры: 980х900х1800 мм |  | ООО КТБ ПС г. Новосибирск |  | шт | 1 | Подрядчик | субподрядчик | 180200 | 180200 | 180000 | 180000 | 471450 | 471450
733 | 1 | 2 этап | Отстойно-ремонтный корпус (ОРК) | 801-Д02300.2.2/18-1-ТХ.ТР | ТХ (СиПМ) | 6936276 | Стеллаж для узлов Габаритные размеры: 1200х600х2000 мм | СТ-021 | ООО “Диком” г. С.-Петербург |  | шт | 15 | Подрядчик | субподрядчик | 18900 | 283500 | 18890 | 283350 | 31820 | 477300
734 | 1 | 2 этап | Отстойно-ремонтный корпус (ОРК) | 801-Д02300.2.2/18-1-ТХ.ТР | ТХ (СиПМ) | 6936277 | Шкаф металлический с шестью выдвижными ящиками Нагрузка на ящик 30 кг Габаритные размеры:580х520х1320 мм | КД - 516 | ООО “Диком” |  | шт | 1 | Подрядчик | субподрядчик | 25720 | 25720 | 25610 | 25610 | 39320 | 39320
735 | 1 | 2 этап | Отстойно-ремонтный корпус (ОРК) | 801-Д02300.2.2/18-1-ТХ.ТР | ТХ (СиПМ) | 6936281 | Стеллаж металлический на пять полок Максимальная нагрузка на полку 60 кг Габаритные размеры: 1010х510х1760 мм | СТ-011К | ООО “Диком” |  | шт | 1 | Подрядчик | субподрядчик | 6130 | 6130 | 6100 | 6100 | 18200 | 18200
736 | 1 | 2 этап | Отстойно-ремонтный корпус (ОРК) | 801-Д02300.2.2/18-1-ТХ.ТР | ТХ (ВО) | 6936288 | Измеритель точки росы II51382 | Двухкамерная осушительная установка LTZ015.. /-Н -NG |  |  | шт | 2 | Подрядчик | субподрядчик | 94520 | 189040 | 94000 | 188000 | 471450 | 942900
737 | 1 | 2 этап | Отстойно-ремонтный корпус (ОРК) | 801-Д02300.2.2/18-1-ТХ.ТР | ТХ (ВО) | 6936293 | Печь лабораторная низкотемпературная Диапазон температур +50..+350°C Размер рабочей камеры 650х650х600мм Габаритные размеры 810х900х850мм Установленная мощность 3 кВт Напряжение 200В | ШСВ-250/350 023.00.000 РЭ | ООО «Орионтерм», г. Санкт-Петербург |  | шт | 1 | Подрядчик | субподрядчик | 29700 | 29700 | 30000 | 30000 | 29150 | 29150
738 | 1 | 2 этап | Отстойно-ремонтный корпус (ОРК) | 801-Д02300.2.2/18-1-ТХ.ТР | ТХ (СиПМ) | 6936294 | Стеллаж наклонный с пластиковыми ящиками для хранения мелких деталей и узлов Габаритные размеры:1000х407х2000 мм | СТ-012 | ООО “Диком” |  | шт | 1 | Подрядчик | субподрядчик | 18900 | 18900 | 18800 | 18800 | 48930 | 48930
739 | 1 | 2 этап | Отстойно-ремонтный корпус (ОРК) | 801-Д02300.2.2/18-1-ТХ.ТР | ТХ (СиПМ) | 6936306 | Стол производственный Габаритные размеры: 1300х750х850 мм | СМП-01 | “Завод ВТО” |  | шт | 1 | Подрядчик | субподрядчик | 16300 | 16300 | 16120 | 16120 | 62100 | 62100
740 | 1 | 2 этап | Отстойно-ремонтный корпус (ОРК) | 801-Д02300.2.2/18-1-ТХ.ТР | ТХ (СиПМ) | 6936309 | Стеллаж для узлов Габаритные размеры: 1320х500х2000 мм | СРМ-14 | Торговая сеть |  | шт | 2 | Подрядчик | субподрядчик | 10450 | 20900 | 10390 | 20780 | 32820 | 65640
741 | 1 | 2 этап | Отстойно-ремонтный корпус (ОРК) | 801-Д02300.2.2/18-1-ТХ.ТР | ТХ (СиПМ) | 6936312 | Стеллаж для осушителей Габаритные размеры: 1320х500х2000 мм | СРМ-14 | ООО ”ПКП” Завод ВТО” г. Ульяновск |  | шт | 2 | Подрядчик | субподрядчик | 10450 | 20900 | 10390 | 20780 | 32820 | 65640
742 | 1 | 2 этап | Отстойно-ремонтный корпус (ОРК) | 801-Д02300.2.2/18-1-ТХ.ТР | ТХ (ВО) | 6936315 | Верстак Габаритные размеры: 1500х750х850 мм | ВМ-03-02 | ООО ”ПКП” |  | шт | 2 | Подрядчик | субподрядчик | 17230 | 34460 | 17200 | 34400 | 39230 | 78460
743 | 1 | 2 этап | Отстойно-ремонтный корпус (ОРК) | 801-Д02300.2.2/18-1-ТХ.ТР | ТХ (МТР) | 6936316 | Тиски слесарные поворотные | По типу ТСС-140 | Торговая сеть |  | шт | 2 | Подрядчик | субподрядчик | 15234 | 30468 | 15000 | 30000 | 59240 | 118480
744 | 1 | 2 этап | Отстойно-ремонтный корпус (ОРК) | 801-Д02300.2.2/18-1-ТХ.ТР | ТХ (МТР) | 6936317 | Набор инструментов универсальный слесарный, в составе: 1. Набор ключей гаечных рожковых (8; 10; 12; 14; 17; 19; 22; 24) 2. Набор ключей гаечных комбинированных трещеточных (8; 10; 12; 13; 14; 15; 17; 19) 3. Набор ключей имбусовых HEX 1.5-10; TORX T10-T50 (угловые ключи шестигранные: 1.5, 2, 2.5, 3, 4, 5, 6, 7, 8, 10 мм; угловые ключи TORX c отверстием: Т10, Т15, Т20, Т25, Т27, Т30, Т40, Т45, Т50;) 4. Набор торцевых головок 1/2" (8-24 мм) 5. Вороток для торц.головок 250мм 1/2" (1 шт) 6. Ключ трещетка 1/2" (1 шт) 7. Ключ разводной 300мм (1 шт) 8. Штангенциркуль 125мм (1 шт) 9. Молоток слесарный с фиберглассовой рукояткой 300 гр (1 шт) 10. Набор ударного инструмента: выколотка, зубило, кернер, бородок 11. Нож монтажный с выдвижным лезвием 18мм (1 шт) 12. Клещи переставные 250мм (1 шт) 13. Плоскогубцы слесарные 180мм (1 шт) 14. Бокорезы усиленные слесарные 180мм (1 шт) 15. Набор напильников (2 шт) 16. Набор надфилей (5 шт) 17. Ножовка по металлу 300мм (с запасными лезвиями 5 шт) (1 шт) 18. Ножницы по металлу (1 шт) 19. Набор слесарных отверток: 3×75; 5×100; 6,5×150; PH0×75; PH1×100; PH2×150; PZ1×100; PZ2×150; PH2×SL6×38 мм 20. Рулетка 3м (1 шт) 21. Очки защитные прозрачные (1 шт) 22. Перчатки рабочие х/б (1 шт) 23. Масло бытовое (1 шт) 24. Фонарь налобный светодиодный (1 шт) 25. Изолента трех цветов 26. Сумка слесаря с наплечным ремнем, с отделениями под инструменты (1 шт) | По типу НУС-1 | Торговая сеть |  | компл | 1 | Подрядчик | субподрядчик | 45800 | 45800 | 45000 | 45000 | 118200 | 118200
745 | 1 | 2 этап | Отстойно-ремонтный корпус (ОРК) | 801-Д02300.2.2/18-1-ТХ.ТР | ТХ (СиПМ) | 6936318 | Шкаф для инструмента Габаритные размеры: 1600х430х1800 мм | ШИМ-05-03 | ООО ”ПКП” Завод ВТО” г. Ульяновск |  | шт | 1 | Подрядчик | субподрядчик | 42100 | 42100 | 41970 | 41970 | 56518 | 56518
746 | 1 | 2 этап | Отстойно-ремонтный корпус (ОРК) | 801-Д02300.2.2/18-1-ТХ.ТР | Мебель | 6936319 | Стул промышленный | По типу СР-2К | ООО «Контакт», |  | шт | 4 | Подрядчик | субподрядчик | 12120 | 48480 | 12100 | 48400 | 15380 | 61520
747 | 1 | 2 этап | Отстойно-ремонтный корпус (ОРК) | 801-Д02300.2.2/18-1-ТХ.ТР | ТХ (ВО) | 6936320 | Бокс для ветоши Габаритные размеры: 810x510x760 мм | 05.Э.078.07.000сб-12 | ООО "НПП Источник" г. С-Петербург |  | шт | 2 | Подрядчик | субподрядчик | 8630 | 17260 | 8000 | 16000 | 11800 | 23600
748 | 1 | 2 этап | Отстойно-ремонтный корпус (ОРК) | 801-Д02300.2.2/18-1-ТХ.ТР | ТХ (МТР) | 6936321 | Швейная машина Материалы брезент, дермантин, ткани Мощность 0,1 кВт Габаритные размеры 550х230х300 мм | По типу Janome 2022 | “Гранд Мастер Осциллог”, г. Москва |  | шт | 1 | Подрядчик | субподрядчик | 27050 | 27050 | 27000 | 27000 | 874560 | 874560
749 | 1 | 2 этап | Отстойно-ремонтный корпус (ОРК) | 801-Д02300.2.2/18-1-ТХ.ТР | ТХ (СиПМ) | 6936322 | Стол рабочий Габаритные размеры 1300х800х850 мм | СПМ-01 | ООО «ПКП «Завод ВТО» г. Ульяновск |  | шт | 4 | Подрядчик | субподрядчик | 16200 | 64800 | 16120 | 64480 | 56518 | 226072
750 | 1 | 2 этап | Отстойно-ремонтный корпус (ОРК) | 801-Д02300.2.2/18-1-ТХ.ТР | ТХ (СиПМ) | 6936323 | Стол производственный Габаритные размеры 1500х750х850 мм | ВМ-01-03 | ООО «ПКП «Завод ВТО» г. Ульяновск |  | шт | 1 | Подрядчик | субподрядчик | 26930 | 26930 | 26700 | 26700 | 69300 | 69300
751 | 1 | 2 этап | Отстойно-ремонтный корпус (ОРК) | 801-Д02300.2.2/18-1-ТХ.ТР | ТХ (ВО) | 6936324 | Верстак Габаритные размеры 770х700х810 мм | ВС-1М | ООО ”Диком”, |  | шт | 1 | Подрядчик | субподрядчик | 18450 | 18450 | 18360 | 18360 | 28900 | 28900
752 | 1 | 2 этап | Отстойно-ремонтный корпус (ОРК) | 801-Д02300.2.2/18-1-ТХ.ТР | ТХ (МТР) | 6936325 | Набор инструментов универсальный слесарный, в составе: 287. Набор ключей гаечных рожковых (8; 10; 12; 14; 17; 19; 22; 24) 288. Набор ключей гаечных комбинированных трещеточных (8; 10; 12; 13; 14; 15; 17; 19) 289. Набор ключей имбусовых HEX 1.5-10; TORX T10-T50 (угловые ключи шестигранные: 1.5, 2, 2.5, 3, 4, 5, 6, 7, 8, 10 мм; угловые ключи TORX c отверстием: Т10, Т15, Т20, Т25, Т27, Т30, Т40, Т45, Т50;) 290. Набор торцевых головок 1/2" (8-24 мм) 291. Вороток для торц.головок 250мм 1/2" (1 шт) 292. Ключ трещетка 1/2" (1 шт) 293. Ключ разводной 300мм (1 шт) 294. Штангенциркуль 125мм (1 шт) 295. Молоток слесарный с фиберглассовой рукояткой 300 гр (1 шт) 296. Набор ударного инструмента: выколотка, зубило, кернер, бородок 297. Нож монтажный с выдвижным лезвием 18мм (1 шт) 298. Клещи переставные 250мм (1 шт) 299. Плоскогубцы слесарные 180мм (1 шт) 300. Бокорезы усиленные слесарные 180мм (1 шт) 301. Набор напильников (2 шт) 302. Набор надфилей (5 шт) 303. Ножовка по металлу 300мм (с запасными лезвиями 5 шт) (1 шт) 304. Ножницы по металлу (1 шт) 305. Набор слесарных отверток: 3×75; 5×100; 6,5×150; PH0×75; PH1×100; PH2×150; PZ1×100; PZ2×150; PH2×SL6×38 мм 306. Рулетка 3м (1 шт) 307. Очки защитные прозрачные (1 шт) 308. Перчатки рабочие х/б (1 шт) 309. Масло бытовое (1 шт) 310. Фонарь налобный светодиодный (1 шт) 311. Изолента трех цветов 312. Сумка слесаря с наплечным ремнем, с отделениями под инструменты (1 шт) | По типу НУС-1 | Торговая сеть |  | компл | 3 | Подрядчик | субподрядчик | 45060 | 135180 | 45000 | 135000 | 118200 | 354600
753 | 1 | 2 этап | Отстойно-ремонтный корпус (ОРК) | 801-Д02300.2.2/18-1-ТХ.ТР | ТХ (СиПМ) | 6936326 | Шкаф для материалов и инструмента Габаритные размеры 1600х430х1900 мм | ШИМ-05-03 | ООО «ПКП «Завод ВТО» г. Ульяновск |  | шт | 3 | Подрядчик | субподрядчик | 42000 | 126000 | 41970 | 125910 | 56518 | 169554
754 | 1 | 2 этап | Отстойно-ремонтный корпус (ОРК) | 801-Д02300.2.2/18-1-ТХ.ТР | ТХ (СиПМ) | 6936327 | Стеллаж Габаритные размеры 1500х600х2200 мм | СРМ-19 | ООО «ПКП «Завод ВТО» г. Ульяновск |  | шт | 8 | Подрядчик | субподрядчик | 18100 | 144800 | 17940 | 143520 | 27750 | 222000
755 | 1 | 2 этап | Отстойно-ремонтный корпус (ОРК) | 801-Д02300.2.2/18-1-ТХ.ТР | ТХ (ВО) | 6936328 | Автоматический скобозабивной степлер | По типу FASCO F3C 90-40 |  |  | шт | 2 | Подрядчик | субподрядчик | 12120 | 24240 | 12000 | 24000 | 1575600 | 3151200
756 | 1 | 2 этап | Отстойно-ремонтный корпус (ОРК) | 801-Д02300.2.2/18-1-ТХ.ТР | Мебель | 6936329 | Стул промышленный | По типу СР-2К | ООО «Контакт», |  | шт | 4 | Подрядчик | субподрядчик | 12135 | 48540 | 12100 | 48400 | 15380 | 61520
757 | 1 | 2 этап | Отстойно-ремонтный корпус (ОРК) | 801-Д02300.2.2/18-1-ТХ.ТР | ТХ (ВО) | 6936330 | Бокс для ветоши Габаритные размеры: 810x510x760 мм | 05.Э.078.07.000сб-12 | ООО "НПП Источник" г. С-Петербург |  | шт | 2 | Подрядчик | субподрядчик | 8050 | 16100 | 8000 | 16000 | 11800 | 23600
758 | 1 | 2 этап | Отстойно-ремонтный корпус (ОРК) | 801-Д02300.2.2/18-1-ТХ.ТР | СПЗиОС | 6936331 | Огнетушитель переносной порошковый Вместимость 5 л Тушение пожаров класса А, В, С Длина выброса 3,5 м Габаритные размеры 532х350х355 мм Диапазон рабочих температур -40°С ÷ +50°С | ОП-5(з)* | ОАО «Пожтехника», |  | шт | 2 | Подрядчик | субподрядчик | 5050 | 10100 | 5000 | 10000 | 5205 | 10410
759 | 1 | 2 этап | Отстойно-ремонтный корпус (ОРК) | 801-Д02300.2.2/18-1-ТХ.ТР | ТХ (ВО) | 6936334 | Верстак столярный Габаритные размеры: 750х2100х880 мм | По типу ВСТ-08* | ООО "ПКП" |  | шт | 1 | Подрядчик | субподрядчик | 34500 | 34500 | 35000 | 35000 | 57890 | 57890
760 | 1 | 2 этап | Отстойно-ремонтный корпус (ОРК) | 801-Д02300.2.2/18-1-ТХ.ТР | ТХ (МТР) | 6936335 | Пила торцовочная ручная Мощность 2 кВт Габаритные размеры 670х700х750 мм | По типу DEWALT DW743N | Торговая сеть |  | шт | 1 | Подрядчик | субподрядчик | 77100 | 77100 | 77000 | 77000 | 57890 | 57890
761 | 1 | 2 этап | Отстойно-ремонтный корпус (ОРК) | 801-Д02300.2.2/18-1-ТХ.ТР | ТХ (Станки) | 6936336 | Фрезерный станок ручной Мощность 1,1 кВт | По типу DEWALT DW621K | Торговая сеть |  | шт | 1 | Подрядчик | субподрядчик | 45120 | 45120 | 45000 | 45000 | 1575600 | 1575600
762 | 1 | 2 этап | Отстойно-ремонтный корпус (ОРК) | 801-Д02300.2.2/18-1-ТХ.ТР | ТХ (ВО) | 6936337 | Пылесос промышленный Мощность 2 кВт Габаритные размеры 620х500х1270 мм | По типу SMART T 351 HD ATEX 2-22 Coynco | Coynco |  | шт | 1 | Подрядчик | субподрядчик | 26350 | 26350 | 26000 | 26000 | 187560 | 187560
763 | 1 | 2 этап | Отстойно-ремонтный корпус (ОРК) | 801-Д02300.2.2/18-1-ТХ.ТР | ТХ (ВО) | 6936338 | Тиски столярные Ход губок 150 мм | По типу WWV/150* | ООО "ИТА" г. Москва |  | шт | 1 | Подрядчик | субподрядчик | 14950 | 14950 | 15000 | 15000 | 68700 | 68700
764 | 1 | 2 этап | Отстойно-ремонтный корпус (ОРК) | 801-Д02300.2.2/18-1-ТХ.ТР | ТХ (СиПМ) | 6936339 | Стеллаж полочный Максимальная нагрузка на ярус 200 кг Габаритные размеры: 2100х600х2000 мм | По типу СТ-023* | ООО "ДиКом" |  | шт | 3 | Подрядчик | субподрядчик | 9630 | 28890 | 9600 | 28800 | 32850 | 98550
765 | 1 | 2 этап | Отстойно-ремонтный корпус (ОРК) | 801-Д02300.2.2/18-1-ТХ.ТР | ТХ (СиПМ) | 6936340 | Тумба инструментальная Габаритные размеры: 520х580х1050 мм | По типу КД-909* | ООО "ДиКом" |  | шт | 2 | Подрядчик | субподрядчик | 47200 | 94400 | 47080 | 94160 | 43800 | 87600
766 | 1 | 2 этап | Отстойно-ремонтный корпус (ОРК) | 801-Д02300.2.2/18-1-ТХ.ТР | СПЗиОС | 6936350 | Огнетушитель порошковый, вместимостью 10 л | По типу ОП-10 | ЗАО "Спецавтоматика" |  | шт | 2 | Подрядчик | субподрядчик | 5120 | 10240 | 5000 | 10000 | 5206 | 10412
767 | 1 | 2 этап | Отстойно-ремонтный корпус (ОРК) | 801-Д02300.2.2/18-1-ТХ.ТР | ТХ (ВО) | 6936360 | Верстак слесарный Габаритные размеры: 1500 x 750 x 850 мм | По типу ВСМ-03-02 | ООО ПКП "Завод ВТО" |  | шт | 4 | Подрядчик | субподрядчик | 16530 | 66120 | 16500 | 66000 | 39230 | 156920
768 | 1 | 2 этап | Отстойно-ремонтный корпус (ОРК) | 801-Д02300.2.2/18-1-ТХ.ТР | ТХ (МТР) | 6936361 | Набор инструментов универсальный слесарный, в составе: 313. Набор ключей гаечных рожковых (8; 10; 12; 14; 17; 19; 22; 24) 314. Набор ключей гаечных комбинированных трещеточных (8; 10; 12; 13; 14; 15; 17; 19) 315. Набор ключей имбусовых HEX 1.5-10; TORX T10-T50 (угловые ключи шестигранные: 1.5, 2, 2.5, 3, 4, 5, 6, 7, 8, 10 мм; угловые ключи TORX c отверстием: Т10, Т15, Т20, Т25, Т27, Т30, Т40, Т45, Т50;) 316. Набор торцевых головок 1/2" (8-24 мм) 317. Вороток для торц.головок 250мм 1/2" (1 шт) 318. Ключ трещетка 1/2" (1 шт) 319. Ключ разводной 300мм (1 шт) 320. Штангенциркуль 125мм (1 шт) 321. Молоток слесарный с фиберглассовой рукояткой 300 гр (1 шт) 322. Набор ударного инструмента: выколотка, зубило, кернер, бородок 323. Нож монтажный с выдвижным лезвием 18мм (1 шт) 324. Клещи переставные 250мм (1 шт) 325. Плоскогубцы слесарные 180мм (1 шт) 326. Бокорезы усиленные слесарные 180мм (1 шт) 327. Набор напильников (2 шт) 328. Набор надфилей (5 шт) 329. Ножовка по металлу 300мм (с запасными лезвиями 5 шт) (1 шт) 330. Ножницы по металлу (1 шт) 331. Набор слесарных отверток: 3×75; 5×100; 6,5×150; PH0×75; PH1×100; PH2×150; PZ1×100; PZ2×150; PH2×SL6×38 мм 332. Рулетка 3м (1 шт) 333. Очки защитные прозрачные (1 шт) 334. Перчатки рабочие х/б (1 шт) 335. Масло бытовое (1 шт) 336. Фонарь налобный светодиодный (1 шт) 337. Изолента трех цветов 338. Сумка слесаря с наплечным ремнем, с отделениями под инструменты (1 шт) | По типу НУС-1 | Торговая сеть |  | компл | 4 | Подрядчик | субподрядчик | 45230 | 180920 | 45000 | 180000 | 118200 | 472800
769 | 1 | 2 этап | Отстойно-ремонтный корпус (ОРК) | 801-Д02300.2.2/18-1-ТХ.ТР | ТХ (СиПМ) | 6936362 | Стол шлифовально-зачистной Мощность 1,1 кВт Габаритные размеры 1400х1000х1700 мм | По типу СШЗ-01-05 | ООО ПКП "Завод ВТО" |  | шт | 1 | Подрядчик | субподрядчик | 151200 | 151200 | 150000 | 150000 | 212670 | 212670
770 | 1 | 2 этап | Отстойно-ремонтный корпус (ОРК) | 801-Д02300.2.2/18-1-ТХ.ТР | ТХ (ВО) | 6936365 | Тиски | ТСС-125* | Фирма «Кибер», |  | шт | 5 | Подрядчик | субподрядчик | 15100 | 75500 | 15000 | 75000 | 59240 | 296200
771 | 1 | 2 этап | Отстойно-ремонтный корпус (ОРК) | 801-Д02300.2.2/18-1-ТХ.ТР | ТХ (СиПМ) | 6936366 | Тумба инструментальная Габаритные размеры: 1050х520х580 мм | По типу КД-909 | ООО "ДиКом" |  | шт | 2 | Подрядчик | субподрядчик | 47100 | 94200 | 47080 | 94160 | 62300 | 124600
772 | 1 | 2 этап | Отстойно-ремонтный корпус (ОРК) | 801-Д02300.2.2/18-1-ТХ.ТР | ТХ (СиПМ) | 6936369 | Стеллаж полочный Максимальная нагрузка на ярус 200 кг Габаритные размеры: 2100х600х2000 мм | По типу СТ-023* | ООО "ДиКом" |  | шт | 3 | Подрядчик | субподрядчик | 9630 | 28890 | 9600 | 28800 | 32850 | 98550
773 | 1 | 2 этап | Отстойно-ремонтный корпус (ОРК) | 801-Д02300.2.2/18-1-ТХ.ТР | ТХ (МТР) | 6936370 | Пневмогайковерт прямой | По типу 84110 | ОАО "Гаро" г. Москва |  | шт | 1 | Подрядчик | субподрядчик | 67850 | 67850 | 67000 | 67000 | 218960 | 218960
774 | 1 | 2 этап | Отстойно-ремонтный корпус (ОРК) | 801-Д02300.2.2/18-1-ТХ.ТР | ТХ (МТР) | 6936371 | Пневматическая дрель Максимальный диаметр сверла 6 мм | По типу СМ-21-6-12000 |  |  | шт | 1 | Подрядчик | субподрядчик | 14950 | 14950 | 15000 | 15000 | 112780 | 112780
775 | 1 | 2 этап | Отстойно-ремонтный корпус (ОРК) | 801-Д02300.2.2/18-1-ТХ.ТР | ТХ (МТР) | 6936372 | Пневматическая шлифовальная машина Диаметр диска 150 мм | По типу ИП-2014-01 | ЮУОМЗ г. Челябинск |  | шт | 1 | Подрядчик | субподрядчик | 20030 | 20030 | 20000 | 20000 | 112780 | 112780
776 | 1 | 2 этап | Отстойно-ремонтный корпус (ОРК) | 801-Д02300.2.2/18-1-ТХ.ТР | ТХ (МТР) | 6936373 | Пневматическая шлифовальная машина Диаметр диска 180 мм | По типу ИП-2106-01 |  |  | шт | 1 | Подрядчик | субподрядчик | 25100 | 25100 | 25000 | 25000 | 112780 | 112780
777 | 1 | 2 этап | Отстойно-ремонтный корпус (ОРК) | 801-Д02300.2.2/18-1-ТХ.ТР | СПЗиОС | 6936374 | Огнетушитель порошковый, вместимостью 10 л | По типу ОП-10 | ЗАО "Спецавтоматика" |  | шт | 1 | Подрядчик | субподрядчик | 5120 | 5120 | 5000 | 5000 | 5207 | 5207
778 | 1 | 2 этап | Отстойно-ремонтный корпус (ОРК) | 801-Д02300.2.2/18-1-ТХ.ТР | Мебель | 6936375 | Стул промышленный | По типу СР-2К | ООО «Контакт», |  | шт | 6 | Подрядчик | субподрядчик | 12140 | 72840 | 12100 | 72600 | 15380 | 92280
779 | 1 | 2 этап | Отстойно-ремонтный корпус (ОРК) | 801-Д02300.2.2/18-1-ТХ.ТР | ТХ (ВО) | 6936376 | Бокс для ветоши Габаритные размеры: 810x510x760 мм | 05.Э.078.07.000сб-12 | ООО "НПП Источник" г. С-Петербург |  | шт | 1 | Подрядчик | субподрядчик | 8230 | 8230 | 8000 | 8000 | 11800 | 11800
780 | 1 | 2 этап | Отстойно-ремонтный корпус (ОРК) | 801-Д02300.2.2/18-1-ТХ.ТР | ТХ (СиПМ) | 6936377 | Стеллаж 5 полок. Нагрузка на полку 300 кг Габаритные размеры: 1340х500х2000 мм | По типу СРМ-15 | ООО ПКП “Завод ВТО” |  | шт | 42 | Подрядчик | субподрядчик | 11450 | 480900 | 11430 | 480060 | 38750 | 1627500
781 | 1 | 2 этап | Отстойно-ремонтный корпус (ОРК) | 801-Д02300.2.2/18-1-ТХ.ТР | ТХ (ВО) | 6936378 | Стремянка диэлектрическая стеклопластиковая | По типу ССД-2,0 | Компания «Электрик-Мастер» |  | шт | 5 | Подрядчик | субподрядчик | 15100 | 75500 | 15000 | 75000 | 30500 | 152500
782 | 1 | 2 этап | Отстойно-ремонтный корпус (ОРК) | 801-Д02300.2.2/18-1-ТХ.ТР | ТХ (ВО) | 6936379 | Лестница диэлектрическая стеклопластиковая Диапазон рабочего напряжения до 10кВ | По типу ЛСПРД-4,0 ЕВРО | Компания «Электрик-Мастер» |  | шт | 5 | Подрядчик | субподрядчик | 14030 | 70150 | 14000 | 70000 | 30500 | 152500
783 | 1 | 2 этап | Отстойно-ремонтный корпус (ОРК) | 801-Д02300.2.2/18-1-ТХ.ТР | ТХ (ВО) | 6936380 | Профессиональный набор инструментов сантехника | По типу НС-МУ | Торговая сеть |  | шт | 3 | Подрядчик | субподрядчик | 20500 | 61500 | 20000 | 60000 | 61780 | 185340
784 | 1 | 2 этап | Отстойно-ремонтный корпус (ОРК) | 801-Д02300.2.2/18-1-ТХ.ТР | ТХ (ВО) | 6936381 | Набор сантехника | По типу 35871 RINGID профессиональный | RINGID |  | шт | 2 | Подрядчик | субподрядчик | 20500 | 41000 | 20000 | 40000 | 61780 | 123560
785 | 1 | 2 этап | Отстойно-ремонтный корпус (ОРК) | 801-Д02300.2.2/18-1-ТХ.ТР | ТХ (ВО) | 6936382 | Верстак слесарный Габаритные размеры 1500х750х850 мм | ВМ-03-02 | ООО ”ПКП ”Завод ВТО”, |  | шт | 3 | Подрядчик | субподрядчик | 17250 | 51750 | 17200 | 51600 | 39230 | 117690
786 | 1 | 2 этап | Отстойно-ремонтный корпус (ОРК) | 801-Д02300.2.2/18-1-ТХ.ТР | ТХ (ВО) | 6936383 | Набор изолированного инструмента для электрика | По типу SK-10-prof (полный) | Связькомплект |  | шт | 3 | Подрядчик | субподрядчик | 29200 | 87600 | 29000 | 87000 | 61780 | 185340
787 | 1 | 2 этап | Отстойно-ремонтный корпус (ОРК) | 801-Д02300.2.2/18-1-ТХ.ТР | ТХ (МТР) | 6936384 | Перфоратор | По типу Metabo UHEV 2860-2 quick | Торговая сеть |  | шт | 2 | Подрядчик | субподрядчик | 20130 | 40260 | 20000 | 40000 | 121320 | 242640
788 | 1 | 2 этап | Отстойно-ремонтный корпус (ОРК) | 801-Д02300.2.2/18-1-ТХ.ТР | ТХ (МТР) | 6936385 | Шуруповерт аккумуляторный | По типу METABO BS 18 602207550 | Торговая сеть |  | шт | 2 | Подрядчик | субподрядчик | 15130 | 30260 | 15000 | 30000 | 33440 | 66880
789 | 1 | 2 этап | Отстойно-ремонтный корпус (ОРК) | 801-Д02300.2.2/18-1-ТХ.ТР | ТХ (ВО) | 6936386 | Штроборез с вытяжкой пыли Диаметр диска 230 мм Ширина реза от 3 до 41мм Глубина реза от 20 до 65 мм | По типу METABO MFE 65 [600365000] | Торговая сеть |  | шт | 2 | Подрядчик | субподрядчик | 116000 | 232000 | 115000 | 230000 | 61780 | 123560
790 | 1 | 2 этап | Отстойно-ремонтный корпус (ОРК) | 801-Д02300.2.2/18-1-ТХ.ТР | ТХ (ВО) | 6936387 | Многофункциональная паяльная станция | По типу HAKKO FM-206 Артикул FM206-11 | HAKKO |  | шт | 2 | Подрядчик | субподрядчик | 272000 | 544000 | 270000 | 540000 | 21720 | 43440
791 | 1 | 2 этап | Отстойно-ремонтный корпус (ОРК) | 801-Д02300.2.2/18-1-ТХ.ТР | ТХ (ВО) | 6936388 | Дымоуловитель | По типу HAKKO FA-430 | HAKKO |  | шт | 2 | Подрядчик | субподрядчик | 144550 | 289100 | 144000 | 288000 | 28120 | 56240
792 | 1 | 2 этап | Отстойно-ремонтный корпус (ОРК) | 801-Д02300.2.2/18-1-ТХ.ТР | ТХ (ВО) | 6936389 | Кабелерез ручной 1000В | По типу Артикул 12 0202 | CIMCO |  | шт | 3 | Подрядчик | субподрядчик | 5230 | 15690 | 5000 | 15000 | 11800 | 35400
793 | 1 | 2 этап | Отстойно-ремонтный корпус (ОРК) | 801-Д02300.2.2/18-1-ТХ.ТР | ТХ (ВО) | 6936390 | Промышленный пылесос | По типу METABO ASA 25 L PC (602014000) | Торговая сеть |  | шт | 2 | Подрядчик | субподрядчик | 35247 | 70494 | 35000 | 70000 | 187560 | 375120
794 | 1 | 2 этап | Отстойно-ремонтный корпус (ОРК) | 801-Д02300.2.2/18-1-ТХ.ТР | ТХ (ВО) | 6936391 | Тиски | ТСС-125* | Фирма «Кибер», |  | шт | 3 | Подрядчик | субподрядчик | 15120 | 45360 | 15000 | 45000 | 59240 | 177720
795 | 1 | 2 этап | Отстойно-ремонтный корпус (ОРК) | 801-Д02300.2.2/18-1-ТХ.ТР | ТХ (СиПМ) | 6936392 | Шкаф для инструмента Габаритные размеры 1600х430х1800 мм | ШИМ-05-03 | ООО ”ПКП ”Завод ВТО”, |  | шт | 2 | Подрядчик | субподрядчик | 42000 | 84000 | 41970 | 83940 | 56518 | 113036
796 | 1 | 2 этап | Отстойно-ремонтный корпус (ОРК) | 801-Д02300.2.2/18-1-ТХ.ТР | ТХ (СиПМ) | 6936393 | Тумба инструментальная Габаритные размеры: 1050х520х580 мм | По типу КД-909 | ООО "ДиКом" |  | шт | 2 | Подрядчик | субподрядчик | 47150 | 94300 | 47080 | 94160 | 62300 | 124600
797 | 1 | 2 этап | Отстойно-ремонтный корпус (ОРК) | 801-Д02300.2.2/18-1-ТХ.ТР | Мебель | 6936394 | Стул промышленный | По типу СР-2К | ООО «Контакт», |  | шт | 3 | Подрядчик | субподрядчик | 12250 | 36750 | 12100 | 36300 | 15380 | 46140
798 | 1 | 2 этап | Отстойно-ремонтный корпус (ОРК) | 801-Д02300.2.2/18-1-ТХ.ТР | ТХ (ВО) | 6936395 | Бокс для ветоши Габаритные размеры: 810x510x760 мм | 05.Э.078.07.000сб-12 | ООО "НПП Источник" г. С-Петербург |  | шт | 1 | Подрядчик | субподрядчик | 8100 | 8100 | 8000 | 8000 | 11800 | 11800
799 | 1 | 2 этап | Отстойно-ремонтный корпус (ОРК) | 801-Д02300.2.2/18-1-ТХ.ТР | ТХ (МТР) | 6936396 | Урна черная Габаритные размеры 332х250х250 мм | К250 | Компания "Железная мебель" |  | шт | 1 | Подрядчик | субподрядчик | 1450 | 1450 | 1400 | 1400 | 3400 | 3400
800 | 1 | 2 этап | Отстойно-ремонтный корпус (ОРК) | 801-Д02300.2.2/18-1-ТХ.ТР | ТХ (ВО) | 6936397 | Холодильник бытовой напольный Габаритные размеры 600х600х1500 мм Установленная мощность 0,14 кВт. Напряжение 220 В |  | Торговая сеть |  | шт | 1 | Подрядчик | субподрядчик | 35860 | 35860 | 36000 | 36000 | 68150 | 68150
801 | 1 | 2 этап | Отстойно-ремонтный корпус (ОРК) | 801-Д02300.2.2/18-1-ТХ.ТР | ТХ (ВО) | 6936398 | Печь СВЧ Установленная мощность 1,2 кВт. Напряжение 220 В |  | Торговая сеть |  | шт | 1 | Подрядчик | субподрядчик | 6720 | 6720 | 6700 | 6700 | 29150 | 29150
802 | 1 | 2 этап | Отстойно-ремонтный корпус (ОРК) | 801-Д02300.2.2/18-1-ТХ.ТР | ТХ (МТР) | 6936399 | Чайник электрический из нержавеющей стали Установленная мощность 1,5 кВт. Напряжение 220-240 В Частота 50 Гц. Объем 1,8 л | По типу Good Helper KS-18B02 | Торговая сеть |  | шт | 1 | Подрядчик | субподрядчик | 1630 | 1630 | 1600 | 1600 | 11380 | 11380
803 | 1 | 2 этап | Отстойно-ремонтный корпус (ОРК) | 801-Д02300.2.2/18-1-ТХ.ТР | ТХ (ВО) | 6936400 | Стол Габаритные размеры 1200х700х1000 мм |  | Торговая сеть |  | шт | 1 | Подрядчик | субподрядчик | 10450 | 10450 | 10400 | 10400 | 18200 | 18200
804 | 1 | 2 этап | Отстойно-ремонтный корпус (ОРК) | 801-Д02300.2.2/18-1-ТХ.ТР | Мебель | 6936401 | Стул полумягкий |  | Торговая сеть |  | шт | 4 | Подрядчик | субподрядчик | 8720 | 34880 | 8700 | 34800 | 2300 | 9200
805 | 1 | 2 этап | Отстойно-ремонтный корпус (ОРК) | 801-Д02300.2.2/18-1-ТХ.ТР | Мебель | 6936402 | Диван мягкий Габаритные размеры 1800х800х1000 мм |  | Торговая сеть |  | шт | 1 | Подрядчик | субподрядчик | 76320 | 76320 | 76000 | 76000 | 41280 | 41280
806 | 1 | 2 этап | Отстойно-ремонтный корпус (ОРК) | 801-Д02300.2.2/18-1-ТХ.ТР | ТХ (ВО) | 6936414 | Верстак Габаритные размеры: 810х2000х700 мм | По типу ВС-3М* | ООО "ДиКом" |  | шт | 1 | Подрядчик | субподрядчик | 85200 | 85200 | 85150 | 85150 | 53540 | 53540
807 | 1 | 2 этап | Отстойно-ремонтный корпус (ОРК) | 801-Д02300.2.2/18-1-ТХ.ТР | ТХ (СиПМ) | 6936415 | Тумба инструментальная Габаритные размеры: 1000х718х725 мм | По типу ВС-077* | ООО "ДиКом" |  | шт | 1 | Подрядчик | субподрядчик | 52300 | 52300 | 52000 | 52000 | 62300 | 62300
808 | 1 | 2 этап | Отстойно-ремонтный корпус (ОРК) | 801-Д02300.2.2/18-1-ТХ.ТР | ТХ (СиПМ) | 6936416 | Стеллаж полочный Максимальная нагрузка на ярус 200 кг Габаритные размеры: 2100х600х2000 мм | По типу СТ-023* | ООО "ДиКом" |  | шт | 1 | Подрядчик | субподрядчик | 9500 | 9500 | 9600 | 9600 | 32850 | 32850
809 | 1 | 2 этап | Отстойно-ремонтный корпус (ОРК) | 801-Д02300.2.2/18-1-ТХ.ТР | СПЗиОС | 6936417 | Огнетушитель порошковый, вместимостью 10 л | По типу ОП-10* | ЗАО "Спецавтоматика" г. Москва |  | шт | 1 | Подрядчик | субподрядчик | 4950 | 4950 | 5000 | 5000 | 5208 | 5208
810 | 1 | 2 этап | Отстойно-ремонтный корпус (ОРК) | 801-Д02300.2.2/18-1-ТХ.ТР | Мебель | 6936418 | Стул сварщика | По типу СР-7с | ООО «Контакт», г. Москва |  | шт | 2 | Подрядчик | субподрядчик | 12200 | 24400 | 12100 | 24200 | 19870 | 39740
811 | 1 | 2 этап | Отстойно-ремонтный корпус (ОРК) | 801-Д02300.2.2/18-1-ТХ.ТР | ТХ (МТР) | 6936421 | Щеточная машина для очистки вентиляционных коробов Диаметр очистки 100-800 мм. Гибкий вал 15 м. Напряжение 220 В. | По типу L15 | ООО «Оборудование Профессионалам» г. Москва |  | шт | 1 | Подрядчик | субподрядчик | 318000 | 318000 | 300000 | 300000 | 2580340 | 2580340
812 | 1 | 2 этап | Отстойно-ремонтный корпус (ОРК) | 801-Д02300.2.2/18-1-ТХ.ТР | ТХ (ВО) | 6936422 | Снегоуборщик бензиновый самоходный | По типу Huter SGC -8000 | Компания «HUTER» Германия |  | шт | 2 | Подрядчик | субподрядчик | 116200 | 232400 | 116000 | 232000 | 2580340 | 5160680
813 | 1 | 2 этап | Отстойно-ремонтный корпус (ОРК) | 801-Д02300.2.2/18-1-ТХ.ТР | ТХ (МТР) | 6936430 | Машина для прочистки канализации Максимальная рабочая длина 50м Прочистка канализационных труб и каналов Ø 50 – 200 мм Мощность 1,1 кВт Габаритные размеры 750х650х750 мм | По типу Dali D-200-1A | Dali, Китай |  | шт | 2 | Подрядчик | субподрядчик | 128600 | 257200 | 128520 | 257040 | 2580340 | 5160680
814 | 1 | 2 этап | Отстойно-ремонтный корпус (ОРК) | 801-Д02300.2.2/18-1-ТХ.ТР | ТХ (ВО) | 6936433 | Газонокосилка бензиновая Габаритные размеры 880х580х600 мм | По типу AL-KO Comfort 46.0 SPI-A | AL-KO |  | шт | 4 | Подрядчик | субподрядчик | 84520 | 338080 | 84000 | 336000 | 67830 | 271320
815 | 1 | 2 этап | Отстойно-ремонтный корпус (ОРК) | 801-Д02300.2.2/18-1-ТХ.ТР | ТХ (ВО) | 6936434 | Бензотриммер | По типу KANZLER KZ-3820 | KANZLER |  | шт | 2 | Подрядчик | субподрядчик | 18250 | 36500 | 18200 | 36400 | 27800 | 55600
816 | 1 | 2 этап | Отстойно-ремонтный корпус (ОРК) | 801-Д02300.2.2/18-1-ТХ.ТР | ТХ (ВО) | 6936435 | Набор резьбонарезной трубный 1/2"-11/4" | stayer | Торговая сеть |  | шт | 1 | Подрядчик | субподрядчик | 91100 | 91100 | 90000 | 90000 | 41280 | 41280
817 | 1 | 2 этап | Отстойно-ремонтный корпус (ОРК) | 801-Д02300.2.2/18-1-ТХ.ТР | ТХ (ВО) | 6936436 | Электрический клупп 1/2"-11/4" Мощность 1,3 кВт | stayer | Торговая сеть |  | шт | 1 | Подрядчик | субподрядчик | 42250 | 42250 | 42000 | 42000 | 41280 | 41280
818 | 1 | 2 этап | Отстойно-ремонтный корпус (ОРК) | 801-Д02300.2.2/18-1-ТХ.ТР | ТХ (МТР) | 6936437 | Углошлифовальная машина Диаметр диска 125мм | stayer | Торговая сеть |  | шт | 1 | Подрядчик | субподрядчик | 10200 | 10200 | 10000 | 10000 | 19560 | 19560
819 | 1 | 2 этап | Отстойно-ремонтный корпус (ОРК) | 801-Д02300.2.2/18-1-ТХ.ТР | ТХ (МТР) | 6936438 | Трос сантехнический натяжной диаметр 16мм, длина 15м | stayer | Торговая сеть |  | шт | 1 | Подрядчик | субподрядчик | 5350 | 5350 | 5000 | 5000 | 18200 | 18200
820 | 1 | 2 этап | Отстойно-ремонтный корпус (ОРК) | 801-Д02300.2.2/18-1-ТХ.ТР | ТХ (МТР) | 6936439 | Трос сантехнический натяжной диаметр 16мм, длина 5м | stayer | Торговая сеть |  | шт | 1 | Подрядчик | субподрядчик | 3053 | 3053 | 3000 | 3000 | 18200 | 18200
821 | 1 | 2 этап | Отстойно-ремонтный корпус (ОРК) | 801-Д02300.2.2/18-1-ТХ.ТР | ТХ (ВО) | 6936440 | Трубогиб гидравлический до 50мм | stayer | Торговая сеть |  | шт | 1 | Подрядчик | субподрядчик | 23200 | 23200 | 23000 | 23000 | 41280 | 41280
822 | 1 | 2 этап | Отстойно-ремонтный корпус (ОРК) | 801-Д02300.2.2/18-1-ТХ.ТР | ТХ (МТР) | 6936441 | Труборез ручной для стальных труб, 10-60мм | stayer | Торговая сеть |  | шт | 1 | Подрядчик | субподрядчик | 10120 | 10120 | 10000 | 10000 | 41280 | 41280
823 | 1 | 2 этап | Отстойно-ремонтный корпус (ОРК) | 801-Д02300.2.2/18-1-ТХ.ТР | ТХ (МТР) | 6936442 | Трубный ключ тип S, 2" | stayer | Торговая сеть |  | шт | 1 | Подрядчик | субподрядчик | 960 | 960 | 1000 | 1000 | 18700 | 18700
824 | 1 | 2 этап | Отстойно-ремонтный корпус (ОРК) | 801-Д02300.2.2/18-1-ТХ.ТР | ТХ (МТР) | 6936443 | Трубный ключ тип S, 1/2" | stayer | Торговая сеть |  | шт | 3 | Подрядчик | субподрядчик | 960 | 2880 | 1000 | 3000 | 18700 | 56100
825 | 1 | 2 этап | Отстойно-ремонтный корпус (ОРК) | 801-Д02300.2.2/18-1-ТХ.ТР | ТХ (ВО) | 6936444 | Дренажный насос Мощность 1,1 кВт | По типу Гном 10-10 Ех | Ливгидромаш |  | шт | 2 | Подрядчик | субподрядчик | 25100 | 50200 | 25000 | 50000 | 41280 | 82560
826 | 1 | 2 этап | Отстойно-ремонтный корпус (ОРК) | 801-Д02300.2.2/18-1-ТХ.ТР | ТХ (ВО) | 6936445 | Насос фекальный погружной Мощность 2,1 кВт | stayer | Торговая сеть |  | шт | 2 | Подрядчик | субподрядчик | 70120 | 140240 | 70000 | 140000 | 41280 | 82560
827 | 1 | 2 этап | Отстойно-ремонтный корпус (ОРК) | 801-Д02300.2.2/18-1-ТХ.ТР | ТХ (ВО) | 6936446 | Набор накидных ключей 14-36мм | stayer | Торговая сеть |  | шт | 2 | Подрядчик | субподрядчик | 6980 | 13960 | 7000 | 14000 | 11670 | 23340
828 | 1 | 2 этап | Отстойно-ремонтный корпус (ОРК) | 801-Д02300.2.2/18-1-ТХ.ТР | ТХ (ВО) | 6936447 | Набор головок 10-32мм | stayer | Торговая сеть |  | шт | 4 | Подрядчик | субподрядчик | 5120 | 20480 | 5000 | 20000 | 6780 | 27120
829 | 1 | 2 этап | Отстойно-ремонтный корпус (ОРК) | 801-Д02300.2.2/18-1-ТХ.ТР | ТХ (ВО) | 6936448 | Опрессовочный насос по типу | По типу Rothenberger RP PRO III | Торговая сеть |  | шт | 1 | Подрядчик | субподрядчик | 96560 | 96560 | 97000 | 97000 | 41280 | 41280
830 | 1 | 2 этап | Отстойно-ремонтный корпус (ОРК) | 801-Д02300.2.2/18-1-ТХ.ТР | ТХ (МТР) | 6936449 | УШМ(болгарка) Число оборотов 6600 об/мин, диаметр диска 230мм, резьба шпинделя Ml4. Мощность 2,2 кВт | По типу Makita GA 9020 SF | Торговая сеть |  | шт | 2 | Подрядчик | субподрядчик | 10250 | 20500 | 10000 | 20000 | 41280 | 82560
831 | 1 | 2 этап | Отстойно-ремонтный корпус (ОРК) | 801-Д02300.2.2/18-1-ТХ.ТР | ТХ (МТР) | 6936450 | Дрель | По типу BOSCH GBM 10 RE Professional | Торговая сеть |  | шт | 5 | Подрядчик | субподрядчик | 15120 | 75600 | 15000 | 75000 | 41420 | 207100
832 | 1 | 2 этап | Отстойно-ремонтный корпус (ОРК) | 801-Д02300.2.2/18-1-ТХ.ТР | ТХ (МТР) | 6936451 | Аккумуляторная дрель-шуруповерт | По типу Makita DF457DWE (G-series) | Торговая сеть |  | шт | 6 | Подрядчик | субподрядчик | 15120 | 90720 | 15000 | 90000 | 33440 | 200640
833 | 1 | 2 этап | Отстойно-ремонтный корпус (ОРК) | 801-Д02300.2.2/18-1-ТХ.ТР | ТХ (ВО) | 6936452 | Электролобзик Мощность 0,71 кВт | По типу BOSCH GST 8000 Е | Торговая сеть |  | шт | 4 | Подрядчик | субподрядчик | 15120 | 60480 | 15000 | 60000 | 41280 | 165120
834 | 1 | 2 этап | Отстойно-ремонтный корпус (ОРК) | 801-Д02300.2.2/18-1-ТХ.ТР | ТХ (МТР) | 6936453 | УШМ (болгарка) | по типу Bosch GWS 750-125 | Торговая сеть |  | шт | 4 | Подрядчик | субподрядчик | 15120 | 60480 | 15000 | 60000 | 41280 | 165120
835 | 1 | 2 этап | Отстойно-ремонтный корпус (ОРК) | 801-Д02300.2.2/18-1-ТХ.ТР | ТХ (МТР) | 6936454 | Уровень Зм | stayer | Торговая сеть |  | шт | 2 | Подрядчик | субподрядчик | 3980 | 7960 | 4000 | 8000 | 18700 | 37400
836 | 1 | 2 этап | Отстойно-ремонтный корпус (ОРК) | 801-Д02300.2.2/18-1-ТХ.ТР | ТХ (МТР) | 6936455 | Уровень 2м | stayer | Торговая сеть |  | шт | 2 | Подрядчик | субподрядчик | 3100 | 6200 | 3000 | 6000 | 18700 | 37400
837 | 1 | 2 этап | Отстойно-ремонтный корпус (ОРК) | 801-Д02300.2.2/18-1-ТХ.ТР | ТХ (МТР) | 6936456 | Уровень 1м | stayer | Торговая сеть |  | шт | 2 | Подрядчик | субподрядчик | 1950 | 3900 | 2000 | 4000 | 18700 | 37400
838 | 1 | 2 этап | Отстойно-ремонтный корпус (ОРК) | 801-Д02300.2.2/18-1-ТХ.ТР | ТХ (МТР) | 6936457 | Перфоратор | По типу SDS-Plus Bosch GBH 2-26 DRE | Торговая сеть |  | шт | 3 | Подрядчик | субподрядчик | 15200 | 45600 | 15000 | 45000 | 121320 | 363960
839 | 1 | 2 этап | Отстойно-ремонтный корпус (ОРК) | 801-Д02300.2.2/18-1-ТХ.ТР | ТХ (ВО) | 6936458 | Пассатижи | stayer | Торговая сеть |  | шт | 10 | Подрядчик | субподрядчик | 980 | 9800 | 1000 | 10000 | 598 | 5980
840 | 1 | 2 этап | Отстойно-ремонтный корпус (ОРК) | 801-Д02300.2.2/18-1-ТХ.ТР | ТХ (ВО) | 6936459 | Утконосы | stayer | Торговая сеть |  | шт | 10 | Подрядчик | субподрядчик | 980 | 9800 | 1000 | 10000 | 18700 | 187000
841 | 1 | 2 этап | Отстойно-ремонтный корпус (ОРК) | 801-Д02300.2.2/18-1-ТХ.ТР | ТХ (МТР) | 6936460 | Кусачки | stayer | Торговая сеть |  | шт | 10 | Подрядчик | субподрядчик | 980 | 9800 | 1000 | 10000 | 520 | 5200
842 | 1 | 2 этап | Отстойно-ремонтный корпус (ОРК) | 801-Д02300.2.2/18-1-ТХ.ТР | ТХ (МТР) | 6936461 | Ножовка по металлу | stayer | Торговая сеть |  | шт | 5 | Подрядчик | субподрядчик | 1520 | 7600 | 1500 | 7500 | 432 | 2160
843 | 1 | 2 этап | Отстойно-ремонтный корпус (ОРК) | 801-Д02300.2.2/18-1-ТХ.ТР | ТХ (МТР) | 6936462 | Угольник 25 мм | stayer | Торговая сеть |  | шт | 5 | Подрядчик | субподрядчик | 490 | 2450 | 500 | 2500 | 314 | 1570
844 | 1 | 2 этап | Отстойно-ремонтный корпус (ОРК) | 801-Д02300.2.2/18-1-ТХ.ТР | ТХ (МТР) | 6936463 | Угольник 32 мм | stayer | Торговая сеть |  | шт | 5 | Подрядчик | субподрядчик | 490 | 2450 | 500 | 2500 | 314 | 1570
845 | 1 | 2 этап | Отстойно-ремонтный корпус (ОРК) | 801-Д02300.2.2/18-1-ТХ.ТР | ТХ (МТР) | 6936464 | Штангенциркуль | По типу ШЦ-1-125-0,05 | Торговая сеть |  | шт | 4 | Подрядчик | субподрядчик | 1100 | 4400 | 1000 | 4000 | 5670 | 22680
846 | 1 | 2 этап | Отстойно-ремонтный корпус (ОРК) | 801-Д02300.2.2/18-1-ТХ.ТР | ТХ (МТР) | 6936465 | Штангенциркуль | По типу ШЦ-1-250-0,05 | Торговая сеть |  | шт | 4 | Подрядчик | субподрядчик | 1100 | 4400 | 1000 | 4000 | 5670 | 22680
847 | 1 | 2 этап | Отстойно-ремонтный корпус (ОРК) | 801-Д02300.2.2/18-1-ТХ.ТР | ТХ (ВО) | 6936466 | НАБОР СЛЕСАРЯ | По типу НИ-01 | Торговая сеть |  | шт | 3 | Подрядчик | субподрядчик | 44050 | 132150 | 44000 | 132000 | 5670 | 17010
848 | 1 | 2 этап | Отстойно-ремонтный корпус (ОРК) | 801-Д02300.2.2/18-1-ТХ.ТР | ТХ (МТР) | 6936467 | Гросс набор отверток с трех компонентной ручкой | По типу Gross 12164 | Торговая сеть |  | шт | 6 | Подрядчик | субподрядчик | 2520 | 15120 | 2500 | 15000 | 67830 | 406980
849 | 1 | 2 этап | Отстойно-ремонтный корпус (ОРК) | 801-Д02300.2.2/18-1-ТХ.ТР | ТХ (МТР) | 6936468 | Пила дисковая | По типу Makita HS7600 (HS 7600) | Торговая сеть |  | шт | 2 | Подрядчик | субподрядчик | 10200 | 20400 | 10000 | 20000 | 67830 | 135660
850 | 1 | 2 этап | Отстойно-ремонтный корпус (ОРК) | 801-Д02300.2.2/18-1-ТХ.ТР | ТХ (ВО) | 6936469 | Электрорубанок | По типу Makita КР0800 | Торговая сеть |  | шт | 2 | Подрядчик | субподрядчик | 21100 | 42200 | 20000 | 40000 | 64780 | 129560
851 | 1 | 2 этап | Отстойно-ремонтный корпус (ОРК) | 801-Д02300.2.2/18-1-ТХ.ТР | ТХ (ВО) | 6936470 | Зажим ручной (для сварщика) 180мм | stayer | Торговая сеть |  | шт | 3 | Подрядчик | субподрядчик | 780 | 2340 | 800 | 2400 | 5670 | 17010
852 | 1 | 2 этап | Отстойно-ремонтный корпус (ОРК) | 801-Д02300.2.2/18-1-ТХ.ТР | ТХ (ВО) | 6936471 | Зажим ручной (для сварщика) 250мм | stayer | Торговая сеть |  | шт | 3 | Подрядчик | субподрядчик | 1050 | 3150 | 1000 | 3000 | 5670 | 17010
853 | 1 | 2 этап | Отстойно-ремонтный корпус (ОРК) | 801-Д02300.2.2/18-1-ТХ.ТР | ТХ (ВО) | 6936472 | Стрипперы- клещи для зачистки проводов | stayer | Торговая сеть |  | шт | 1 | Подрядчик | субподрядчик | 1520 | 1520 | 1500 | 1500 | 5670 | 5670
854 | 1 | 2 этап | Отстойно-ремонтный корпус (ОРК) | 801-Д02300.2.2/18-1-ТХ.ТР | ТХ (ВО) | 6936473 | Кабелерезы | stayer | Торговая сеть |  | шт | 1 | Подрядчик | субподрядчик | 1520 | 1520 | 1500 | 1500 | 5670 | 5670
855 | 1 | 2 этап | Отстойно-ремонтный корпус (ОРК) | 801-Д02300.2.2/18-1-ТХ.ТР | ТХ (ВО) | 6936474 | Пресс-клещи для обжима наконечников | stayer | Торговая сеть |  | шт | 1 | Подрядчик | субподрядчик | 1520 | 1520 | 1500 | 1500 | 5670 | 5670
856 | 1 | 2 этап | Отстойно-ремонтный корпус (ОРК) | 801-Д02300.2.2/18-1-ТХ.ТР | ТХ (ВО) | 6936475 | Кабелепротяжка | По типу УЗК CIMCO KatiBlitz с гибкой направляющей | Торговая сеть |  | шт | 1 | Подрядчик | субподрядчик | 25360 | 25360 | 25000 | 25000 | 3450 | 3450
857 | 1 | 2 этап | Отстойно-ремонтный корпус (ОРК) | 801-Д02300.2.2/18-1-ТХ.ТР | ТХ (ВО) | 6936476 | Мультиметр | По типу Fluke 117/323 | Торговая сеть |  | шт | 3 | Подрядчик | субподрядчик | 50230 | 150690 | 50000 | 150000 | 29760 | 89280
858 | 1 | 2 этап | Отстойно-ремонтный корпус (ОРК) | 801-Д02300.2.2/18-1-ТХ.ТР | ТХ (ВО) | 6936477 | Набор изолированного инструмента электрика в сумке | По типу- SK-16 В1 | Торговая сеть |  | шт | 3 | Подрядчик | субподрядчик | 25100 | 75300 | 25000 | 75000 | 64780 | 194340
859 | 1 | 2 этап | Отстойно-ремонтный корпус (ОРК) | 801-Д02300.2.2/18-1-ТХ.ТР | ТХ (ВО) | 6936478 | Индикаторные отвертки | stayer | Торговая сеть |  | шт | 3 | Подрядчик | субподрядчик | 5890 | 17670 | 5900 | 17700 | 29760 | 89280
860 | 1 | 2 этап | Отстойно-ремонтный корпус (ОРК) | 801-Д02300.2.2/18-1-ТХ.ТР | ТХ (МТР) | 6936479 | Высокотемпературный фен для монтажа термоусаживаемых трубок | По типу ТТ 1800 (КВТ) | Торговая сеть |  | шт | 1 | Подрядчик | субподрядчик | 7980 | 7980 | 8000 | 8000 | 64780 | 64780
861 | 1 | 2 этап | Отстойно-ремонтный корпус (ОРК) | 801-Д02300.2.2/18-1-ТХ.ТР | ТХ (ВО) | 6936480 | Паяльник (паяльная лампа) | stayer | Торговая сеть |  | шт | 2 | Подрядчик | субподрядчик | 10100 | 20200 | 10000 | 20000 | 5430 | 10860
862 | 1 | 2 этап | Отстойно-ремонтный корпус (ОРК) | 801-Д02300.2.2/18-1-ТХ.ТР | ТХ (ВО) | 6936481 | Набор для развальцовки трубок с гидроприводом 30 предметов | По типу МАСТАК 102-10031C | Торговая сеть |  | шт | 1 | Подрядчик | субподрядчик | 67200 | 67200 | 67000 | 67000 | 29760 | 29760
863 | 1 | 2 этап | Отстойно-ремонтный корпус (ОРК) | 801-Д02300.2.2/18-1-ТХ.ТР | ТХ (ВО) | 6936482 | Аппарат для раструбной сварки | По типу P.I.T. PWM 63-С | Торговая сеть |  | шт | 1 | Подрядчик | субподрядчик | 8120 | 8120 | 8000 | 8000 | 112340 | 112340
864 | 1 | 2 этап | Отстойно-ремонтный корпус (ОРК) | 801-Д02300.2.2/18-1-ТХ.ТР | ТХ (МТР) | 6936483 | Разводные ключи Мах. размер зева 19 мм | stayer | Торговая сеть |  | шт | 3 | Подрядчик | субподрядчик | 5320 | 15960 | 5000 | 15000 | 520 | 1560
865 | 1 | 2 этап | Отстойно-ремонтный корпус (ОРК) | 801-Д02300.2.2/18-1-ТХ.ТР | ТХ (МТР) | 6936484 | Разводные ключи Мах. размер зева 30 мм | stayer | Торговая сеть |  | шт | 3 | Подрядчик | субподрядчик | 5320 | 15960 | 5000 | 15000 | 520 | 1560
866 | 1 | 2 этап | Отстойно-ремонтный корпус (ОРК) | 801-Д02300.2.2/18-1-ТХ.ТР | ТХ (МТР) | 6936485 | Разводные ключи Мах. размер зева 46 мм | stayer | Торговая сеть |  | шт | 3 | Подрядчик | субподрядчик | 5320 | 15960 | 5000 | 15000 | 520 | 1560
867 | 1 | 2 этап | Отстойно-ремонтный корпус (ОРК) | 801-Д02300.2.2/18-1-ТХ.ТР | ТХ (ВО) | 6936486 | Комплект молотков слесарных масса головок от 0,2 до 1 кг | stayer | Торговая сеть |  | компл | 4 | Подрядчик | субподрядчик | 8100 | 32400 | 8000 | 32000 | 29760 | 119040
868 | 1 | 2 этап | Отстойно-ремонтный корпус (ОРК) | 801-Д02300.2.2/18-1-ТХ.ТР | ТХ (МТР) | 6936487 | Зубило слесарное | stayer | Торговая сеть |  | шт | 10 | Подрядчик | субподрядчик | 490 | 4900 | 500 | 5000 | 118200 | 1182000
869 | 1 | 2 этап | Отстойно-ремонтный корпус (ОРК) | 801-Д02300.2.2/18-1-ТХ.ТР | ТХ (ВО) | 6936488 | Лестницы-стремянки 2м | stayer | Торговая сеть |  | шт | 5 | Подрядчик | субподрядчик | 5120 | 25600 | 5000 | 25000 | 30500 | 152500
870 | 1 | 2 этап | Отстойно-ремонтный корпус (ОРК) | 801-Д02300.2.2/18-1-ТХ.ТР | ТХ (ВО) | 6936489 | Лестница трансформер трехсекционная | stayer | Торговая сеть |  | шт | 2 | Подрядчик | субподрядчик | 10100 | 20200 | 10000 | 20000 | 30500 | 61000
871 | 1 | 2 этап | Отстойно-ремонтный корпус (ОРК) | 801-Д02300.2.2/18-1-ТХ.ТР | ТХ (ВО) | 6936490 | Комплект ключей газовых рычажных №№ 1,2,3,4 | stayer | Торговая сеть |  | компл | 2 | Подрядчик | субподрядчик | 25100 | 50200 | 25000 | 50000 | 29760 | 59520
872 | 1 | 2 этап | Отстойно-ремонтный корпус (ОРК) | 801-Д02300.2.2/18-1-ТХ.ТР | ТХ (МТР) | 6936491 | Аккумуляторный вытяжной заклепочник | По типу EXTRATOOL RV202102 | Торговая сеть |  | шт | 2 | Подрядчик | субподрядчик | 68050 | 136100 | 68000 | 136000 | 64780 | 129560
873 | 1 | 2 этап | Отстойно-ремонтный корпус (ОРК) | 801-Д02300.2.2/18-1-ТХ.ТР | ТХ (ВО) | 6936492 | Набор метчиков и плашек | По типу «Зубр» | Торговая сеть |  | шт | 2 | Подрядчик | субподрядчик | 15050 | 30100 | 15000 | 30000 | 5430 | 10860
874 | 1 | 2 этап | Отстойно-ремонтный корпус (ОРК) | 801-Д02300.2.2/18-1-ТХ.ТР | ТХ (МТР) | 6936493 | Кувалда 5кг | stayer | Торговая сеть |  | шт | 2 | Подрядчик | субподрядчик | 5120 | 10240 | 5000 | 10000 | 780 | 1560
875 | 1 | 2 этап | Отстойно-ремонтный корпус (ОРК) | 801-Д02300.2.2/18-1-ТХ.ТР | ТХ (МТР) | 6936494 | Керн 4х120 | stayer | Торговая сеть |  | шт | 5 | Подрядчик | субподрядчик | 480 | 2400 | 500 | 2500 | 8230 | 41150
876 | 1 | 2 этап | Отстойно-ремонтный корпус (ОРК) | 801-Д02300.2.2/18-1-ТХ.ТР | ТХ (ВО) | 6936495 | Пояс монтажника | По типу 38612 STAYER | Торговая сеть |  | шт | 10 | Подрядчик | субподрядчик | 4250 | 42500 | 4000 | 40000 | 8230 | 82300
877 | 1 | 2 этап | Отстойно-ремонтный корпус (ОРК) | 801-Д02300.2.2/18-1-ТХ.ТР | ТХ (ВО) | 6936496 | Автомат газированной воды (сатуратор) Производительность 100 л/ч Потребляемая мощность 0,5 кВт Напряжение 220 В Габаритные размеры 600х430х1610 мм | Н-50 | ЗАО «Московский завод торгового оборудования» |  | шт | 1 | Подрядчик | субподрядчик | 182600 | 182600 | 181000 | 181000 | 432780 | 432780
878 | 1 | 2 этап | Отстойно-ремонтный корпус (ОРК) | 801-Д02300.2.2/18-1-ТХ.ТР | ТХ (ВО) | 6936497 | Пурифайер для воды Мощность нагрева: 650 Вт Мощность охлаждения: 120 Вт Производительность нагрева: 6 литр/час Производительность охлаждения: 2.5 литр/час Бак горячей воды: 1.1 л Бак холодной воды: 3.6 л Мощность 750 Вт Напряжение 220 В Габаритные размеры 310х360х1040 мм | AEL LC-AEL-540S | Торговая сеть |  | шт | 1 | Подрядчик | субподрядчик | 53120 | 53120 | 52500 | 52500 | 76540 | 76540
879 | 1 | 2 этап | Отстойно-ремонтный корпус (ОРК) | 801-Д02300.2.2/18-1-ТХ.ТР | ТХ (ВО) | 6936498 | Стол угловой письменный с держателем для системного блока Габаритные размеры 1600х1200х600 мм | По типу серии Галант | Торговая сеть |  | шт | 4 | Подрядчик | субподрядчик | 14800 | 59200 | 14300 | 57200 | 30150 | 120600
880 | 1 | 2 этап | Отстойно-ремонтный корпус (ОРК) | 801-Д02300.2.2/18-1-ТХ.ТР | Мебель | 6936499 | Кресло рабочее |  | Торговая сеть |  | шт | 4 | Подрядчик | субподрядчик | 10250 | 41000 | 10200 | 40800 | 16890 | 67560
881 | 1 | 2 этап | Отстойно-ремонтный корпус (ОРК) | 801-Д02300.2.2/18-1-ТХ.ТР | Мебель | 6936501 | Шкаф для документов Габаритные размеры 870х420х1477 мм | ОМ-02 | Торговая сеть |  | шт | 8 | Подрядчик | субподрядчик | 15800 | 126400 | 15700 | 125600 | 36780 | 294240
882 | 1 | 2 этап | Отстойно-ремонтный корпус (ОРК) | 801-Д02300.2.2/18-1-ТХ.ТР | Мебель | 6936502 | Шкаф для одежды Габаритные размеры 870х420х2080 мм | ОМ-1 | Торговая сеть |  | шт | 4 | Подрядчик | субподрядчик | 13750 | 55000 | 13700 | 54800 | 31820 | 127280
883 | 1 | 2 этап | Отстойно-ремонтный корпус (ОРК) | 801-Д02300.2.2/18-1-ТХ.ТР | Мебель | 6936503 | Тумба подкатная с 4 ящиками Габаритные размеры 440х660х580 мм | По типу серии Эффектив | Торговая сеть |  | шт | 4 | Подрядчик | субподрядчик | 7860 | 31440 | 7500 | 30000 | 16720 | 66880
884 | 1 | 2 этап | Отстойно-ремонтный корпус (ОРК) | 801-Д02300.2.2/18-1-ТХ.ТР | Мебель | 6936506 | Стул полумягкий |  | Торговая сеть |  | шт | 4 | Подрядчик | субподрядчик | 8800 | 35200 | 8700 | 34800 | 2300 | 9200
885 | 1 | 2 этап | Отстойно-ремонтный корпус (ОРК) | 801-Д02300.2.2/18-1-ТХ.ТР | Мебель | 6936507 | Диван мягкий Габаритные размеры 1800х800х1000 мм |  | Торговая сеть |  | шт | 2 | Подрядчик | субподрядчик | 76100 | 152200 | 76000 | 152000 | 41280 | 82560
886 | 1 | 2 этап | Отстойно-ремонтный корпус (ОРК) | 801-Д02300.2.2/18-1-ТХ.ТР | СПЗиОС | 6936508 | Огнетушитель переносной порошковый Вместимость корпуса 5 л Порошок П-2АП для тушения пожаров класса А, В, С | ОП-5(Б) | ОАО «Пожтехника», г. Торжок |  | шт | 3 | Подрядчик | субподрядчик | 4630 | 13890 | 4500 | 13500 | 5209 | 15627
887 | 1 | 2 этап | Отстойно-ремонтный корпус (ОРК) | 801-Д02300.2.2/18-1-ТХ.ТР | ТХ (МТР) | 6936509 | Урна черная Габаритные размеры 332х250х250 мм | К250 | Компания "Железная мебель" |  | шт | 1 | Подрядчик | субподрядчик | 1458 | 1458 | 1400 | 1400 | 3400 | 3400
888 | 1 | 2 этап | Отстойно-ремонтный корпус (ОРК) | 801-Д02300.2.2/18-1-ТХ.ТР | ТХ (МТР) | 6936510 | Жалюзи вертикальные Габаритные размеры 1900х1700х10 мм |  | Торговая сеть |  | шт | 6 | Подрядчик | субподрядчик | 15200 | 91200 | 15000 | 90000 | 8750 | 52500
889 | 1 | 2 этап | Отстойно-ремонтный корпус (ОРК) | 801-Д02300.2.2/18-1-ТХ.ТР | ТХ (ВО) | 6936511 | Холодильник бытовой напольный Габаритные размеры 600х600х1500 мм Установленная мощность 0,14 кВт. Напряжение 220 В |  | Торговая сеть |  | шт | 1 | Подрядчик | субподрядчик | 36150 | 36150 | 36000 | 36000 | 68150 | 68150
890 | 1 | 2 этап | Отстойно-ремонтный корпус (ОРК) | 801-Д02300.2.2/18-1-ТХ.ТР | ТХ (ВО) | 6936512 | Печь СВЧ Установленная мощность 1,2 кВт. Напряжение 220 В |  | Торговая сеть |  | шт | 2 | Подрядчик | субподрядчик | 6780 | 13560 | 6700 | 13400 | 29150 | 58300
891 | 1 | 2 этап | Отстойно-ремонтный корпус (ОРК) | 801-Д02300.2.2/18-1-ТХ.ТР | ТХ (ВО) | 6936513 | Термопот Установленная мощность 1,45 кВт. Напряжение 220-240 В Частота 50 Гц. Объем 5 л | По типу Redmond RTR-M810S | Торговая сеть |  | шт | 1 | Подрядчик | субподрядчик | 24300 | 24300 | 24000 | 24000 | 18760 | 18760
892 | 1 | 2 этап | Отстойно-ремонтный корпус (ОРК) | 801-Д02300.2.2/18-1-ТХ.ТР | ТХ (ВО) | 6936514 | Стол обеденный Габаритные размеры 1000х800х800 мм |  | Торговая сеть |  | шт | 10 | Подрядчик | субподрядчик | 7550 | 75500 | 7500 | 75000 | 11880 | 118800
893 | 1 | 2 этап | Отстойно-ремонтный корпус (ОРК) | 801-Д02300.2.2/18-1-ТХ.ТР | Мебель | 6936515 | Стул обеденный |  | Торговая сеть |  | шт | 20 | Подрядчик | субподрядчик | 3500 | 70000 | 3400 | 68000 | 8100 | 162000
894 | 1 | 2 этап | Отстойно-ремонтный корпус (ОРК) | 801-Д02300.2.2/18-1-ТХ.ТР | ТХ (ВО) | 6936516 | Шкаф кухонный Габаритные размеры 950х600х1750 мм |  | Торговая сеть |  | шт | 1 | Подрядчик | субподрядчик | 18930 | 18930 | 18800 | 18800 | 49980 | 49980
895 | 1 | 2 этап | Отстойно-ремонтный корпус (ОРК) | 801-Д02300.2.2/18-1-ТХ.ТР | ТХ (ВО) | 6936517 | Стол кухонный Габаритные размеры 1200х700х1000 мм |  | Торговая сеть |  | шт | 2 | Подрядчик | субподрядчик | 8450 | 16900 | 8500 | 17000 | 18200 | 36400
896 | 1 | 2 этап | Отстойно-ремонтный корпус (ОРК) | 801-Д02300.2.2/18-1-ТХ.ТР | ТХ (МТР) | 6936518 | Кулер напольный Напряжение 220 В |  | Торговая сеть |  | шт | 1 | Подрядчик | субподрядчик | 15450 | 15450 | 15500 | 15500 | 23000 | 23000
897 | 1 | 2 этап | Отстойно-ремонтный корпус (ОРК) | 801-Д02300.2.2/18-1-ТХ.ТР | ТХ (МТР) | 6936519 | Урна черная Габаритные размеры 332х250х250 мм | К250 | Компания "Железная мебель" |  | шт | 4 | Подрядчик | субподрядчик | 1430 | 5720 | 1400 | 5600 | 3400 | 13600
898 | 1 | 2 этап | Отстойно-ремонтный корпус (ОРК) | 801-Д02300.2.2/18-1-ТХ.ТР | ТХ (ВО) | 6936520 | Верстак двухтумбовый Каждая тумба с 6 выдвижными ящиками Габаритные размеры 1500х650х770 мм | ШП 17-03* | ЗАО «ГАРО-Трейд», г. Великий Новгород* |  | шт | 12 | Подрядчик | субподрядчик | 37600 | 451200 | 37000 | 444000 | 57890 | 694680
899 | 1 | 2 этап | Отстойно-ремонтный корпус (ОРК) | 801-Д02300.2.2/18-1-ТХ.ТР | ТХ (МТР) | 6936521 | Набор инструментов универсальный слесарный, в составе: 339. Набор ключей гаечных рожковых (8; 10; 12; 14; 17; 19; 22; 24) 340. Набор ключей гаечных комбинированных трещеточных (8; 10; 12; 13; 14; 15; 17; 19) 341. Набор ключей имбусовых HEX 1.5-10; TORX T10-T50 (угловые ключи шестигранные: 1.5, 2, 2.5, 3, 4, 5, 6, 7, 8, 10 мм; угловые ключи TORX c отверстием: Т10, Т15, Т20, Т25, Т27, Т30, Т40, Т45, Т50;) 342. Набор торцевых головок 1/2" (8-24 мм) 343. Вороток для торц.головок 250мм 1/2" (1 шт) 344. Ключ трещетка 1/2" (1 шт) 345. Ключ разводной 300мм (1 шт) 346. Штангенциркуль 125мм (1 шт) 347. Молоток слесарный с фиберглассовой рукояткой 300 гр (1 шт) 348. Набор ударного инструмента: выколотка, зубило, кернер, бородок 349. Нож монтажный с выдвижным лезвием 18мм (1 шт) 350. Клещи переставные 250мм (1 шт) 351. Плоскогубцы слесарные 180мм (1 шт) 352. Бокорезы усиленные слесарные 180мм (1 шт) 353. Набор напильников (2 шт) 354. Набор надфилей (5 шт) 355. Ножовка по металлу 300мм (с запасными лезвиями 5 шт) (1 шт) 356. Ножницы по металлу (1 шт) 357. Набор слесарных отверток: 3×75; 5×100; 6,5×150; PH0×75; PH1×100; PH2×150; PZ1×100; PZ2×150; PH2×SL6×38 мм 358. Рулетка 3м (1 шт) 359. Очки защитные прозрачные (1 шт) 360. Перчатки рабочие х/б (1 шт) 361. Масло бытовое (1 шт) 362. Фонарь налобный светодиодный (1 шт) 363. Изолента трех цветов 364. Сумка слесаря с наплечным ремнем, с отделениями под инструменты (1 шт) | По типу НУС-1 | Торговая сеть |  | компл | 12 | Подрядчик | субподрядчик | 45200 | 542400 | 45000 | 540000 | 118200 | 1418400
900 | 1 | 2 этап | Отстойно-ремонтный корпус (ОРК) | 801-Д02300.2.2/18-1-ТХ.ТР | ТХ (ВО) | 6936522 | Тиски | ТСС-125* | Фирма «Кибер», |  | шт | 4 | Подрядчик | субподрядчик | 15230 | 60920 | 15000 | 60000 | 59240 | 236960
901 | 1 | 2 этап | Отстойно-ремонтный корпус (ОРК) | 801-Д02300.2.2/18-1-ТХ.ТР | ТХ (СиПМ) | 6936527 | Стеллаж сборно-разборный 3 секции, 6 полок, Нагрузка на полку 150 кг Габаритные размеры 1500х600х2400 мм | СРМ-16 | ООО "ПКП "Завод ВТО", г. Ульяновск |  | шт | 5 | Подрядчик | субподрядчик | 12450 | 62250 | 12400 | 62000 | 42580 | 212900
902 | 1 | 2 этап | Отстойно-ремонтный корпус (ОРК) | 801-Д02300.2.2/18-1-ТХ.ТР | Мебель | 6936528 | Стул промышленный | По типу СР-2К | ООО «Контакт», |  | шт | 3 | Подрядчик | субподрядчик | 12300 | 36900 | 12100 | 36300 | 15380 | 46140
903 | 1 | 2 этап | Отстойно-ремонтный корпус (ОРК) | 801-Д02300.2.2/18-1-ТХ.ТР | ТХ (ВО) | 6936529 | Бокс для ветоши Габаритные размеры: 810x510x760 мм | 05.Э.078.07.000сб-12 | ООО "НПП Источник" г. С-Петербург |  | шт | 1 | Подрядчик | субподрядчик | 7930 | 7930 | 8000 | 8000 | 11800 | 11800
904 | 1 | 2 этап | Отстойно-ремонтный корпус (ОРК) | 801-Д02300.2.2/18-1-ТХ.ТР | СПЗиОС | 6936530 | Огнетушитель переносной порошковый Вместимость 5 л Тушение пожаров класса А, В, С Длина выброса 3,5 м Габаритные размеры 532х350х355 мм Диапазон рабочих температур -40°С ÷ +50°С | ОП-5(з) | ОАО «Пожтехника», |  | шт | 1 | Подрядчик | субподрядчик | 4950 | 4950 | 5000 | 5000 | 5210 | 5210
905 | 1 | 2 этап | Отстойно-ремонтный корпус (ОРК) | 801-Д02300.2.2/18-1-ТХ.ТР | ТХ (МТР) | 6936533 | Отвертка ГОСТ Р 57979-2017 | Руководство по эксплуатации КЖИС.466451.048 РЭ | Торговая сеть |  | шт | 5 | Подрядчик | субподрядчик | 480 | 2400 | 500 | 2500 | 250 | 1250
906 | 1 | 2 этап | Отстойно-ремонтный корпус (ОРК) | 801-Д02300.2.2/18-1-ТХ.ТР | ТХ (ВО) | 6936534 | Пломбир ТУ 498-699-86, ТУРСФСР 28-01-08-103-86 | Руководство по эксплуатации КЖИС.466451.048 РЭ | Торговая сеть |  | шт | 5 | Подрядчик | субподрядчик | 5100 | 25500 | 5000 | 25000 | 16890 | 84450
907 | 1 | 2 этап | Отстойно-ремонтный корпус (ОРК) | 801-Д02300.2.2/18-1-ТХ.ТР | ТХ (ВО) | 6936535 | Верстак слесарный Габаритные размеры: 1500х700х850 мм | ВСО-01-03 исп.2 | ООО «ПКП» Завод ВТО» г.Ульяновск |  | шт | 5 | Подрядчик | субподрядчик | 26750 | 133750 | 26700 | 133500 | 33220 | 166100
908 | 1 | 2 этап | Отстойно-ремонтный корпус (ОРК) | 801-Д02300.2.2/18-1-ТХ.ТР | Мебель | 6936536 | Кресло рабочее |  | Торговая сеть* |  | шт | 2 | Подрядчик | субподрядчик | 10320 | 20640 | 10200 | 20400 | 16890 | 33780
909 | 1 | 2 этап | Отстойно-ремонтный корпус (ОРК) | 801-Д02300.2.2/18-1-ТХ.ТР | Мебель | 6936537 | Тумба Габаритные размеры 420х574х560 мм |  | Торговая сеть* |  | шт | 2 | Подрядчик | субподрядчик | 6850 | 13700 | 6700 | 13400 | 16720 | 33440
910 | 1 | 2 этап | Отстойно-ремонтный корпус (ОРК) | 801-Д02300.2.2/18-1-ТХ.ТР | ТХ (ВО) | 6936538 | Стол Габаритные размеры 1600х1600х720 мм |  | Торговая сеть* |  | шт | 2 | Подрядчик | субподрядчик | 16850 | 33700 | 16800 | 33600 | 38130 | 76260
911 | 1 | 2 этап | Отстойно-ремонтный корпус (ОРК) | 801-Д02300.2.2/18-1-ТХ.ТР | Мебель | 6936540 | Шкаф для документов Габаритные размеры 800х400х1942 мм | По типу ГШ-05 | Торговая сеть* |  | шт | 2 | Подрядчик | субподрядчик | 14200 | 28400 | 14300 | 28600 | 36780 | 73560
912 | 1 | 2 этап | Отстойно-ремонтный корпус (ОРК) | 801-Д02300.2.2/18-1-ТХ.ТР | Мебель | 6936541 | Шкаф для одежды Габаритные размеры 600х400х1942 мм | По типу ГШ-06 | Торговая сеть* |  | шт | 2 | Подрядчик | субподрядчик | 11100 | 22200 | 11400 | 22800 | 30560 | 61120
913 | 1 | 2 этап | Отстойно-ремонтный корпус (ОРК) | 801-Д02300.2.2/18-1-ТХ.ТР | Мебель | 6936543 | Тумба под ксерокс Габаритные размеры 800х600х610 мм | К4-В | Фирма "Фаворит" |  | шт | 1 | Подрядчик | субподрядчик | 6520 | 6520 | 6500 | 6500 | 21200 | 21200
914 | 1 | 2 этап | Отстойно-ремонтный корпус (ОРК) | 801-Д02300.2.2/18-1-ТХ.ТР | ТХ (МТР) | 6936544 | Урна черная Габаритные размеры 332х250х250 мм | К250 | Компания "Железная мебель" |  | шт | 2 | Подрядчик | субподрядчик | 1450 | 2900 | 1400 | 2800 | 3400 | 6800
915 | 1 | 2 этап | Отстойно-ремонтный корпус (ОРК) | 801-Д02300.2.2/18-1-ТХ.ТР | ТХ (СиПМ) | 6936545 | Стеллаж для деталей Габаритные размеры: 1200х600х2000 мм | СРМ-13 | ООО «ПКП» Завод ВТО» г.Ульяновск |  | шт | 16 | Подрядчик | субподрядчик | 8890 | 142240 | 8800 | 140800 | 27550 | 440800
916 | 1 | 2 этап | Отстойно-ремонтный корпус (ОРК) | 801-Д02300.2.2/18-1-ТХ.ТР | Мебель | 6936546 | Стул промышленный | По типу СР-2К | ООО «Контакт», |  | шт | 5 | Подрядчик | субподрядчик | 12120 | 60600 | 12100 | 60500 | 15380 | 76900
917 | 1 | 2 этап | Отстойно-ремонтный корпус (ОРК) | 801-Д02300.2.2/18-1-ТХ.ТР | ТХ (ВО) | 6936547 | Бокс для ветоши Габаритные размеры: 810x510x760 мм | 05.Э.078.07.000сб-12 | ООО "НПП Источник" г. С-Петербург |  | шт | 1 | Подрядчик | субподрядчик | 8100 | 8100 | 8000 | 8000 | 11800 | 11800
918 | 1 | 2 этап | Отстойно-ремонтный корпус (ОРК) | 801-Д02300.2.2/18-1-ТХ.ТР | ТХ (СиПМ) | 6936548 | Вертикальный стеллаж для бухт и катушек Габаритные размеры: 4000х500 мм | СК 8-0,5 | ООО “Совтест АТЕ” г. Курск |  | шт | 1 | Подрядчик | субподрядчик | 54000 | 54000 | 50000 | 50000 | 126780 | 126780
919 | 1 | 2 этап | Отстойно-ремонтный корпус (ОРК) | 801-Д02300.2.2/18-1-ТХ.ТР | ТХ (ВО) | 6936549 | Автомат для мерной резки и снятия изоляции провода и кабеля Габаритные размеры: 340х340х150 мм Мощность 0,5 кВА Габаритные размеры: 847х790х1300 мм | МеgaStrip 9600 | ООО “Совтест АТЕ” г. Курск |  | шт | 1 | Подрядчик | субподрядчик | 46500 | 46500 | 50000 | 50000 | 432780 | 432780
920 | 1 | 2 этап | Отстойно-ремонтный корпус (ОРК) | 801-Д02300.2.2/18-1-ТХ.ТР | ТХ (ВО) | 6936550 | Стол для раскроя высоковольтных и низковольтных проводов Габаритные размеры: 8000х1000х500 мм | Спецоргтехоснастка |  |  | шт | 1 | Подрядчик | субподрядчик | 27000 | 27000 | 25000 | 25000 | 38660 | 38660
921 | 1 | 2 этап | Отстойно-ремонтный корпус (ОРК) | 801-Д02300.2.2/18-1-ТХ.ТР | ТХ (ВО) | 6936551 | Пневматический пресс для обжима контактов Мощность 0,01 кВА Габаритные размеры: 720х550х1250 мм | SafeCrimp 40 | ООО “Совтест АТЕ” г. Курск |  | шт | 1 | Подрядчик | субподрядчик | 48900 | 48900 | 50000 | 50000 | 280780 | 280780
922 | 1 | 2 этап | Отстойно-ремонтный корпус (ОРК) | 801-Д02300.2.2/18-1-ТХ.ТР | ТХ (Станки) | 6936552 | Станок для набивки номеров пневматический Габаритные размеры: 720х550х1250 мм | BM22 |  |  | шт | 1 | Подрядчик | субподрядчик | 535000 | 535000 | 540000 | 540000 | 1575600 | 1575600
923 | 1 | 2 этап | Отстойно-ремонтный корпус (ОРК) | 801-Д02300.2.2/18-1-ТХ.ТР | ТХ (ВО) | 6936553 | Электротигель для облуживания проводов Мощность 1,5 кВт Габаритные размеры: 150х150х100 мм |  | Фирма “SL” г. Москва |  | шт | 1 | Подрядчик | субподрядчик | 52000 | 52000 | 50000 | 50000 | 280780 | 280780
924 | 1 | 2 этап | Отстойно-ремонтный корпус (ОРК) | 801-Д02300.2.2/18-1-ТХ.ТР | ТХ (ВО) | 6936554 | Фильтр для очистки воздуха при пайке и лужении Производительность 400 м3/ч Мощность 1,2 кВт Габаритные размеры: 400х400х800 мм к нему: | ФПЛ-400 | ООО “Элстат” г. Москва |  | шт | 1 | Подрядчик | субподрядчик | 160000 | 160000 | 150000 | 150000 | 280780 | 280780
925 | 1 | 2 этап | Отстойно-ремонтный корпус (ОРК) | 801-Д02300.2.2/18-1-ТХ.ТР | ТХ (ВО) | 6936555 | Полнопроводное вытяжное устройство Радиус обслуживания 1,5 м Габаритные размеры: 1500х160 мм | ПВУ-1.5 | ООО “Элстат” г. Москва |  | шт | 1 | Подрядчик | субподрядчик | 162000 | 162000 | 150000 | 150000 | 280780 | 280780
926 | 1 | 2 этап | Отстойно-ремонтный корпус (ОРК) | 801-Д02300.2.2/18-1-ТХ.ТР | ТХ (СиПМ) | 6936556 | Стол паяльщика с местным освещением Мощность 2,2 кВт Габаритные размеры: 1300х750х1450 мм | СП-02 | ООО “ПКП” завод ВТО” г. Ульяновск |  | шт | 1 | Подрядчик | субподрядчик | 52450 | 52450 | 52100 | 52100 | 54320 | 54320
927 | 1 | 2 этап | Отстойно-ремонтный корпус (ОРК) | 801-Д02300.2.2/18-1-ТХ.ТР | ТХ (СиПМ) | 6936561 | Подставка по оборудование Габаритные размеры: 800х600х800 мм | СМ-02-02 | ООО “ПКП” завод ВТО” г. Ульяновск |  | шт | 1 | Подрядчик | субподрядчик | 10000 | 10000 | 10100 | 10100 | 19200 | 19200
928 | 1 | 2 этап | Отстойно-ремонтный корпус (ОРК) | 801-Д02300.2.2/18-1-ТХ.ТР | ТХ (ВО) | 6936562 | Верстак слесарный Габаритные размеры: 1400х700х810 мм | ВС-2М | “Диком” |  | шт | 1 | Подрядчик | субподрядчик | 19200 | 19200 | 19310 | 19310 | 55140 | 55140
929 | 1 | 2 этап | Отстойно-ремонтный корпус (ОРК) | 801-Д02300.2.2/18-1-ТХ.ТР | ТХ (МТР) | 6936563 | Набор инструментов универсальный слесарный, в составе: 365. Набор ключей гаечных рожковых (8; 10; 12; 14; 17; 19; 22; 24) 366. Набор ключей гаечных комбинированных трещеточных (8; 10; 12; 13; 14; 15; 17; 19) 367. Набор ключей имбусовых HEX 1.5-10; TORX T10-T50 (угловые ключи шестигранные: 1.5, 2, 2.5, 3, 4, 5, 6, 7, 8, 10 мм; угловые ключи TORX c отверстием: Т10, Т15, Т20, Т25, Т27, Т30, Т40, Т45, Т50;) 368. Набор торцевых головок 1/2" (8-24 мм) 369. Вороток для торц.головок 250мм 1/2" (1 шт) 370. Ключ трещетка 1/2" (1 шт) 371. Ключ разводной 300мм (1 шт) 372. Штангенциркуль 125мм (1 шт) 373. Молоток слесарный с фиберглассовой рукояткой 300 гр (1 шт) 374. Набор ударного инструмента: выколотка, зубило, кернер, бородок 375. Нож монтажный с выдвижным лезвием 18мм (1 шт) 376. Клещи переставные 250мм (1 шт) 377. Плоскогубцы слесарные 180мм (1 шт) 378. Бокорезы усиленные слесарные 180мм (1 шт) 379. Набор напильников (2 шт) 380. Набор надфилей (5 шт) 381. Ножовка по металлу 300мм (с запасными лезвиями 5 шт) (1 шт) 382. Ножницы по металлу (1 шт) 383. Набор слесарных отверток: 3×75; 5×100; 6,5×150; PH0×75; PH1×100; PH2×150; PZ1×100; PZ2×150; PH2×SL6×38 мм 384. Рулетка 3м (1 шт) 385. Очки защитные прозрачные (1 шт) 386. Перчатки рабочие х/б (1 шт) 387. Масло бытовое (1 шт) 388. Фонарь налобный светодиодный (1 шт) 389. Изолента трех цветов 390. Сумка слесаря с наплечным ремнем, с отделениями под инструменты (1 шт) | По типу НУС-1 | Торговая сеть |  | компл | 2 | Подрядчик | субподрядчик | 45200 | 90400 | 45000 | 90000 | 118200 | 236400
930 | 1 | 2 этап | Отстойно-ремонтный корпус (ОРК) | 801-Д02300.2.2/18-1-ТХ.ТР | ТХ (СиПМ) | 6936564 | Стол электромонтажника Мощность 0,1 кВт Габаритные размеры: 1500х750х2000 мм | СЭ-01 | ООО “ПКП” завод ВТО” г. Ульяновск |  | шт | 1 | Подрядчик | субподрядчик | 39550 | 39550 | 39900 | 39900 | 89760 | 89760
931 | 1 | 2 этап | Отстойно-ремонтный корпус (ОРК) | 801-Д02300.2.2/18-1-ТХ.ТР | ТХ (ВО) | 6936565 | Паяльная станция Мощность 50 Вт. Напряжение 220 В Габаритные размеры 170x103х90 мм | По типу SR-976 | «SOLOMON» |  | шт | 3 | Подрядчик | субподрядчик | 7830 | 23490 | 7700 | 23100 | 21720 | 65160
932 | 1 | 2 этап | Отстойно-ремонтный корпус (ОРК) | 801-Д02300.2.2/18-1-ТХ.ТР | ТХ (СиПМ) | 6936566 | Стеллаж Габаритные размеры: 1320х500х2000 мм | СРМ-14 | ООО “ПКП” завод ВТО” г. Ульяновск |  | шт | 2 | Подрядчик | субподрядчик | 10400 | 20800 | 10390 | 20780 | 32820 | 65640
933 | 1 | 2 этап | Отстойно-ремонтный корпус (ОРК) | 801-Д02300.2.2/18-1-ТХ.ТР | ТХ (ВО) | 6936567 | Тестер проводного монтажа Габаритные размеры: 1000х400х1000 мм | МРТ-5000 | ООО “Совтест АТЕ” |  | шт | 2 | Подрядчик | субподрядчик | 10620000 | 21240000 | 13500000 | 27000000 | 471450 | 942900
934 | 1 | 2 этап | Отстойно-ремонтный корпус (ОРК) | 801-Д02300.2.2/18-1-ТХ.ТР | ТХ (ВО) | 6936568 | Пневматическая машинка для зачистки провода Габаритные размеры: 295х100х125 мм | US 2500 | ООО “Совтест АТЕ” |  | шт | 2 | Подрядчик | субподрядчик | 832000 | 1664000 | 800000 | 1600000 | 112780 | 225560
935 | 1 | 2 этап | Отстойно-ремонтный корпус (ОРК) | 801-Д02300.2.2/18-1-ТХ.ТР | ТХ (ВО) | 6936569 | Пневматическая машинка для зачистки провода Габаритные размеры: 400х600х520 мм | ISO-STRIP 25/230 | ООО “Совтест АТЕ” |  | шт | 2 | Подрядчик | субподрядчик | 1140000 | 2280000 | 1100000 | 2200000 | 112780 | 225560
936 | 1 | 2 этап | Отстойно-ремонтный корпус (ОРК) | 801-Д02300.2.2/18-1-ТХ.ТР | Мебель | 6936570 | Стул промышленный | По типу СР-2К | ООО «Контакт», |  | шт | 3 | Подрядчик | субподрядчик | 12120 | 36360 | 12100 | 36300 | 15380 | 46140
937 | 1 | 2 этап | Отстойно-ремонтный корпус (ОРК) | 801-Д02300.2.2/18-1-ТХ.ТР | ТХ (ВО) | 6936572 | Верстак слесарный Габаритные размеры: 1400х700х810 мм | по типу ВС-2М | ООО “Диком” |  | шт | 2 | Подрядчик | субподрядчик | 20300 | 40600 | 19310 | 38620 | 55140 | 110280
938 | 1 | 2 этап | Отстойно-ремонтный корпус (ОРК) | 801-Д02300.2.2/18-1-ТХ.ТР | ТХ (МТР) | 6936573 | Набор инструментов универсальный слесарный, в составе: 391. Набор ключей гаечных рожковых (8; 10; 12; 14; 17; 19; 22; 24) 392. Набор ключей гаечных комбинированных трещеточных (8; 10; 12; 13; 14; 15; 17; 19) 393. Набор ключей имбусовых HEX 1.5-10; TORX T10-T50 (угловые ключи шестигранные: 1.5, 2, 2.5, 3, 4, 5, 6, 7, 8, 10 мм; угловые ключи TORX c отверстием: Т10, Т15, Т20, Т25, Т27, Т30, Т40, Т45, Т50;) 394. Набор торцевых головок 1/2" (8-24 мм) 395. Вороток для торц.головок 250мм 1/2" (1 шт) 396. Ключ трещетка 1/2" (1 шт) 397. Ключ разводной 300мм (1 шт) 398. Штангенциркуль 125мм (1 шт) 399. Молоток слесарный с фиберглассовой рукояткой 300 гр (1 шт) 400. Набор ударного инструмента: выколотка, зубило, кернер, бородок 401. Нож монтажный с выдвижным лезвием 18мм (1 шт) 402. Клещи переставные 250мм (1 шт) 403. Плоскогубцы слесарные 180мм (1 шт) 404. Бокорезы усиленные слесарные 180мм (1 шт) 405. Набор напильников (2 шт) 406. Набор надфилей (5 шт) 407. Ножовка по металлу 300мм (с запасными лезвиями 5 шт) (1 шт) 408. Ножницы по металлу (1 шт) 409. Набор слесарных отверток: 3×75; 5×100; 6,5×150; PH0×75; PH1×100; PH2×150; PZ1×100; PZ2×150; PH2×SL6×38 мм 410. Рулетка 3м (1 шт) 411. Очки защитные прозрачные (1 шт) 412. Перчатки рабочие х/б (1 шт) 413. Масло бытовое (1 шт) 414. Фонарь налобный светодиодный (1 шт) 415. Изолента трех цветов 416. Сумка слесаря с наплечным ремнем, с отделениями под инструменты (1 шт) | По типу НУС-1 | Торговая сеть |  | компл | 2 | Подрядчик | субподрядчик | 45200 | 90400 | 45000 | 90000 | 118200 | 236400
939 | 1 | 2 этап | Отстойно-ремонтный корпус (ОРК) | 801-Д02300.2.2/18-1-ТХ.ТР | ТХ (ВО) | 6936575 | Устройство заправочное передвижное баков гребнесмазывателей АПГС8 Емкость резервуара для смазки 50 л Габаритные размеры: 520х515х1135 мм | по типу УЗП1.306591.002 -50 л | ООО НПП “ФРОМИР” г. Ростов-на- Дону |  | шт | 1 | Подрядчик | субподрядчик | 334500 | 334500 | 333200 | 333200 | 471450 | 471450
940 | 1 | 2 этап | Отстойно-ремонтный корпус (ОРК) | 801-Д02300.2.2/18-1-ТХ.ТР | ТХ (СиПМ) | 6936577 | Стеллаж для деталей (3 полки) Габаритные размеры: 850х630х1000 мм | по типу СМС-03 | ООО “ПКП” завод ВТО” г. Ульяновск |  | шт | 4 | Подрядчик | субподрядчик | 28900 | 115600 | 28800 | 115200 | 15200 | 60800
941 | 1 | 2 этап | Отстойно-ремонтный корпус (ОРК) | 801-Д02300.2.2/18-1-ТХ.ТР | ТХ (ВО) | 6936578 | Шаблоны для установки форсунок на вагоне |  |  |  | шт | 2 | Подрядчик | субподрядчик | 47000 | 94000 | 50000 | 100000 | 11340 | 22680
942 | 1 | 2 этап | Отстойно-ремонтный корпус (ОРК) | 801-Д02300.2.2/18-1-ТХ.ТР | ТХ (СиПМ) | 6936580 | Шкаф для инструмента Габаритные размеры:1200х510х1900 мм | по типу ШИМ-06 | ООО ”ПКП” Завод ВТО” г. Ульяновск |  | шт | 1 | Подрядчик | субподрядчик | 15250 | 15250 | 15200 | 15200 | 48810 | 48810
943 | 1 | 2 этап | Отстойно-ремонтный корпус (ОРК) | 801-Д02300.2.2/18-1-ТХ.ТР | Мебель | 6936581 | Стул промышленный | По типу СР-2К | ООО «Контакт», |  | шт | 3 | Подрядчик | субподрядчик | 12120 | 36360 | 12100 | 36300 | 15380 | 46140
944 | 1 | 2 этап | Отстойно-ремонтный корпус (ОРК) | 801-Д02300.2.2/18-1-ТХ.ТР | ТХ (ВО) | 6936582 | Бокс для ветоши Габаритные размеры: 810x510x760 мм | 05.Э.078.07.000сб-12 | ООО "НПП Источник" г. С-Петербург |  | шт | 2 | Подрядчик | субподрядчик | 7900 | 15800 | 8000 | 16000 | 11800 | 23600
945 | 1 | 2 этап | Отстойно-ремонтный корпус (ОРК) | 801-Д02300.2.2/18-1-ТХ.ТР | СПЗиОС | 6936583 | Огнетушитель переносной порошковый Вместимость 5 л Тушение пожаров класса А, В, С Длина выброса 3,5 м Габаритные размеры 532х350х355 мм Диапазон рабочих температур -40°С ÷ +50°С | ОП-5(з)* | ОАО «Пожтехника», |  | шт | 1 | Подрядчик | субподрядчик | 4950 | 4950 | 5000 | 5000 | 5211 | 5211
946 | 1 | 2 этап | Отстойно-ремонтный корпус (ОРК) | 801-Д02300.2.2/18-1-ТХ.ТР | ТХ (СиПМ) | 6936585 | Рабочее место регулировщика радиоаппаратуры Мощность на сетевой фильтр 2 кВт Напряжение 220 В Габаритные размеры 1500х800х1710 мм | АРМ-4250 | «Актаком», г. Москва |  | шт | 1 | Подрядчик | субподрядчик | 98500 | 98500 | 99400 | 99400 | 115230 | 115230
947 | 1 | 2 этап | Отстойно-ремонтный корпус (ОРК) | 801-Д02300.2.2/18-1-ТХ.ТР | ТХ (СиПМ) | 6936586 | Рабочее место регулировщика радиоаппаратуры Мощность на сетевой фильтр 2 кВт Напряжение 220 В Габаритные размеры 1500х800х1710 мм | АРМ-4250 | «Актаком», г. Москва |  | шт | 1 | Подрядчик | субподрядчик | 98500 | 98500 | 99400 | 99400 | 115230 | 115230
948 | 1 | 2 этап | Отстойно-ремонтный корпус (ОРК) | 801-Д02300.2.2/18-1-ТХ.ТР | ТХ (ВО) | 6936587 | Мультиметр цифровой Питание 9 В Элементы питания типа «Крона» Габаритные размеры 88x170х38 мм | M890 | MASTECH |  | шт | 2 | Подрядчик | субподрядчик | 2680 | 5360 | 2500 | 5000 | 29760 | 59520
949 | 1 | 2 этап | Отстойно-ремонтный корпус (ОРК) | 801-Д02300.2.2/18-1-ТХ.ТР | ТХ (ВО) | 6936588 | Источник питания постоянного тока Напряжение 220 В Габаритные размеры 128x145х285 мм | GP-3030 D | «GW Instek» |  | шт | 3 | Подрядчик | субподрядчик | 120500 | 361500 | 116130 | 348390 | 471450 | 1414350
950 | 1 | 2 этап | Отстойно-ремонтный корпус (ОРК) | 801-Д02300.2.2/18-1-ТХ.ТР | ТХ (ВО) | 6936589 | Вольтметр Напряжение 220 В Габаритные размеры 265x107х350 мм | GDM-78251 A | «GW Instek» |  | шт | 3 | Подрядчик | субподрядчик | 120800 | 362400 | 119930 | 359790 | 2000 | 6000
951 | 1 | 2 этап | Отстойно-ремонтный корпус (ОРК) | 801-Д02300.2.2/18-1-ТХ.ТР | ТХ (ВО) | 6936590 | Генератор сигналов низкочастотный Габаритные размеры 312х133х322 мм | Г3-118 | ЗАО «Прибортех- инжиниринг», г. Москва |  | шт | 3 | Подрядчик | субподрядчик | 68900 | 206700 | 68600 | 205800 | 471450 | 1414350
952 | 1 | 2 этап | Отстойно-ремонтный корпус (ОРК) | 801-Д02300.2.2/18-1-ТХ.ТР | ТХ (СиПМ) | 6936591 | Рабочее место регулировщика радиоаппаратуры Мощность на сетевой фильтр 2 кВт Напряжение 220 В Габаритные размеры 1500х800х1710 мм к нему: | АРМ-4250 | «Актаком», г. Москва |  | шт | 1 | Подрядчик | субподрядчик | 99100 | 99100 | 99400 | 99400 | 115230 | 115230
953 | 1 | 2 этап | Отстойно-ремонтный корпус (ОРК) | 801-Д02300.2.2/18-1-ТХ.ТР | ТХ (ВО) | 6936592 | - генератор сигналов высокачастотный Мощность 80 ВА Габаритные размеры 320х175х375 мм | Г4-151 |  |  | шт | 2 | Подрядчик | субподрядчик | 215000 | 430000 | 214340 | 428680 | 115230 | 230460
954 | 1 | 2 этап | Отстойно-ремонтный корпус (ОРК) | 801-Д02300.2.2/18-1-ТХ.ТР | ТХ (ВО) | 6936593 | - генератор сигналов низкочастотный Мощность 20 ВА. Напряжение 220 В Габаритные размеры 341х180х338 мм | Г3-112 |  |  | шт | 2 | Подрядчик | субподрядчик | 81500 | 163000 | 82600 | 165200 | 29760 | 59520
955 | 1 | 2 этап | Отстойно-ремонтный корпус (ОРК) | 801-Д02300.2.2/18-1-ТХ.ТР | ТХ (ВО) | 6936594 | - источник питания Мощность 650 ВА. Напряжение 220 В Габаритные размеры 230х105х310 мм | Б5-71 |  |  | шт | 2 | Подрядчик | субподрядчик | 60200 | 120400 | 61600 | 123200 | 29760 | 59520
956 | 1 | 2 этап | Отстойно-ремонтный корпус (ОРК) | 801-Д02300.2.2/18-1-ТХ.ТР | ТХ (ВО) | 6936595 | - милливольтметр Мощность 10 ВА. Напряжение 220 В Габаритные размеры 150x205x300 мм | В3-38 |  |  | шт | 2 | Подрядчик | субподрядчик | 43500 | 87000 | 42560 | 85120 | 82130 | 164260
957 | 1 | 2 этап | Отстойно-ремонтный корпус (ОРК) | 801-Д02300.2.2/18-1-ТХ.ТР | ТХ (ВО) | 6936596 | - осциллограф двухлучевой Мощность 70 ВА. Напряжение 220 В Габаритные размеры 360х160х420 мм | С1-96 |  |  | шт | 2 | Подрядчик | субподрядчик | 100000 | 200000 | 98000 | 196000 | 82130 | 164260
958 | 1 | 2 этап | Отстойно-ремонтный корпус (ОРК) | 801-Д02300.2.2/18-1-ТХ.ТР | ТХ (ВО) | 6936597 | - блок питания Выходное напряжение 80 В Мощность 0,2 кВт. Напряжение 220 В |  |  |  | шт | 2 | Подрядчик | субподрядчик | 31000 | 62000 | 30000 | 60000 | 6700 | 13400
959 | 1 | 2 этап | Отстойно-ремонтный корпус (ОРК) | 801-Д02300.2.2/18-1-ТХ.ТР | ТХ (ВО) | 6936598 | Шумомер Габаритные размеры 309x68x50 мм | Testo 816 | «Testo», Германия |  | шт | 2 | Подрядчик | субподрядчик | 116500 | 233000 | 117600 | 235200 | 82130 | 164260
960 | 1 | 2 этап | Отстойно-ремонтный корпус (ОРК) | 801-Д02300.2.2/18-1-ТХ.ТР | ТХ (ВО) | 6936599 | Громкоговоритель Габаритные размеры 125х80х41,7 мм | 2ГДШ-4 |  |  | шт | 2 | Подрядчик | субподрядчик | 1420 | 2840 | 1400 | 2800 | 19800 | 39600
961 | 1 | 2 этап | Отстойно-ремонтный корпус (ОРК) | 801-Д02300.2.2/18-1-ТХ.ТР | ТХ (ВО) | 6936600 | Генератор сигналов высокочастотный Напряжение 220 В Габаритные размеры 486х173х482 мм | Г4-164 | ЗАО «Прибортех- инжиниринг», г. Москва |  | шт | 3 | Подрядчик | субподрядчик | 235000 | 705000 | 234220 | 702660 | 115230 | 345690
962 | 1 | 2 этап | Отстойно-ремонтный корпус (ОРК) | 801-Д02300.2.2/18-1-ТХ.ТР | ТХ (ВО) | 6936601 | Измеритель мощности | М3-56 | ЗАО «Прибортех- инжиниринг», г. Москва |  | шт | 3 | Подрядчик | субподрядчик | 406235 | 1218705 | 407680 | 1223040 | 82130 | 246390
963 | 1 | 2 этап | Отстойно-ремонтный корпус (ОРК) | 801-Д02300.2.2/18-1-ТХ.ТР | ТХ (ВО) | 6936602 | Частотомер электронный Напряжение 220 В Габаритные размеры 312x953x35 мм | Ч3-63 | «Астэна», г. Рязань |  | шт | 3 | Подрядчик | субподрядчик | 180000 | 540000 | 179200 | 537600 | 82130 | 246390
964 | 1 | 2 этап | Отстойно-ремонтный корпус (ОРК) | 801-Д02300.2.2/18-1-ТХ.ТР | ТХ (ВО) | 6936603 | Милливольтметр Мощность 15 ВА. Напряжение 220 В Габаритные размеры 171х209х332 мм | В3-56 | «Элиз», г. Москва |  | шт | 3 | Подрядчик | субподрядчик | 18120 | 54360 | 18200 | 54600 | 82130 | 246390
965 | 1 | 2 этап | Отстойно-ремонтный корпус (ОРК) | 801-Д02300.2.2/18-1-ТХ.ТР | ТХ (ВО) | 6936604 | Измеритель модуляции вычислительный Мощность 120 ВА. Напряжение 220 В Габаритные размеры 490х175х480 мм | СК3-45 |  |  | шт | 3 | Подрядчик | субподрядчик | 442000 | 1326000 | 441900 | 1325700 | 82130 | 246390
966 | 1 | 2 этап | Отстойно-ремонтный корпус (ОРК) | 801-Д02300.2.2/18-1-ТХ.ТР | ТХ (ВО) | 6936605 | Измеритель нелинейных искажений автоматический Мощность 95 ВА. Напряжение 220 В Габаритные размеры 490х355х135 мм | С6-11 | «Элиз», г. Москва |  | шт | 3 | Подрядчик | субподрядчик | 132000 | 396000 | 130900 | 392700 | 115230 | 345690
967 | 1 | 2 этап | Отстойно-ремонтный корпус (ОРК) | 801-Д02300.2.2/18-1-ТХ.ТР | ТХ (ВО) | 6936606 | Осциллограф Мощность 50 ВА. Напряжение 220 В Габаритные размеры 273x180х465 мм | С1-117 | Россия |  | шт | 3 | Подрядчик | субподрядчик | 135900 | 407700 | 137720 | 413160 | 82130 | 246390
968 | 1 | 2 этап | Отстойно-ремонтный корпус (ОРК) | 801-Д02300.2.2/18-1-ТХ.ТР | ТХ (ВО) | 6936607 | Амперметр | М42300 (0-10) А |  |  | шт | 2 | Подрядчик | субподрядчик | 39200 | 78400 | 38920 | 77840 | 82130 | 164260
969 | 1 | 2 этап | Отстойно-ремонтный корпус (ОРК) | 801-Д02300.2.2/18-1-ТХ.ТР | ТХ (ВО) | 6936608 | Мегаомметр | М4101/3 500 В |  |  | шт | 2 | Подрядчик | субподрядчик | 33100 | 66200 | 32900 | 65800 | 82130 | 164260
970 | 1 | 2 этап | Отстойно-ремонтный корпус (ОРК) | 801-Д02300.2.2/18-1-ТХ.ТР | ТХ (ВО) | 6936609 | Мультиметр цифровой Питание 9 В Элементы питания типа «Крона» Габаритные размеры 88x170х38 мм | M890 | MASTECH |  | шт | 2 | Подрядчик | субподрядчик | 2520 | 5040 | 2500 | 5000 | 29760 | 59520
971 | 1 | 2 этап | Отстойно-ремонтный корпус (ОРК) | 801-Д02300.2.2/18-1-ТХ.ТР | ТХ (СиПМ) | 6936610 | Рабочее место регулировщика радиоаппаратуры Мощность на сетевой фильтр 2 кВт Напряжение 220 В Габаритные размеры 1500х800х1710 мм | АРМ-4250 | «Актаком», г. Москва |  | шт | 1 | Подрядчик | субподрядчик | 100000 | 100000 | 99400 | 99400 | 115230 | 115230
972 | 1 | 2 этап | Отстойно-ремонтный корпус (ОРК) | 801-Д02300.2.2/18-1-ТХ.ТР | ТХ (ВО) | 6936613 | Радиостанция | «РВС-1» |  |  | шт | 1 | Подрядчик | субподрядчик | 827000 | 827000 | 800000 | 800000 | 38970 | 38970
973 | 1 | 2 этап | Отстойно-ремонтный корпус (ОРК) | 801-Д02300.2.2/18-1-ТХ.ТР | ТХ (СиПМ) | 6936618 | Стеллаж Габаритные размеры 1200х600х2000 мм | СРМ-13 | ООО ”ПКП” Завод ВТО”, г. Ульяновск |  | шт | 18 | Подрядчик | субподрядчик | 8820 | 158760 | 8800 | 158400 | 27550 | 495900
974 | 1 | 2 этап | Отстойно-ремонтный корпус (ОРК) | 801-Д02300.2.2/18-1-ТХ.ТР | ТХ (МТР) | 6936619 | Набор инструментов универсальный слесарный, в составе: 417. Набор ключей гаечных рожковых (8; 10; 12; 14; 17; 19; 22; 24) 418. Набор ключей гаечных комбинированных трещеточных (8; 10; 12; 13; 14; 15; 17; 19) 419. Набор ключей имбусовых HEX 1.5-10; TORX T10-T50 (угловые ключи шестигранные: 1.5, 2, 2.5, 3, 4, 5, 6, 7, 8, 10 мм; угловые ключи TORX c отверстием: Т10, Т15, Т20, Т25, Т27, Т30, Т40, Т45, Т50;) 420. Набор торцевых головок 1/2" (8-24 мм) 421. Вороток для торц.головок 250мм 1/2" (1 шт) 422. Ключ трещетка 1/2" (1 шт) 423. Ключ разводной 300мм (1 шт) 424. Штангенциркуль 125мм (1 шт) 425. Молоток слесарный с фиберглассовой рукояткой 300 гр (1 шт) 426. Набор ударного инструмента: выколотка, зубило, кернер, бородок 427. Нож монтажный с выдвижным лезвием 18мм (1 шт) 428. Клещи переставные 250мм (1 шт) 429. Плоскогубцы слесарные 180мм (1 шт) 430. Бокорезы усиленные слесарные 180мм (1 шт) 431. Набор напильников (2 шт) 432. Набор надфилей (5 шт) 433. Ножовка по металлу 300мм (с запасными лезвиями 5 шт) (1 шт) 434. Ножницы по металлу (1 шт) 435. Набор слесарных отверток: 3×75; 5×100; 6,5×150; PH0×75; PH1×100; PH2×150; PZ1×100; PZ2×150; PH2×SL6×38 мм 436. Рулетка 3м (1 шт) 437. Очки защитные прозрачные (1 шт) 438. Перчатки рабочие х/б (1 шт) 439. Масло бытовое (1 шт) 440. Фонарь налобный светодиодный (1 шт) 441. Изолента трех цветов 442. Сумка слесаря с наплечным ремнем, с отделениями под инструменты (1 шт) | По типу НУС-1 | Торговая сеть |  | компл | 1 | Подрядчик | субподрядчик | 45200 | 45200 | 45000 | 45000 | 118200 | 118200
975 | 1 | 2 этап | Отстойно-ремонтный корпус (ОРК) | 801-Д02300.2.2/18-1-ТХ.ТР | ТХ (ВО) | 6936620 | Паяльник Мощность 80 Вт. Напряжение 220 В | SP80L | «WELLER», Германия |  | шт | 6 | Подрядчик | субподрядчик | 14500 | 87000 | 14000 | 84000 | 5430 | 32580
976 | 1 | 2 этап | Отстойно-ремонтный корпус (ОРК) | 801-Д02300.2.2/18-1-ТХ.ТР | ТХ (ВО) | 6936621 | Паяльная станция Мощность 50 Вт. Напряжение 220 В Габаритные размеры 170x103х90 мм | По типу SR-976 | «SOLOMON» |  | шт | 1 | Подрядчик | субподрядчик | 7500 | 7500 | 7700 | 7700 | 21720 | 21720
977 | 1 | 2 этап | Отстойно-ремонтный корпус (ОРК) | 801-Д02300.2.2/18-1-ТХ.ТР | Мебель | 6936622 | Стул промышленный | По типу СР-2К | ООО «Контакт», |  | шт | 4 | Подрядчик | субподрядчик | 12000 | 48000 | 12100 | 48400 | 15380 | 61520
978 | 1 | 2 этап | Отстойно-ремонтный корпус (ОРК) | 801-Д02300.2.2/18-1-ТХ.ТР | СПЗиОС | 6936623 | Огнетушитель переносной порошковый Вместимость 5 л Тушение пожаров класса А, В, С Длина выброса 3,5 м Габаритные размеры 532х350х355 мм Диапазон рабочих температур -40°С ÷ +50°С | ОП-5(з)* | ОАО «Пожтехника», |  | шт | 1 | Подрядчик | субподрядчик | 5120 | 5120 | 5000 | 5000 | 5212 | 5212
979 | 1 | 2 этап | Отстойно-ремонтный корпус (ОРК) | 801-Д02300.2.2/18-1-ТХ.ТР | ТХ (ВО) | 6936624 | Комплект инструментов SG104827R10001: - глубиномер W-6; - инструмент Secheron для заглушек; - инструмент для извлечения штырьков 3 мм; - калибр для дугогасительной камеры (20x300 мм); - калибр для дугогасительной камеры (80x200 мм); - роликовый съемник. | Руководство по эксплуатации SG105272TRU |  |  | компл | 2 | Подрядчик | субподрядчик | 196000 | 392000 | 200000 | 400000 | 21720 | 43440
980 | 1 | 2 этап | Отстойно-ремонтный корпус (ОРК) | 801-Д02300.2.2/18-1-ТХ.ТР | ТХ (ВО) | 6936625 | Цифровой мультиметр | Fluke 289/FVF Руководство по эксплуатации SG105272TRU |  |  | шт | 2 | Подрядчик | субподрядчик | 19500 | 39000 | 19400 | 38800 | 29760 | 59520
981 | 1 | 2 этап | Отстойно-ремонтный корпус (ОРК) | 801-Д02300.2.2/18-1-ТХ.ТР | ТХ (МТР) | 6936626 | Регулируемый ключ с торсиометром с гаечными ключами и открытым зевом | Руководство по эксплуатации SG105272TRU |  |  | шт | 2 | Подрядчик | субподрядчик | 2720 | 5440 | 2600 | 5200 | 21720 | 43440
982 | 1 | 2 этап | Отстойно-ремонтный корпус (ОРК) | 801-Д02300.2.2/18-1-ТХ.ТР | ТХ (СиПМ) | 6936627 | Рабочее место регулировщика радиоаппаратуры Мощность на сетевой фильтр 2 кВт Напряжение 220 В Габаритные размеры 1500х800х1710 мм | АРМ-4250 | «Актаком», г. Москва |  | шт | 1 | Подрядчик | субподрядчик | 100000 | 100000 | 99400 | 99400 | 115230 | 115230
983 | 1 | 2 этап | Отстойно-ремонтный корпус (ОРК) | 801-Д02300.2.2/18-1-ТХ.ТР | ТХ (СиПМ) | 6936628 | Рабочее место регулировщика радиоаппаратуры Мощность на сетевой фильтр 2 кВт Напряжение 220 В Габаритные размеры 1500х800х1710 мм | АРМ-4250 | «Актаком», г. Москва |  | шт | 1 | Подрядчик | субподрядчик | 100000 | 100000 | 99400 | 99400 | 115230 | 115230
984 | 1 | 2 этап | Отстойно-ремонтный корпус (ОРК) | 801-Д02300.2.2/18-1-ТХ.ТР | ТХ (ВО) | 6936629 | Вольтметр Габаритные размеры 255x145x420 мм | GPC-6030 D | «GW Instek» |  | шт | 2 | Подрядчик | субподрядчик | 110000 | 220000 | 112000 | 224000 | 2000 | 4000
985 | 1 | 2 этап | Отстойно-ремонтный корпус (ОРК) | 801-Д02300.2.2/18-1-ТХ.ТР | ТХ (СиПМ) | 6936635 | Рабочее место регулировщика радиоаппаратуры Мощность на сетевой фильтр 2 кВт Напряжение 220 В Габаритные размеры 1500х800х1710 мм | АРМ-4250 | «Актаком», г. Москва |  | шт | 1 | Подрядчик | субподрядчик | 100000 | 100000 | 99400 | 99400 | 115230 | 115230
986 | 1 | 2 этап | Отстойно-ремонтный корпус (ОРК) | 801-Д02300.2.2/18-1-ТХ.ТР | ТХ (СиПМ) | 6936636 | Рабочее место регулировщика радиоаппаратуры Мощность на сетевой фильтр 2 кВт Напряжение 220 В Габаритные размеры 1500х800х1710 мм | АРМ-4250 | «Актаком», г. Москва |  | шт | 1 | Подрядчик | субподрядчик | 100000 | 100000 | 99400 | 99400 | 115230 | 115230
987 | 1 | 2 этап | Отстойно-ремонтный корпус (ОРК) | 801-Д02300.2.2/18-1-ТХ.ТР | ТХ (СиПМ) | 6936637 | Рабочее место регулировщика радиоаппаратуры Мощность на сетевой фильтр 2 кВт Напряжение 220 В Габаритные размеры 1500х800х1710 мм | АРМ-4250 | «Актаком», г. Москва |  | шт | 1 | Подрядчик | субподрядчик | 100000 | 100000 | 99400 | 99400 | 115230 | 115230
988 | 1 | 2 этап | Отстойно-ремонтный корпус (ОРК) | 801-Д02300.2.2/18-1-ТХ.ТР | ТХ (СиПМ) | 6936638 | Рабочее место регулировщика радиоаппаратуры Мощность на сетевой фильтр 2 кВт Напряжение 220 В Габаритные размеры 1500х800х1710 мм | АРМ-4250 | «Актаком», г. Москва |  | шт | 1 | Подрядчик | субподрядчик | 100000 | 100000 | 99400 | 99400 | 115230 | 115230
989 | 1 | 2 этап | Отстойно-ремонтный корпус (ОРК) | 801-Д02300.2.2/18-1-ТХ.ТР | ТХ (СиПМ) | 6936639 | Рабочее место регулировщика радиоаппаратуры Мощность на сетевой фильтр 2 кВт Напряжение 220 В Габаритные размеры 1500х800х1710 мм | АРМ-4250 | «Актаком», г. Москва |  | шт | 1 | Подрядчик | субподрядчик | 100000 | 100000 | 99400 | 99400 | 115230 | 115230
990 | 1 | 2 этап | Отстойно-ремонтный корпус (ОРК) | 801-Д02300.2.2/18-1-ТХ.ТР | ТХ (СиПМ) | 6936641 | Рабочее место регулировщика радиоаппаратуры Мощность на сетевой фильтр 2 кВт Напряжение 220 В Габаритные размеры 1500х800х1710 мм | АРМ-4250 | «Актаком», г. Москва |  | шт | 1 | Подрядчик | субподрядчик | 100000 | 100000 | 99400 | 99400 | 115230 | 115230
991 | 1 | 2 этап | Отстойно-ремонтный корпус (ОРК) | 801-Д02300.2.2/18-1-ТХ.ТР | ТХ (ВО) | 6936642 | Паяльная станция Мощность 50 Вт. Напряжение 220 В Габаритные размеры 170x103х90 мм | SR-976 | «SOLOMON» |  | шт | 1 | Подрядчик | субподрядчик | 7900 | 7900 | 7700 | 7700 | 21720 | 21720
992 | 1 | 2 этап | Отстойно-ремонтный корпус (ОРК) | 801-Д02300.2.2/18-1-ТХ.ТР | ТХ (ВО) | 6936643 | Мегаомметр Испытательное напряжение 100; 250; 500; 1000 В. Мощность 6 Вт Габаритные размеры 120х250х80 мм | Е6-24/1 |  |  | шт | 2 | Подрядчик | субподрядчик | 52800 | 105600 | 53200 | 106400 | 82130 | 164260
993 | 1 | 2 этап | Отстойно-ремонтный корпус (ОРК) | 801-Д02300.2.2/18-1-ТХ.ТР | ТХ (ВО) | 6936644 | Паяльная станция Мощность 50 Вт. Напряжение 220 В Габаритные размеры 170x103х90 мм | SR-976 | «SOLOMON» |  | шт | 1 | Подрядчик | субподрядчик | 7900 | 7900 | 7700 | 7700 | 21720 | 21720
994 | 1 | 2 этап | Отстойно-ремонтный корпус (ОРК) | 801-Д02300.2.2/18-1-ТХ.ТР | ТХ (ВО) | 6936645 | Мультиметр цифровой Габаритные размеры 91x189х32 мм | MY 68 | «MASTECH» |  | шт | 2 | Подрядчик | субподрядчик | 7250 | 14500 | 7200 | 14400 | 29760 | 59520
995 | 1 | 2 этап | Отстойно-ремонтный корпус (ОРК) | 801-Д02300.2.2/18-1-ТХ.ТР | ТХ (СиПМ) | 6936646 | Рабочее место регулировщика радиоаппаратуры Мощность на сетевой фильтр 2 кВт Напряжение 220 В Габаритные размеры 1500х800х1710 мм | АРМ-4250 | «Актаком», г. Москва |  | шт | 1 | Подрядчик | субподрядчик | 100000 | 100000 | 99400 | 99400 | 115230 | 115230
996 | 1 | 2 этап | Отстойно-ремонтный корпус (ОРК) | 801-Д02300.2.2/18-1-ТХ.ТР | ТХ (ВО) | 6936647 | Паяльная станция Мощность 50 Вт. Напряжение 220 В Габаритные размеры 170x103х90 мм | типу SR-976 | SOLOMON |  | шт | 1 | Подрядчик | субподрядчик | 7900 | 7900 | 7700 | 7700 | 21720 | 21720
997 | 1 | 2 этап | Отстойно-ремонтный корпус (ОРК) | 801-Д02300.2.2/18-1-ТХ.ТР | ТХ (ВО) | 6936648 | Мультиметр цифровой Питание 9 В Элементы питания типа «Крона» Габаритные размеры 88x170х38 мм | M890 | MASTECH |  | шт | 2 | Подрядчик | субподрядчик | 2450 | 4900 | 2500 | 5000 | 29760 | 59520
998 | 1 | 2 этап | Отстойно-ремонтный корпус (ОРК) | 801-Д02300.2.2/18-1-ТХ.ТР | ТХ (ВО) | 6936649 | Прибор электроизмерительный комбинированный Питание от батарей 3х1,5 В Габаритные размеры 215х115х87 мм | 43101 |  |  | шт | 2 | Подрядчик | субподрядчик | 26530 | 53060 | 22410 | 44820 | 29760 | 59520
999 | 1 | 2 этап | Отстойно-ремонтный корпус (ОРК) | 801-Д02300.2.2/18-1-ТХ.ТР | ТХ (ВО) | 6936650 | Паяльная станция Мощность 50 Вт. Напряжение 220 В Габаритные размеры 170x103х90 мм | SR-976 | SOLOMON |  | шт | 1 | Подрядчик | субподрядчик | 8100 | 8100 | 7700 | 7700 | 21720 | 21720
1000 | 1 | 2 этап | Отстойно-ремонтный корпус (ОРК) | 801-Д02300.2.2/18-1-ТХ.ТР | ТХ (СиПМ) | 6936651 | Рабочее место регулировщика радиоаппаратуры Мощность на сетевой фильтр 2 кВт Напряжение 220 В Габаритные размеры 1500х800х1710 мм | АРМ-4250 | «Актаком», г. Москва |  | шт | 2 | Подрядчик | субподрядчик | 105870 | 211740 | 99400 | 198800 | 115230 | 230460
1001 | 1 | 2 этап | Отстойно-ремонтный корпус (ОРК) | 801-Д02300.2.2/18-1-ТХ.ТР | ТХ (СиПМ) | 6936653 | - Рабочее место регулировщика радиоаппаратуры Мощность на сетевой фильтр 2 кВт Напряжение 220 В Габаритные размеры 1500х800х1710 мм | АРМ-4250 | «Актаком», г. Москва |  | шт | 1 | Подрядчик | субподрядчик | 105870 | 105870 | 99400 | 99400 | 115230 | 115230
1002 | 1 | 2 этап | Отстойно-ремонтный корпус (ОРК) | 801-Д02300.2.2/18-1-ТХ.ТР | ТХ (ВО) | 6936654 | - регулятор напряжения |  |  |  | шт | 2 | Подрядчик | субподрядчик | 2740 | 5480 | 2300 | 4600 | 29760 | 59520
1003 | 1 | 2 этап | Отстойно-ремонтный корпус (ОРК) | 801-Д02300.2.2/18-1-ТХ.ТР | ТХ (ВО) | 6936655 | - Измеритель иммитанса Мощность 20 ВА. Напряжение 220 В | Е7-15 | ЗАО «Прибортех- инжиниринг», г. Москва |  | шт | 2 | Подрядчик | субподрядчик | 77240 | 154480 | 74250 | 148500 | 21720 | 43440
1004 | 1 | 2 этап | Отстойно-ремонтный корпус (ОРК) | 801-Д02300.2.2/18-1-ТХ.ТР | ТХ (ВО) | 6936656 | - осциллограф двухлучевой Мощность 70 ВА. Напряжение 220 В Габаритные размеры 360х160х420 мм | С1-96 |  |  | шт | 2 | Подрядчик | субподрядчик | 145640 | 291280 | 133560 | 267120 | 21720 | 43440
1005 | 1 | 2 этап | Отстойно-ремонтный корпус (ОРК) | 801-Д02300.2.2/18-1-ТХ.ТР | ТХ (ВО) | 6936657 | - Источник питания постоянного тока Напряжение 220 В Габаритные размеры 128х145х285 мм | SPS-606 | GW Instek |  | шт | 2 | Подрядчик | субподрядчик | 58310 | 116620 | 53200 | 106400 | 21720 | 43440
1006 | 1 | 2 этап | Отстойно-ремонтный корпус (ОРК) | 801-Д02300.2.2/18-1-ТХ.ТР | ТХ (ВО) | 6936658 | - Блок питания Мощность 400 ВА. Напряжение 220 В Габаритные размеры 236х326х133 мм | Б5-47 | ЗАО «Прибортех- инжиниринг», г. Москва |  | шт | 2 | Подрядчик | субподрядчик | 106700 | 213400 | 99450 | 198900 | 29760 | 59520
1007 | 1 | 2 этап | Отстойно-ремонтный корпус (ОРК) | 801-Д02300.2.2/18-1-ТХ.ТР | ТХ (ВО) | 6936659 | - Мультиметр цифровой Габаритные размеры 91x189х32 мм | MY 68 | “MASTECH” |  | шт | 2 | Подрядчик | субподрядчик | 8050 | 16100 | 7200 | 14400 | 29760 | 59520
1008 | 1 | 2 этап | Отстойно-ремонтный корпус (ОРК) | 801-Д02300.2.2/18-1-ТХ.ТР | ТХ (ВО) | 6936660 | - Паяльная станция Мощность 50 Вт. Напряжение 220 В Габаритные размеры 170x103х90 мм | SR-976 | SOLOMON |  | шт | 2 | Подрядчик | субподрядчик | 8100 | 16200 | 7700 | 15400 | 21720 | 43440
1009 | 1 | 2 этап | Отстойно-ремонтный корпус (ОРК) | 801-Д02300.2.2/18-1-ТХ.ТР | ТХ (ВО) | 6936661 | Пылесос бытовой Мощность 1,5 кВт. Напряжение 220 В |  |  |  | шт | 3 | Подрядчик | субподрядчик | 12540 | 37620 | 8500 | 25500 | 78000 | 234000
1010 | 1 | 2 этап | Отстойно-ремонтный корпус (ОРК) | 801-Д02300.2.2/18-1-ТХ.ТР | ТХ (ВО) | 6936668 | Паяльник Мощность 80 Вт. Напряжение 220 В | SP80L | «WELLER», Германия |  | шт | 4 | Подрядчик | субподрядчик | 17200 | 68800 | 14000 | 56000 | 5430 | 21720
1011 | 1 | 2 этап | Отстойно-ремонтный корпус (ОРК) | 801-Д02300.2.2/18-1-ТХ.ТР | ТХ (ВО) | 6936669 | Вольтметр универсальный Сила тока 8 мА. Напряжение 220 В / питание от батарей типа «Крона» | В7-41 |  |  | шт | 2 | Подрядчик | субподрядчик | 58900 | 117800 | 55600 | 111200 | 2000 | 4000
1012 | 1 | 2 этап | Отстойно-ремонтный корпус (ОРК) | 801-Д02300.2.2/18-1-ТХ.ТР | ТХ (ВО) | 6936670 | Мегаомметр Испытательное напряжение 100; 250; 500; 1000 В. Мощность 6 Вт Габаритные размеры 120х250х80 мм | Е6-24/1 | «Электронприбор», |  | шт | 4 | Подрядчик | субподрядчик | 57320 | 229280 | 53200 | 212800 | 82130 | 328520
1013 | 1 | 2 этап | Отстойно-ремонтный корпус (ОРК) | 801-Д02300.2.2/18-1-ТХ.ТР | ТХ (СиПМ) | 6936671 | Стеллаж Габаритные размеры: 1200х600х2000 мм | СРМ-13 | ООО ”ПКП” Завод ВТО”, г. Ульяновск |  | шт | 2 | Подрядчик | субподрядчик | 10130 | 20260 | 8800 | 17600 | 27550 | 55100
1014 | 1 | 2 этап | Отстойно-ремонтный корпус (ОРК) | 801-Д02300.2.2/18-1-ТХ.ТР | ТХ (МТР) | 6936672 | Набор инструментов универсальный слесарный, в составе: 443. Набор ключей гаечных рожковых (8; 10; 12; 14; 17; 19; 22; 24) 444. Набор ключей гаечных комбинированных трещеточных (8; 10; 12; 13; 14; 15; 17; 19) 445. Набор ключей имбусовых HEX 1.5-10; TORX T10-T50 (угловые ключи шестигранные: 1.5, 2, 2.5, 3, 4, 5, 6, 7, 8, 10 мм; угловые ключи TORX c отверстием: Т10, Т15, Т20, Т25, Т27, Т30, Т40, Т45, Т50;) 446. Набор торцевых головок 1/2" (8-24 мм) 447. Вороток для торц.головок 250мм 1/2" (1 шт) 448. Ключ трещетка 1/2" (1 шт) 449. Ключ разводной 300мм (1 шт) 450. Штангенциркуль 125мм (1 шт) 451. Молоток слесарный с фиберглассовой рукояткой 300 гр (1 шт) 452. Набор ударного инструмента: выколотка, зубило, кернер, бородок 453. Нож монтажный с выдвижным лезвием 18мм (1 шт) 454. Клещи переставные 250мм (1 шт) 455. Плоскогубцы слесарные 180мм (1 шт) 456. Бокорезы усиленные слесарные 180мм (1 шт) 457. Набор напильников (2 шт) 458. Набор надфилей (5 шт) 459. Ножовка по металлу 300мм (с запасными лезвиями 5 шт) (1 шт) 460. Ножницы по металлу (1 шт) 461. Набор слесарных отверток: 3×75; 5×100; 6,5×150; PH0×75; PH1×100; PH2×150; PZ1×100; PZ2×150; PH2×SL6×38 мм 462. Рулетка 3м (1 шт) 463. Очки защитные прозрачные (1 шт) 464. Перчатки рабочие х/б (1 шт) 465. Масло бытовое (1 шт) 466. Фонарь налобный светодиодный (1 шт) 467. Изолента трех цветов 468. Сумка слесаря с наплечным ремнем, с отделениями под инструменты (1 шт) | По типу НУС-1 | Торговая сеть |  | компл | 1 | Подрядчик | субподрядчик | 48670 | 48670 | 45000 | 45000 | 118200 | 118200
1015 | 1 | 2 этап | Отстойно-ремонтный корпус (ОРК) | 801-Д02300.2.2/18-1-ТХ.ТР | ТХ (ВО) | 6936673 | Импульсный сервисный источник питания Мощность 650 ВА Габаритные размеры 230х105х310 мм | Б5-71/4 | ООО «Приборы-Спб», г. С.-Петербург |  | шт | 4 | Подрядчик | субподрядчик | 63400 | 253600 | 60750 | 243000 | 0 | 0
1016 | 1 | 2 этап | Отстойно-ремонтный корпус (ОРК) | 801-Д02300.2.2/18-1-ТХ.ТР | Мебель | 6936674 | Стул промышленный | По типу СР-2К | ООО «Контакт», |  | шт | 16 | Подрядчик | субподрядчик | 14380 | 230080 | 12100 | 193600 | 15380 | 246080
1017 | 1 | 2 этап | Отстойно-ремонтный корпус (ОРК) | 801-Д02300.2.2/18-1-ТХ.ТР | СПЗиОС | 6936675 | Огнетушитель переносной порошковый Вместимость 5 л Тушение пожаров класса А, В, С Длина выброса 3,5 м Габаритные размеры 532х350х355 мм Диапазон рабочих температур -40°С ÷ +50°С | ОП-5(з)* | ОАО «Пожтехника», |  | шт | 1 | Подрядчик | субподрядчик | 5690 | 5690 | 5000 | 5000 | 5213 | 5213
1018 | 1 | 2 этап | Отстойно-ремонтный корпус (ОРК) | 801-Д02300.2.2/18-1-ТХ.ТР | Мебель | 6936676 | Кресло рабочее |  | Торговая сеть* |  | шт | 10 | Подрядчик | субподрядчик | 13240 | 132400 | 10200 | 102000 | 16890 | 168900
1019 | 1 | 2 этап | Отстойно-ремонтный корпус (ОРК) | 801-Д02300.2.2/18-1-ТХ.ТР | Мебель | 6936677 | Тумба Габаритные размеры 420х574х560 мм |  | Торговая сеть* |  | шт | 10 | Подрядчик | субподрядчик | 7200 | 72000 | 6700 | 67000 | 16720 | 167200
1020 | 1 | 2 этап | Отстойно-ремонтный корпус (ОРК) | 801-Д02300.2.2/18-1-ТХ.ТР | ТХ (ВО) | 6936678 | Стол Габаритные размеры 1600х1600х720 мм |  | Торговая сеть* |  | шт | 10 | Подрядчик | субподрядчик | 17250 | 172500 | 16800 | 168000 | 38130 | 381300
1021 | 1 | 2 этап | Отстойно-ремонтный корпус (ОРК) | 801-Д02300.2.2/18-1-ТХ.ТР | Мебель | 6936680 | Шкаф для документов Габаритные размеры 800х400х1942 мм | По типу ГШ-05 | Торговая сеть* |  | шт | 10 | Подрядчик | субподрядчик | 16800 | 168000 | 14300 | 143000 | 36780 | 367800
1022 | 1 | 2 этап | Отстойно-ремонтный корпус (ОРК) | 801-Д02300.2.2/18-1-ТХ.ТР | Мебель | 6936681 | Шкаф для одежды Габаритные размеры 600х400х1942 мм | По типу ГШ-06 | Торговая сеть* |  | шт | 4 | Подрядчик | субподрядчик | 12400 | 49600 | 11400 | 45600 | 30560 | 122240
1023 | 1 | 2 этап | Отстойно-ремонтный корпус (ОРК) | 801-Д02300.2.2/18-1-ТХ.ТР | ТХ (СиПМ) | 6936682 | Стеллаж сборно разборный 3 секции, 6 полок, Нагрузка на полку 150 кг Габаритные размеры 1500х600х2400 мм | СРМ-16 | ООО "ПКП "Завод ВТО", г. Ульяновск |  | шт | 2 | Подрядчик | субподрядчик | 14140 | 28280 | 12400 | 24800 | 42580 | 85160
1024 | 1 | 2 этап | Отстойно-ремонтный корпус (ОРК) | 801-Д02300.2.2/18-1-ТХ.ТР | СПЗиОС | 6936683 | Огнетушитель переносной порошковый Вместимость 5 л Тушение пожаров класса А, В, С Длина выброса 3,5 м Габаритные размеры 532х350х355 мм Диапазон рабочих температур -40°С ÷ +50°С | ОП-5(з)* | ОАО «Пожтехника», |  | шт | 1 | Подрядчик | субподрядчик | 5690 | 5690 | 5000 | 5000 | 5214 | 5214
1025 | 1 | 2 этап | Отстойно-ремонтный корпус (ОРК) | 801-Д02300.2.2/18-1-ТХ.ТР | Мебель | 6936685 | Тумба под ксерокс Габаритные размеры 800х600х610 мм | К4-В | Фирма "Фаворит" |  | шт | 2 | Подрядчик | субподрядчик | 7240 | 14480 | 6500 | 13000 | 21200 | 42400
1026 | 1 | 2 этап | Отстойно-ремонтный корпус (ОРК) | 801-Д02300.2.2/18-1-ТХ.ТР | ТХ (МТР) | 6936686 | Урна черная Габаритные размеры 332х250х250 мм | К250 | Компания "Железная мебель" |  | шт | 1 | Подрядчик | субподрядчик | 1680 | 1680 | 1400 | 1400 | 3400 | 3400
1027 | 1 | 2 этап | Отстойно-ремонтный корпус (ОРК) | 801-Д02300.2.2/18-1-ТХ.ТР | ТХ (МТР) | 6936687 | Жалюзи вертикальные Габаритные размеры 2000х1600х10 мм |  | Торговая сеть |  | шт | 3 | Подрядчик | субподрядчик | 21650 | 64950 | 18600 | 55800 | 8750 | 26250
1028 | 1 | 2 этап | Отстойно-ремонтный корпус (ОРК) | 801-Д02300.2.2/18-1-ТХ.ТР | ТХ (СиПМ) | 6936688 | Стеллаж полочный Габаритные разменры 1000х400х2000 мм | СРМ-11 | ООО "ПКП "Завод ВТО", г. Ульяновск |  | шт | 6 | Подрядчик | субподрядчик | 6340 | 38040 | 5700 | 34200 | 15100 | 90600
1029 | 1 | 2 этап | Отстойно-ремонтный корпус (ОРК) | 801-Д02300.2.2/18-1-ТХ.ТР | ТХ (ВО) | 6936689 | Стол рабочий офисный Габаритные размеры 1400 х 700 х 732 мм | Т-14 | Фирма "Фаворит" |  | шт | 1 | Подрядчик | субподрядчик | 8620 | 8620 | 7700 | 7700 | 36560 | 36560
1030 | 1 | 2 этап | Отстойно-ремонтный корпус (ОРК) | 801-Д02300.2.2/18-1-ТХ.ТР | ТХ (ВО) | 6936690 | Верстак слесарный Габаритные размеры 1500x750x850 мм | ВСМ-03-02 | ООО ПКП "Завод ВТО" г. Ульяновск |  | шт | 2 | Подрядчик | субподрядчик | 17400 | 34800 | 16500 | 33000 | 39230 | 78460
1031 | 1 | 2 этап | Отстойно-ремонтный корпус (ОРК) | 801-Д02300.2.2/18-1-ТХ.ТР | ТХ (МТР) | 6936691 | Набор инструментов универсальный слесарный, в составе: 469. Набор ключей гаечных рожковых (8; 10; 12; 14; 17; 19; 22; 24) 470. Набор ключей гаечных комбинированных трещеточных (8; 10; 12; 13; 14; 15; 17; 19) 471. Набор ключей имбусовых HEX 1.5-10; TORX T10-T50 (угловые ключи шестигранные: 1.5, 2, 2.5, 3, 4, 5, 6, 7, 8, 10 мм; угловые ключи TORX c отверстием: Т10, Т15, Т20, Т25, Т27, Т30, Т40, Т45, Т50;) 472. Набор торцевых головок 1/2" (8-24 мм) 473. Вороток для торц.головок 250мм 1/2" (1 шт) 474. Ключ трещетка 1/2" (1 шт) 475. Ключ разводной 300мм (1 шт) 476. Штангенциркуль 125мм (1 шт) 477. Молоток слесарный с фиберглассовой рукояткой 300 гр (1 шт) 478. Набор ударного инструмента: выколотка, зубило, кернер, бородок 479. Нож монтажный с выдвижным лезвием 18мм (1 шт) 480. Клещи переставные 250мм (1 шт) 481. Плоскогубцы слесарные 180мм (1 шт) 482. Бокорезы усиленные слесарные 180мм (1 шт) 483. Набор напильников (2 шт) 484. Набор надфилей (5 шт) 485. Ножовка по металлу 300мм (с запасными лезвиями 5 шт) (1 шт) 486. Ножницы по металлу (1 шт) 487. Набор слесарных отверток: 3×75; 5×100; 6,5×150; PH0×75; PH1×100; PH2×150; PZ1×100; PZ2×150; PH2×SL6×38 мм 488. Рулетка 3м (1 шт) 489. Очки защитные прозрачные (1 шт) 490. Перчатки рабочие х/б (1 шт) 491. Масло бытовое (1 шт) 492. Фонарь налобный светодиодный (1 шт) 493. Изолента трех цветов 494. Сумка слесаря с наплечным ремнем, с отделениями под инструменты (1 шт) | По типу НУС-1 | Торговая сеть |  | компл | 2 | Подрядчик | субподрядчик | 48670 | 97340 | 45000 | 90000 | 118200 | 236400
1032 | 1 | 2 этап | Отстойно-ремонтный корпус (ОРК) | 801-Д02300.2.2/18-1-ТХ.ТР | ТХ (СиПМ) | 6936692 | Шкаф металлический Габаритные размеры: 1000 x 500 x 1800 мм | ШИМ-13-03 | ООО ПКП "Завод ВТО" г. Ульяновск |  | шт | 4 | Подрядчик | субподрядчик | 26400 | 105600 | 27220 | 108880 | 21400 | 85600
1033 | 1 | 2 этап | Отстойно-ремонтный корпус (ОРК) | 801-Д02300.2.2/18-1-ТХ.ТР | ТХ (СиПМ) | 6936697 | Шкаф для материалов и инструмента Габаритные размеры 1400х450х1800 мм | ШИМ-05-03 | ООО ”ПКП ”Завод ВТО”, г. Ульяновск |  | шт | 5 | Подрядчик | субподрядчик | 43000 | 215000 | 41970 | 209850 | 56518 | 282590
1034 | 1 | 2 этап | Отстойно-ремонтный корпус (ОРК) | 801-Д02300.2.2/18-1-ТХ.ТР | Мебель | 6936698 | Кресло офисное |  |  |  | шт | 1 | Подрядчик | субподрядчик | 13000 | 13000 | 12000 | 12000 | 16890 | 16890
1035 | 1 | 2 этап | Отстойно-ремонтный корпус (ОРК) | 801-Д02300.2.2/18-1-ТХ.ТР | СПЗиОС | 6936700 | Огнетушитель переносной порошковый Вместимость 5 л Тушение пожаров класса А, В, С Длина выброса 3,5 м Габаритные размеры 532х350х355 мм Диапазон рабочих температур -40°С ÷ +50°С | ОП-5(з) | ОАО «Пожтехника», |  | шт | 1 | Подрядчик | субподрядчик | 5690 | 5690 | 5000 | 5000 | 5215 | 5215
1036 | 1 | 2 этап | Отстойно-ремонтный корпус (ОРК) | 801-Д02300.2.2/18-1-ТХ.ТР | Мебель | 6936701 | Стул промышленный | По типу СР-2К | ООО «Контакт», |  | шт | 3 | Подрядчик | субподрядчик | 14380 | 43140 | 12100 | 36300 | 15380 | 46140
1037 | 1 | 2 этап | Отстойно-ремонтный корпус (ОРК) | 801-Д02300.2.2/18-1-ТХ.ТР | ТХ (ВО) | 6936702 | Бокс для ветоши Габаритные размеры: 810x510x760 мм | 05.Э.078.07.000сб-12 | ООО "НПП Источник" г. С-Петербург |  | шт | 1 | Подрядчик | субподрядчик | 8620 | 8620 | 8000 | 8000 | 11800 | 11800
1038 | 1 | 2 этап | Отстойно-ремонтный корпус (ОРК) | 801-Д02300.2.2/18-1-ТХ.ТР | ТХ (СиПМ) | 6936703 | Шкаф металлический Габаритные размеры: 1000 x 500 x 1800 мм | ШИМ-13-03 | ООО ПКП "Завод ВТО" г. Ульяновск |  | шт | 2 | Подрядчик | субподрядчик | 26400 | 52800 | 27220 | 54440 | 21400 | 42800
1039 | 1 | 2 этап | Отстойно-ремонтный корпус (ОРК) | 801-Д02300.2.2/18-1-ТХ.ТР | ТХ (ВО) | 6936704 | Верстак слесарный Габаритные размеры: 1500х700х850 мм | ВСО-01-03 исп.2 | ООО «ПКП» Завод ВТО» г.Ульяновск |  | шт | 2 | Подрядчик | субподрядчик | 28620 | 57240 | 26700 | 53400 | 33220 | 66440
1040 | 1 | 2 этап | Отстойно-ремонтный корпус (ОРК) | 801-Д02300.2.2/18-1-ТХ.ТР | ТХ (СиПМ) | 6936705 | Стеллаж Габаритные размеры: 1200х600х2000 мм | СРМ-13 | ООО «ПКП» Завод ВТО» г.Ульяновск |  | шт | 7 | Подрядчик | субподрядчик | 10130 | 70910 | 8800 | 61600 | 27550 | 192850
1041 | 1 | 2 этап | Отстойно-ремонтный корпус (ОРК) | 801-Д02300.2.2/18-1-ТХ.ТР | ТХ (ВО) | 6936706 | Шкаф вытяжной без воды взрывозащищенный Габаритные размеры 1500х720х2000 мм Установленная мощность 1,2 кВт Напряжение 220 В. Частота 50 Гц | 1500 ШВн-взр | ООО «ЛаМо», г. Санкт-Петербург |  | шт | 1 | Подрядчик | субподрядчик | 206380 | 206380 | 195000 | 195000 | 311870 | 311870
1042 | 1 | 2 этап | Отстойно-ремонтный корпус (ОРК) | 801-Д02300.2.2/18-1-ТХ.ТР | ТХ (ВО) | 6936707 | Стол усиленный высокий большой Габаритные размеры 1500х900х900 мм | 1500/900 СЛВУкгм-У | ООО «ЛаМо», г. Санкт-Петербург |  | шт | 2 | Подрядчик | субподрядчик | 52150 | 104300 | 49000 | 98000 | 38900 | 77800
1043 | 1 | 2 этап | Отстойно-ремонтный корпус (ОРК) | 801-Д02300.2.2/18-1-ТХ.ТР | ТХ (ВО) | 6936708 | Надстолье-стеллаж пристенное регулируемое Габаритные размеры 1500х300х1880 мм | 1500НСПРм-У | ООО «ЛаМо», г. Санкт-Петербург |  | шт | 2 | Подрядчик | субподрядчик | 28320 | 56640 | 26200 | 52400 | 28900 | 57800
1044 | 1 | 2 этап | Отстойно-ремонтный корпус (ОРК) | 801-Д02300.2.2/18-1-ТХ.ТР | ТХ (ВО) | 6936709 | Стол компьютерный Габаритные размеры 1500х900х750 мм | 1500 СКУлв | ООО «ЛаМо», г. Санкт-Петербург |  | шт | 1 | Подрядчик | субподрядчик | 13790 | 13790 | 12900 | 12900 | 31200 | 31200
1045 | 1 | 2 этап | Отстойно-ремонтный корпус (ОРК) | 801-Д02300.2.2/18-1-ТХ.ТР | ТХ (ВО) | 6936715 | Образцовый манометр МО Диапазон измерения избыточного давления 6 кгс/см2 Класс точности 0,4 |  |  |  | шт | 2 | Подрядчик | субподрядчик | 18100 | 36200 | 16000 | 32000 | 21400 | 42800
1046 | 1 | 2 этап | Отстойно-ремонтный корпус (ОРК) | 801-Д02300.2.2/18-1-ТХ.ТР | ТХ (ВО) | 6936716 | Образцовый манометр МО Диапазон измерения избыточного давления 10 кгс/см2 Класс точности 0,4 |  |  |  | шт | 2 | Подрядчик | субподрядчик | 18100 | 36200 | 16000 | 32000 | 21400 | 42800
1047 | 1 | 2 этап | Отстойно-ремонтный корпус (ОРК) | 801-Д02300.2.2/18-1-ТХ.ТР | ТХ (ВО) | 6936717 | Образцовый манометр МО Диапазон измерения избыточного давления 16 кгс/см2 Класс точности 0,4 |  |  |  | шт | 2 | Подрядчик | субподрядчик | 19270 | 38540 | 17500 | 35000 | 21400 | 42800
1048 | 1 | 2 этап | Отстойно-ремонтный корпус (ОРК) | 801-Д02300.2.2/18-1-ТХ.ТР | ТХ (ВО) | 6936718 | Образцовый манометр МО Диапазон измерения избыточного давления 25 кгс/см2 Класс точности 0,4 |  |  |  | шт | 2 | Подрядчик | субподрядчик | 19270 | 38540 | 17500 | 35000 | 21400 | 42800
1049 | 1 | 2 этап | Отстойно-ремонтный корпус (ОРК) | 801-Д02300.2.2/18-1-ТХ.ТР | ТХ (ВО) | 6936719 | Психрометр аспирационный Диапазон измерения температуры воздуха: от -25 до +50 С Диапазон измерения “смоченного” термометра: от -10 до +50 С Диапазон измерения относительной влажности воздуха при температуре от +5 до +40 "С, (10... 100)% Погрешность МВ-4-2М в зависимости от температуры: ± (2...6) % Напряжение: 220 В. мощность 30 ВА. Габаритные размеры: 0105x420 мм. |  |  |  | шт | 1 | Подрядчик | субподрядчик | 51870 | 51870 | 49000 | 49000 | 21400 | 21400
1050 | 1 | 2 этап | Отстойно-ремонтный корпус (ОРК) | 801-Д02300.2.2/18-1-ТХ.ТР | ТХ (МТР) | 6936720 | Масло трансформаторное 20 л |  |  |  | шт | 1 | Подрядчик | субподрядчик | 8210 | 8210 | 6500 | 6500 | 21400 | 21400
1051 | 1 | 2 этап | Отстойно-ремонтный корпус (ОРК) | 801-Д02300.2.2/18-1-ТХ.ТР | ТХ (МТР) | 6936721 | Тиски слесарные | По типу Т-160СМ | ООО «Диком», |  | шт | 2 | Подрядчик | субподрядчик | 15400 | 30800 | 14200 | 28400 | 59240 | 118480
1052 | 1 | 2 этап | Отстойно-ремонтный корпус (ОРК) | 801-Д02300.2.2/18-1-ТХ.ТР | ТХ (МТР) | 6936722 | Набор инструментов универсальный слесарный, в составе: 27. Набор ключей гаечных рожковых (8; 10; 12; 14; 17; 19; 22; 24) 28. Набор ключей гаечных комбинированных трещеточных (8; 10; 12; 13; 14; 15; 17; 19) 29. Набор ключей имбусовых HEX 1.5-10; TORX T10-T50 (угловые ключи шестигранные: 1.5, 2, 2.5, 3, 4, 5, 6, 7, 8, 10 мм; угловые ключи TORX c отверстием: Т10, Т15, Т20, Т25, Т27, Т30, Т40, Т45, Т50;) 30. Набор торцевых головок 1/2" (8-24 мм) 31. Вороток для торц.головок 250мм 1/2" (1 шт) 32. Ключ трещетка 1/2" (1 шт) 33. Ключ разводной 300мм (1 шт) 34. Штангенциркуль 125мм (1 шт) 35. Молоток слесарный с фиберглассовой рукояткой 300 гр (1 шт) 36. Набор ударного инструмента: выколотка, зубило, кернер, бородок 37. Нож монтажный с выдвижным лезвием 18мм (1 шт) 38. Клещи переставные 250мм (1 шт) 39. Плоскогубцы слесарные 180мм (1 шт) 40. Бокорезы усиленные слесарные 180мм (1 шт) 41. Набор напильников (2 шт) 42. Набор надфилей (5 шт) 43. Ножовка по металлу 300мм (с запасными лезвиями 5 шт) (1 шт) 44. Ножницы по металлу (1 шт) 45. Набор слесарных отверток: 3×75; 5×100; 6,5×150; PH0×75; PH1×100; PH2×150; PZ1×100; PZ2×150; PH2×SL6×38 мм 46. Рулетка 3м (1 шт) 47. Очки защитные прозрачные (1 шт) 48. Перчатки рабочие х/б (1 шт) 49. Масло бытовое (1 шт) 50. Фонарь налобный светодиодный (1 шт) 51. Изолента трех цветов 52. Сумка слесаря с наплечным ремнем, с отделениями под инструменты (1 шт) | По типу НУС-1 | Торговая сеть |  | компл | 2 | Подрядчик | субподрядчик | 48670 | 97340 | 45000 | 90000 | 118200 | 236400
1053 | 1 | 2 этап | Отстойно-ремонтный корпус (ОРК) | 801-Д02300.2.2/18-1-ТХ.ТР | ТХ (ВО) | 6936723 | Бокс для ветоши Габаритные размеры: 810x510x760 мм | 05.Э.078.07.000сб-12 | ООО "НПП Источник" г. С-Петербург |  | шт | 1 | Подрядчик | субподрядчик | 8620 | 8620 | 8000 | 8000 | 11800 | 11800
1054 | 1 | 2 этап | Отстойно-ремонтный корпус (ОРК) | 801-Д02300.2.2/18-1-ТХ.ТР | ТХ (МТР) | 6936724 | Урна черная Габаритные размеры 332х250х250 мм | К250 | Компания "Железная мебель" |  | шт | 4 | Подрядчик | субподрядчик | 1680 | 6720 | 1400 | 5600 | 3400 | 13600
1055 | 1 | 2 этап | Отстойно-ремонтный корпус (ОРК) | 801-Д02300.2.2/18-1-ТХ.ТР | ТХ (ВО) | 6936725 | Стол рабочий офисный Габаритные размеры 1400х700х732 мм | Т-14 | Фирма "Фаворит" |  | шт | 4 | Подрядчик | субподрядчик | 8620 | 34480 | 7700 | 30800 | 36560 | 146240
1056 | 1 | 2 этап | Отстойно-ремонтный корпус (ОРК) | 801-Д02300.2.2/18-1-ТХ.ТР | Мебель | 6936726 | Тумба под МФУ Габаритные размеры 800х600х610 мм | К4-В | Фирма "Фаворит" |  | шт | 1 | Подрядчик | субподрядчик | 7240 | 7240 | 6500 | 6500 | 125840 | 125840
1057 | 1 | 2 этап | Отстойно-ремонтный корпус (ОРК) | 801-Д02300.2.2/18-1-ТХ.ТР | Мебель | 6936727 | Кресло рабочее |  | Торговая сеть |  | шт | 4 | Подрядчик | субподрядчик | 13240 | 52960 | 10200 | 40800 | 16890 | 67560
1058 | 1 | 2 этап | Отстойно-ремонтный корпус (ОРК) | 801-Д02300.2.2/18-1-ТХ.ТР | Мебель | 6936728 | Стул полумягкий |  | Торговая сеть |  | шт | 4 | Подрядчик | субподрядчик | 9200 | 36800 | 8700 | 34800 | 2300 | 9200
1059 | 1 | 2 этап | Отстойно-ремонтный корпус (ОРК) | 801-Д02300.2.2/18-1-ТХ.ТР | Мебель | 6936729 | Шкаф для документов Габаритные размеры 800х400х1942 мм | По типу ГШ-05 | Торговая сеть* |  | шт | 2 | Подрядчик | субподрядчик | 16800 | 33600 | 14300 | 28600 | 36780 | 73560
1060 | 1 | 2 этап | Отстойно-ремонтный корпус (ОРК) | 801-Д02300.2.2/18-1-ТХ.ТР | Мебель | 6936730 | Шкаф для одежды Габаритные размеры 600х400х1942 мм | По типу ГШ-06 | Торговая сеть* |  | шт | 2 | Подрядчик | субподрядчик | 12400 | 24800 | 11400 | 22800 | 30560 | 61120
1061 | 1 | 2 этап | Отстойно-ремонтный корпус (ОРК) | 801-Д02300.2.2/18-1-ТХ.ТР | ТХ (МТР) | 6936731 | Чайник электрический из нержавеющей стали Установленная мощность 1,5 кВт. Напряжение 220-240 В Частота 50 Гц. Объем 1,8 л | По типу Good Helper KS-18B02 | Торговая сеть |  | шт | 1 | Подрядчик | субподрядчик | 2150 | 2150 | 1600 | 1600 | 11380 | 11380
1062 | 1 | 2 этап | Отстойно-ремонтный корпус (ОРК) | 801-Д02300.2.2/18-1-ТХ.ТР | ТХ (ВО) | 6936734 | Мультиметр | По типу «Fluke 179» |  |  | шт | 2 | Подрядчик | субподрядчик | 110640 | 221280 | 105300 | 210600 | 29760 | 59520
1063 | 1 | 2 этап | Отстойно-ремонтный корпус (ОРК) | 801-Д02300.2.2/18-1-ТХ.ТР | ТХ (ВО) | 6936735 | Токоизмерительные клещи | По типу «Fluke 373» |  |  | шт | 2 | Подрядчик | субподрядчик | 58900 | 117800 | 55000 | 110000 | 5670 | 11340
1064 | 1 | 2 этап | Отстойно-ремонтный корпус (ОРК) | 801-Д02300.2.2/18-1-ТХ.ТР | ТХ (ВО) | 6936736 | Манометрическая станция с газовыми шлангами и быстросъемными разъемами | По типу «Testo 570» |  |  | компл | 2 | Подрядчик | субподрядчик | 163700 | 327400 | 156000 | 312000 | 29760 | 59520
1065 | 1 | 2 этап | Отстойно-ремонтный корпус (ОРК) | 801-Д02300.2.2/18-1-ТХ.ТР | ТХ (ВО) | 6936737 | Течеискатель | По типу «CPS LS3000B» |  |  | шт | 2 | Подрядчик | субподрядчик | 74200 | 148400 | 73000 | 146000 | 29760 | 59520
1066 | 1 | 2 этап | Отстойно-ремонтный корпус (ОРК) | 801-Д02300.2.2/18-1-ТХ.ТР | ТХ (ВО) | 6936738 | Станция сбора фреона | По типу «CPS CR-500» |  |  | шт | 2 | Подрядчик | субподрядчик | 271500 | 543000 | 260000 | 520000 | 125840 | 251680
1067 | 1 | 2 этап | Отстойно-ремонтный корпус (ОРК) | 801-Д02300.2.2/18-1-ТХ.ТР | ТХ (ВО) | 6936739 | Весы электронные | По типу «CPS CC220» |  |  | шт | 2 | Подрядчик | субподрядчик | 94300 | 188600 | 90000 | 180000 | 29760 | 59520
1068 | 1 | 2 этап | Отстойно-ремонтный корпус (ОРК) | 801-Д02300.2.2/18-1-ТХ.ТР | ТХ (ВО) | 6936740 | Газовая горелка (станция в комплекте с баллонами) | По типу Rothenberger ROFIRE PIEZO |  |  | шт | 2 | Подрядчик | субподрядчик | 21060 | 42120 | 19000 | 38000 | 2700 | 5400
1069 | 1 | 2 этап | Отстойно-ремонтный корпус (ОРК) | 801-Д02300.2.2/18-1-ТХ.ТР | ТХ (ВО) | 6936741 | Припой медный с добавлением серебра, для пайки медных труб | По типу Rothenberger ROLOT S5 CP 104 |  |  | шт | 5 | Подрядчик | субподрядчик | 10420 | 52100 | 9000 | 45000 | 125840 | 629200
1070 | 1 | 2 этап | Отстойно-ремонтный корпус (ОРК) | 801-Д02300.2.2/18-1-ТХ.ТР | ТХ (МТР) | 6936742 | Труборез | По типу Rothenberger ROTRAC 28 PLUS CHROM |  |  | шт | 2 | Подрядчик | субподрядчик | 41200 | 82400 | 38000 | 76000 | 29760 | 59520
1071 | 1 | 2 этап | Отстойно-ремонтный корпус (ОРК) | 801-Д02300.2.2/18-1-ТХ.ТР | ТХ (ВО) | 6936743 | Набор для развальцовки и гибки труб | По типу Rothenberger |  |  | шт | 2 | Подрядчик | субподрядчик | 220300 | 440600 | 210000 | 420000 | 59240 | 118480
1072 | 1 | 2 этап | Отстойно-ремонтный корпус (ОРК) | 801-Д02300.2.2/18-1-ТХ.ТР | ТХ (ВО) | 6936744 | Комплект инструмента | JONNESWAY S04H524128S | Торговая сеть |  | компл | 1 | Подрядчик | субподрядчик | 62400 | 62400 | 59000 | 59000 | 59240 | 59240
1073 | 1 | 2 этап | Отстойно-ремонтный корпус (ОРК) | 801-Д02300.2.2/18-1-ТХ.ТР | ТХ (ВО) | 6936745 | Универсальный верстак-тренога | По типу Rothenberger |  |  | шт | 2 | Подрядчик | субподрядчик | 80500 | 161000 | 77000 | 154000 | 39230 | 78460
1074 | 1 | 2 этап | Отстойно-ремонтный корпус (ОРК) | 801-Д02300.2.2/18-1-ТХ.ТР | ТХ (ВО) | 6936746 | Тиски трубные | По типу Rothenberger |  |  | шт | 2 | Подрядчик | субподрядчик | 21100 | 42200 | 19100 | 38200 | 59240 | 118480
1075 | 1 | 2 этап | Отстойно-ремонтный корпус (ОРК) | 801-Д02300.2.2/18-1-ТХ.ТР | ТХ (СиПМ) | 6936747 | Стеллаж полочный Габаритные разменры 1000х400х2000 мм | СРМ-11 | ООО "ПКП "Завод ВТО", г. Ульяновск |  | шт | 6 | Подрядчик | субподрядчик | 6340 | 38040 | 5700 | 34200 | 15100 | 90600
1076 | 1 | 2 этап | Отстойно-ремонтный корпус (ОРК) | 801-Д02300.2.2/18-1-ТХ.ТР | ТХ (ВО) | 6936748 | Стол рабочий офисный Габаритные размеры 1400 х 700 х 732 мм | Т-14 | Фирма "Фаворит" |  | шт | 2 | Подрядчик | субподрядчик | 8620 | 17240 | 7700 | 15400 | 36560 | 73120
1077 | 1 | 2 этап | Отстойно-ремонтный корпус (ОРК) | 801-Д02300.2.2/18-1-ТХ.ТР | ТХ (СиПМ) | 6936749 | Шкаф для материалов и инструмента Габаритные размеры 1400х450х1800 мм | ШИМ-05-03 | ООО ”ПКП ”Завод ВТО”, г. Ульяновск |  | шт | 2 | Подрядчик | субподрядчик | 43000 | 86000 | 41970 | 83940 | 56518 | 113036
1078 | 1 | 2 этап | Отстойно-ремонтный корпус (ОРК) | 801-Д02300.2.2/18-1-ТХ.ТР | Мебель | 6936750 | Кресло офисное |  |  |  | шт | 2 | Подрядчик | субподрядчик | 13000 | 26000 | 12000 | 24000 | 16890 | 33780
1079 | 1 | 2 этап | Отстойно-ремонтный корпус (ОРК) | 801-Д02300.2.2/18-1-ТХ.ТР | Мебель | 6936753 | Шкаф для документов Габаритные размеры 800х400х1942 мм | По типу ГШ-05 | Торговая сеть* |  | шт | 2 | Подрядчик | субподрядчик | 16800 | 33600 | 14300 | 28600 | 36780 | 73560
1080 | 1 | 2 этап | Отстойно-ремонтный корпус (ОРК) | 801-Д02300.2.2/18-1-ТХ.ТР | Мебель | 6936754 | Шкаф для одежды Габаритные размеры 600х400х1942 мм | По типу ГШ-06 | Торговая сеть* |  | шт | 2 | Подрядчик | субподрядчик | 12400 | 24800 | 11400 | 22800 | 30560 | 61120
1081 | 1 | 2 этап | Отстойно-ремонтный корпус (ОРК) | 801-Д02300.2.2/18-1-ТХ.ТР | ТХ (ВО) | 6936755 | Верстак слесарный Габаритные размеры 1500x750x850 мм | ВСМ-03-02 | ООО ПКП "Завод ВТО" г. Ульяновск |  | шт | 2 | Подрядчик | субподрядчик | 17400 | 34800 | 16500 | 33000 | 39230 | 78460
1082 | 1 | 2 этап | Отстойно-ремонтный корпус (ОРК) | 801-Д02300.2.2/18-1-ТХ.ТР | ТХ (МТР) | 6936756 | Набор инструментов универсальный слесарный, в составе: 495. Набор ключей гаечных рожковых (8; 10; 12; 14; 17; 19; 22; 24) 496. Набор ключей гаечных комбинированных трещеточных (8; 10; 12; 13; 14; 15; 17; 19) 497. Набор ключей имбусовых HEX 1.5-10; TORX T10-T50 (угловые ключи шестигранные: 1.5, 2, 2.5, 3, 4, 5, 6, 7, 8, 10 мм; угловые ключи TORX c отверстием: Т10, Т15, Т20, Т25, Т27, Т30, Т40, Т45, Т50;) 498. Набор торцевых головок 1/2" (8-24 мм) 499. Вороток для торц.головок 250мм 1/2" (1 шт) 500. Ключ трещетка 1/2" (1 шт) 501. Ключ разводной 300мм (1 шт) 502. Штангенциркуль 125мм (1 шт) 503. Молоток слесарный с фиберглассовой рукояткой 300 гр (1 шт) 504. Набор ударного инструмента: выколотка, зубило, кернер, бородок 505. Нож монтажный с выдвижным лезвием 18мм (1 шт) 506. Клещи переставные 250мм (1 шт) 507. Плоскогубцы слесарные 180мм (1 шт) 508. Бокорезы усиленные слесарные 180мм (1 шт) 509. Набор напильников (2 шт) 510. Набор надфилей (5 шт) 511. Ножовка по металлу 300мм (с запасными лезвиями 5 шт) (1 шт) 512. Ножницы по металлу (1 шт) 513. Набор слесарных отверток: 3×75; 5×100; 6,5×150; PH0×75; PH1×100; PH2×150; PZ1×100; PZ2×150; PH2×SL6×38 мм 514. Рулетка 3м (1 шт) 515. Очки защитные прозрачные (1 шт) 516. Перчатки рабочие х/б (1 шт) 517. Масло бытовое (1 шт) 518. Фонарь налобный светодиодный (1 шт) 519. Изолента трех цветов 520. Сумка слесаря с наплечным ремнем, с отделениями под инструменты (1 шт) | По типу НУС-1 | Торговая сеть |  | компл | 2 | Подрядчик | субподрядчик | 48670 | 97340 | 45000 | 90000 | 118200 | 236400
1083 | 1 | 2 этап | Отстойно-ремонтный корпус (ОРК) | 801-Д02300.2.2/18-1-ТХ.ТР | ТХ (ВО) | 6936757 | Стремянка двухсторонняя | По типу Krause – Stabilo | Krause |  | шт | 2 | Подрядчик | субподрядчик | 6800 | 13600 | 5200 | 10400 | 30500 | 61000
1084 | 1 | 2 этап | Отстойно-ремонтный корпус (ОРК) | 801-Д02300.2.2/18-1-ТХ.ТР | ТХ (ВО) | 6936758 | Привязь страховочная | По типу MILLER ЭЙЧ ДИЗАЙН |  |  | шт | 3 | Подрядчик | субподрядчик | 3100 | 9300 | 2500 | 7500 | 1890 | 5670
1085 | 1 | 2 этап | Отстойно-ремонтный корпус (ОРК) | 801-Д02300.2.2/18-1-ТХ.ТР | ТХ (СиПМ) | 6936759 | Шкаф для хранения газовых баллонов Габаритные размеры 900х320х1450 мм | ШГМ-06 | ООО ПКП "Завод ВТО" г. Ульяновск |  | шт | 1 | Подрядчик | субподрядчик | 27600 | 27600 | 25000 | 25000 | 118200 | 118200
1086 | 1 | 2 этап | Отстойно-ремонтный корпус (ОРК) | 801-Д02300.2.2/18-1-ТХ.ТР | Мебель | 6936762 | Стул промышленный | По типу СР-2К | ООО «Контакт», |  | шт | 2 | Подрядчик | субподрядчик | 14380 | 28760 | 12100 | 24200 | 15380 | 30760
1087 | 1 | 2 этап | Отстойно-ремонтный корпус (ОРК) | 801-Д02300.2.2/18-1-ТХ.ТР | ТХ (ВО) | 6936763 | Бокс для ветоши Габаритные размеры: 810x510x760 мм | 05.Э.078.07.000сб-12 | ООО "НПП Источник" г. С-Петербург |  | шт | 1 | Подрядчик | субподрядчик | 8620 | 8620 | 8000 | 8000 | 11800 | 11800
1088 | 1 | 2 этап | Отстойно-ремонтный корпус (ОРК) | 801-Д02300.2.2/18-1-ТХ.ТР | ТХ (ВО) | 6936764 | Стол компьютерный Габаритные размеры: 1200х1200х1280 мм | АРМ-6021 | "Актаком", г. Москва |  | шт | 1 | Подрядчик | субподрядчик | 23700 | 23700 | 22300 | 22300 | 16800 | 16800
1089 | 1 | 2 этап | Отстойно-ремонтный корпус (ОРК) | 801-Д02300.2.2/18-1-ТХ.ТР | Мебель | 6936765 | Шкаф для документации Габаритные размеры: 800х480х1820 мм | КД-152/Б | ОАО "ПКП "Завод ВТО" г. Ульяновск |  | шт | 7 | Подрядчик | субподрядчик | 19200 | 134400 | 18600 | 130200 | 27450 | 192150
1090 | 1 | 2 этап | Отстойно-ремонтный корпус (ОРК) | 801-Д02300.2.2/18-1-ТХ.ТР | ТХ (ВО) | 6936776 | Пылесос бытовой Мощность 1,5 кВт. Напряжение 220 В |  |  |  | шт | 1 | Подрядчик | субподрядчик | 12540 | 12540 | 10300 | 10300 | 78000 | 78000
1091 | 1 | 2 этап | Отстойно-ремонтный корпус (ОРК) | 801-Д02300.2.2/18-1-ТХ.ТР | ТХ (СиПМ) | 6936778 | Рабочее место регулировщика радиоаппаратуры Мощность на сетевой фильтр 2 кВт Напряжение 220 В Габаритные размеры: 1500х800х1710 мм | по типу АРМ-4250 | "Актаком", г. Москва |  | шт | 1 | Подрядчик | субподрядчик | 75000 | 75000 | 70000 | 70000 | 115230 | 115230
1092 | 1 | 2 этап | Отстойно-ремонтный корпус (ОРК) | 801-Д02300.2.2/18-1-ТХ.ТР | ТХ (МТР) | 6936779 | Набор инструментов универсальный слесарный, в составе: 521. Набор ключей гаечных рожковых (8; 10; 12; 14; 17; 19; 22; 24) 522. Набор ключей гаечных комбинированных трещеточных (8; 10; 12; 13; 14; 15; 17; 19) 523. Набор ключей имбусовых HEX 1.5-10; TORX T10-T50 (угловые ключи шестигранные: 1.5, 2, 2.5, 3, 4, 5, 6, 7, 8, 10 мм; угловые ключи TORX c отверстием: Т10, Т15, Т20, Т25, Т27, Т30, Т40, Т45, Т50;) 524. Набор торцевых головок 1/2" (8-24 мм) 525. Вороток для торц.головок 250мм 1/2" (1 шт) 526. Ключ трещетка 1/2" (1 шт) 527. Ключ разводной 300мм (1 шт) 528. Штангенциркуль 125мм (1 шт) 529. Молоток слесарный с фиберглассовой рукояткой 300 гр (1 шт) 530. Набор ударного инструмента: выколотка, зубило, кернер, бородок 531. Нож монтажный с выдвижным лезвием 18мм (1 шт) 532. Клещи переставные 250мм (1 шт) 533. Плоскогубцы слесарные 180мм (1 шт) 534. Бокорезы усиленные слесарные 180мм (1 шт) 535. Набор напильников (2 шт) 536. Набор надфилей (5 шт) 537. Ножовка по металлу 300мм (с запасными лезвиями 5 шт) (1 шт) 538. Ножницы по металлу (1 шт) 539. Набор слесарных отверток: 3×75; 5×100; 6,5×150; PH0×75; PH1×100; PH2×150; PZ1×100; PZ2×150; PH2×SL6×38 мм 540. Рулетка 3м (1 шт) 541. Очки защитные прозрачные (1 шт) 542. Перчатки рабочие х/б (1 шт) 543. Масло бытовое (1 шт) 544. Фонарь налобный светодиодный (1 шт) 545. Изолента трех цветов 546. Сумка слесаря с наплечным ремнем, с отделениями под инструменты (1 шт) | По типу НУС-1 | Торговая сеть |  | компл | 1 | Подрядчик | субподрядчик | 48670 | 48670 | 45000 | 45000 | 118200 | 118200
1093 | 1 | 2 этап | Отстойно-ремонтный корпус (ОРК) | 801-Д02300.2.2/18-1-ТХ.ТР | ТХ (СиПМ) | 6936780 | Стеллаж Габаритные размеры: 1500х600х2200 мм | по типу СРМ-19 | ОАО "ПКП "Завод ВТО" г. Ульяновск |  | шт | 4 | Подрядчик | субподрядчик | 17940 | 71760 | 17940 | 71760 | 15100 | 60400
1094 | 1 | 2 этап | Отстойно-ремонтный корпус (ОРК) | 801-Д02300.2.2/18-1-ТХ.ТР | Мебель | 6936781 | Стул промышленный | По типу СР-2К | ООО «Контакт», |  | шт | 7 | Подрядчик | субподрядчик | 14380 | 100660 | 12100 | 84700 | 15380 | 107660
1095 | 1 | 2 этап | Отстойно-ремонтный корпус (ОРК) | 801-Д02300.2.2/18-1-ТХ.ТР | СПЗиОС | 6936782 | Огнетушитель переносной порошковый Вместимость 5 л Тушение пожаров класса А, В, С Длина выброса 3,5 м Габаритные размеры 532х350х355 мм Диапазон рабочих температур -40°С ÷ +50°С | ОП-5(з)* | ОАО «Пожтехника», |  | шт | 1 | Подрядчик | субподрядчик | 5690 | 5690 | 5000 | 5000 | 5216 | 5216
1096 | 1 | 2 этап | Отстойно-ремонтный корпус (ОРК) | 801-Д02300.2.2/18-1-ТХ.ТР | ТХ (МТР) | 6936783 | Жалюзи вертикальные Габаритные размеры 3800х1600х10 мм |  | Торговая сеть |  | шт | 1 | Подрядчик | субподрядчик | 34500 | 34500 | 33000 | 33000 | 8750 | 8750
1097 | 1 | 2 этап | Отстойно-ремонтный корпус (ОРК) | 801-Д02300.2.2/18-1-ТХ.ТР | ТХ (МТР) | 6936784 | Урна черная Габаритные размеры 332х250х250 мм | К250 | Компания "Железная мебель" |  | шт | 7 | Подрядчик | субподрядчик | 1680 | 11760 | 1400 | 9800 | 3400 | 23800
1098 | 1 | 2 этап | Отстойно-ремонтный корпус (ОРК) | 801-Д02300.2.2/18-1-ТХ.ТР | ТХ (ВО) | 6936785 | Цифровой мультиметр | Fluke 289/FVF |  |  | шт | 2 | Подрядчик | субподрядчик | 20600 | 41200 | 19400 | 38800 | 29760 | 59520
1099 | 1 | 2 этап | Отстойно-ремонтный корпус (ОРК) | 801-Д02300.2.2/18-1-ТХ.ТР | ТХ (ВО) | 6936786 | LAN тестер | NS-468 САЕШ.465615.071 РЭ |  |  | шт | 2 | Подрядчик | субподрядчик | 10200 | 20400 | 9300 | 18600 | 29760 | 59520
1100 | 1 | 2 этап | Отстойно-ремонтный корпус (ОРК) | 801-Д02300.2.2/18-1-ТХ.ТР | ТХ (ВО) | 6936787 | Мегаомметр | Е6-24/1 Руководство по эксплуатации САЕШ.468382.008 РЭ |  |  | шт | 1 | Подрядчик | субподрядчик | 34600 | 34600 | 32900 | 32900 | 82130 | 82130
1101 | 1 | 2 этап | Отстойно-ремонтный корпус (ОРК) | 801-Д02300.2.2/18-1-ТХ.ТР | ТХ (ВО) | 6936788 | Цифровой мультиметр | 289/FVF Руководство по эксплуатации САЕШ.468382.008 РЭ |  |  | шт | 1 | Подрядчик | субподрядчик | 20600 | 20600 | 19400 | 19400 | 29760 | 29760
1102 | 1 | 2 этап | Отстойно-ремонтный корпус (ОРК) | 801-Д02300.2.2/18-1-ТХ.ТР | ТХ (СиПМ) | 6936789 | Рабочее место регулировщика радиоаппаратуры Мощность на сетевой фильтр 2 кВт Напряжение 220 В Габаритные размеры: 1500х800х1710 мм | АРМ-4250 | "Актаком", г. Москва |  | шт | 1 | Подрядчик | субподрядчик | 108300 | 108300 | 99400 | 99400 | 115230 | 115230
1103 | 1 | 2 этап | Отстойно-ремонтный корпус (ОРК) | 801-Д02300.2.2/18-1-ТХ.ТР | ТХ (СиПМ) | 6936791 | Рабочее место регулировщика радиоаппаратуры Мощность на сетевой фильтр 2 кВт Напряжение 220 В Габаритные размеры: 1500х800х1710 мм | АРМ-4250 | "Актаком", г. Москва |  | шт | 1 | Подрядчик | субподрядчик | 108300 | 108300 | 99400 | 99400 | 115230 | 115230
1104 | 1 | 2 этап | Отстойно-ремонтный корпус (ОРК) | 801-Д02300.2.2/18-1-ТХ.ТР | ТХ (СиПМ) | 6936793 | Рабочее место регулировщика радиоаппаратуры Мощность на сетевой фильтр 2 кВт Напряжение 220 В Габаритные размеры: 1500х800х1710 мм к нему: | АРМ-4250 | "Актаком", г. Москва |  | шт | 1 | Подрядчик | субподрядчик | 108300 | 108300 | 99400 | 99400 | 115230 | 115230
1105 | 1 | 2 этап | Отстойно-ремонтный корпус (ОРК) | 801-Д02300.2.2/18-1-ТХ.ТР | ТХ (СиПМ) | 6936794 | Рабочее место регулировщика радиоаппаратуры Мощность на сетевой фильтр 2 кВт Напряжение 220 В Габаритные размеры: 1500х800х1710 мм | АРМ-4250 | "Актаком", г. Москва |  | шт | 1 | Подрядчик | субподрядчик | 108300 | 108300 | 99400 | 99400 | 115230 | 115230
1106 | 1 | 2 этап | Отстойно-ремонтный корпус (ОРК) | 801-Д02300.2.2/18-1-ТХ.ТР | ТХ (СиПМ) | 6936795 | Рабочее место регулировщика радиоаппаратуры Мощность на сетевой фильтр 2 кВт Напряжение 220 В Габаритные размеры: 1500х800х1710 мм | АРМ-4250 | "Актаком", г. Москва |  | шт | 1 | Подрядчик | субподрядчик | 108300 | 108300 | 99400 | 99400 | 115230 | 115230
1107 | 1 | 2 этап | Отстойно-ремонтный корпус (ОРК) | 801-Д02300.2.2/18-1-ТХ.ТР | ТХ (ВО) | 6936797 | Вольтметр Габаритные размеры: 255x145x420 мм | GPC-6030 D | "GW Instek" |  | шт | 2 | Подрядчик | субподрядчик | 118200 | 236400 | 112000 | 224000 | 2000 | 4000
1108 | 1 | 2 этап | Отстойно-ремонтный корпус (ОРК) | 801-Д02300.2.2/18-1-ТХ.ТР | ТХ (ВО) | 6936798 | - паяльная станция Мощность 50 Вт. Напряжение 220 В Габаритные размеры: 170x103х90 мм | SR-976 | SOLOMON |  | шт | 2 | Подрядчик | субподрядчик | 8100 | 16200 | 7700 | 15400 | 21720 | 43440
1109 | 1 | 2 этап | Отстойно-ремонтный корпус (ОРК) | 801-Д02300.2.2/18-1-ТХ.ТР | ТХ (ВО) | 6936799 | - вольтметр универсальный Сила тока 8 мА. Напряжение 220 В / питание от батарей типа "Крона" | В7-41 |  |  | шт | 2 | Подрядчик | субподрядчик | 58900 | 117800 | 55600 | 111200 | 0 | 0
1110 | 1 | 2 этап | Отстойно-ремонтный корпус (ОРК) | 801-Д02300.2.2/18-1-ТХ.ТР | ТХ (СиПМ) | 6936804 | Рабочее место регулировщика радиоаппаратуры Мощность на сетевой фильтр 2 кВт Напряжение 220 В Габаритные размеры: 1500х800х1710 мм | АРМ-4250 | "Актаком", г. Москва |  | шт | 1 | Подрядчик | субподрядчик | 108300 | 108300 | 99400 | 99400 | 115230 | 115230
1111 | 1 | 2 этап | Отстойно-ремонтный корпус (ОРК) | 801-Д02300.2.2/18-1-ТХ.ТР | ТХ (СиПМ) | 6936805 | Рабочее место регулировщика радиоаппаратуры Мощность на сетевой фильтр 2 кВт Напряжение 220 В Габаритные размеры: 1500х800х1710 мм | АРМ-4250 | "Актаком", г. Москва |  | шт | 1 | Подрядчик | субподрядчик | 108300 | 108300 | 99400 | 99400 | 115230 | 115230
1112 | 1 | 2 этап | Отстойно-ремонтный корпус (ОРК) | 801-Д02300.2.2/18-1-ТХ.ТР | ТХ (СиПМ) | 6936806 | Рабочее место регулировщика радиоаппаратуры Мощность на сетевой фильтр 2 кВт Напряжение 220 В Габаритные размеры: 1500х800х1710 мм | АРМ-4250 | "Актаком", г. Москва |  | шт | 1 | Подрядчик | субподрядчик | 108300 | 108300 | 99400 | 99400 | 115230 | 115230
1113 | 1 | 2 этап | Отстойно-ремонтный корпус (ОРК) | 801-Д02300.2.2/18-1-ТХ.ТР | ТХ (СиПМ) | 6936807 | Рабочее место регулировщика радиоаппаратуры Мощность на сетевой фильтр 2 кВт Напряжение 220 В Габаритные размеры: 1500х800х1710 мм | АРМ-4250 | "Актаком", г. Москва |  | шт | 1 | Подрядчик | субподрядчик | 108300 | 108300 | 99400 | 99400 | 115230 | 115230
1114 | 1 | 2 этап | Отстойно-ремонтный корпус (ОРК) | 801-Д02300.2.2/18-1-ТХ.ТР | ТХ (ВО) | 6936808 | Паяльная станция Мощность 50 Вт. Напряжение 220 В Габаритные размеры: 170x103х90 мм | SR-976 | "SOLOMON" |  | шт | 2 | Подрядчик | субподрядчик | 8200 | 16400 | 7700 | 15400 | 21720 | 43440
1115 | 1 | 2 этап | Отстойно-ремонтный корпус (ОРК) | 801-Д02300.2.2/18-1-ТХ.ТР | ТХ (ВО) | 6936809 | Мегаомметр Испытательное напряжение 100; 250; 500; 1000 В. Мощность 6 Вт Габаритные размеры: 120х250х80 мм | Е6-24/1 |  |  | шт | 2 | Подрядчик | субподрядчик | 57320 | 114640 | 53200 | 106400 | 82130 | 164260
1116 | 1 | 2 этап | Отстойно-ремонтный корпус (ОРК) | 801-Д02300.2.2/18-1-ТХ.ТР | ТХ (ВО) | 6936810 | Паяльная станция Мощность 50 Вт. Напряжение 220 В Габаритные размеры: 170x103х90 мм | SR-976 | "SOLOMON" |  | шт | 2 | Подрядчик | субподрядчик | 8200 | 16400 | 7700 | 15400 | 21720 | 43440
1117 | 1 | 2 этап | Отстойно-ремонтный корпус (ОРК) | 801-Д02300.2.2/18-1-ТХ.ТР | ТХ (ВО) | 6936811 | Мультиметр цифровой Габаритные размеры: 91x189х32 мм | MY 68 | "MASTECH" |  | шт | 2 | Подрядчик | субподрядчик | 7900 | 15800 | 7200 | 14400 | 29760 | 59520
1118 | 1 | 2 этап | Отстойно-ремонтный корпус (ОРК) | 801-Д02300.2.2/18-1-ТХ.ТР | ТХ (ВО) | 6936812 | Паяльная станция Мощность 50 Вт. Напряжение 220 В Габаритные размеры: 170x103х90 мм | типу SR-976 | SOLOMON |  | шт | 2 | Подрядчик | субподрядчик | 8100 | 16200 | 7700 | 15400 | 21720 | 43440
1119 | 1 | 2 этап | Отстойно-ремонтный корпус (ОРК) | 801-Д02300.2.2/18-1-ТХ.ТР | ТХ (ВО) | 6936813 | Мультиметр цифровой Питание 9 В Элементы питания типа "Крона" Габаритные размеры: 88x170х38 мм | M890 | MASTECH |  | шт | 2 | Подрядчик | субподрядчик | 3160 | 6320 | 2500 | 5000 | 29760 | 59520
1120 | 1 | 2 этап | Отстойно-ремонтный корпус (ОРК) | 801-Д02300.2.2/18-1-ТХ.ТР | ТХ (ВО) | 6936814 | Прибор электроизмерительный комбинированный Питание от батарей 3х1,5 В Габаритные размеры: 215х115х87 мм | 43101 |  |  | шт | 2 | Подрядчик | субподрядчик | 17560 | 35120 | 16800 | 33600 | 29760 | 59520
1121 | 1 | 2 этап | Отстойно-ремонтный корпус (ОРК) | 801-Д02300.2.2/18-1-ТХ.ТР | ТХ (ВО) | 6936815 | Паяльная станция Мощность 50 Вт. Напряжение 220 В Габаритные размеры: 170x103х90 мм | SR-976 | SOLOMON |  | шт | 2 | Подрядчик | субподрядчик | 8100 | 16200 | 7700 | 15400 | 21720 | 43440
1122 | 1 | 2 этап | Отстойно-ремонтный корпус (ОРК) | 801-Д02300.2.2/18-1-ТХ.ТР | ТХ (СиПМ) | 6936817 | - рабочее место регулировщика радиоаппаратуры Мощность на сетевой фильтр 2 кВт Напряжение 220 В Габаритные размеры: 1500х800х1710 мм | АРМ-4250 | "Актаком", г. Москва |  | шт | 1 | Подрядчик | субподрядчик | 108300 | 108300 | 99400 | 99400 | 115230 | 115230
1123 | 1 | 2 этап | Отстойно-ремонтный корпус (ОРК) | 801-Д02300.2.2/18-1-ТХ.ТР | ТХ (ВО) | 6936818 | - регулятор напряжения |  |  |  | шт | 2 | Подрядчик | субподрядчик | 2740 | 5480 | 2300 | 4600 | 0 | 0
1124 | 1 | 2 этап | Отстойно-ремонтный корпус (ОРК) | 801-Д02300.2.2/18-1-ТХ.ТР | ТХ (ВО) | 6936819 | - измеритель иммитанса Мощность 20 ВА. Напряжение 220 В | Е7-15 | ЗАО "Прибортех-Инжиниринг" г. Москва |  | шт | 2 | Подрядчик | субподрядчик | 76300 | 152600 | 74250 | 148500 | 0 | 0
1125 | 1 | 2 этап | Отстойно-ремонтный корпус (ОРК) | 801-Д02300.2.2/18-1-ТХ.ТР | ТХ (ВО) | 6936820 | - осциллограф двухлучевой Мощность 70 ВА. Напряжение 220 В Габаритные размеры: 360х160х420 мм | С1-96 |  |  | шт | 2 | Подрядчик | субподрядчик | 138500 | 277000 | 133560 | 267120 | 0 | 0
1126 | 1 | 2 этап | Отстойно-ремонтный корпус (ОРК) | 801-Д02300.2.2/18-1-ТХ.ТР | ТХ (ВО) | 6936821 | - источник питания постоянного тока Напряжение 220 В Габаритные размеры: 128х145х285 мм | SPS-606 | GW Instek |  | шт | 2 | Подрядчик | субподрядчик | 56100 | 112200 | 53200 | 106400 | 0 | 0
1127 | 1 | 2 этап | Отстойно-ремонтный корпус (ОРК) | 801-Д02300.2.2/18-1-ТХ.ТР | ТХ (ВО) | 6936822 | - Блок питания Мощность 400 ВА. Напряжение 220 В Габаритные размеры: 236х326х133 мм | Б5-47 | ЗАО "Прибортех-Инжиниринг" г. Москва |  | шт | 2 | Подрядчик | субподрядчик | 105300 | 210600 | 99450 | 198900 | 0 | 0
1128 | 1 | 2 этап | Отстойно-ремонтный корпус (ОРК) | 801-Д02300.2.2/18-1-ТХ.ТР | ТХ (ВО) | 6936823 | - мультиметр цифровой Габаритные размеры: 91x189х32 мм | MY 68 | "MASTECH" |  | шт | 2 | Подрядчик | субподрядчик | 8250 | 16500 | 7200 | 14400 | 29760 | 59520
1129 | 1 | 2 этап | Отстойно-ремонтный корпус (ОРК) | 801-Д02300.2.2/18-1-ТХ.ТР | ТХ (ВО) | 6936824 | - паяльная станция, Мощность 50 Вт. Напряжение 220 В Габаритные размеры: 170x103х90 мм | SR-976 | SOLOMON |  | шт | 2 | Подрядчик | субподрядчик | 8100 | 16200 | 7700 | 15400 | 21720 | 43440
1130 | 1 | 2 этап | Отстойно-ремонтный корпус (ОРК) | 801-Д02300.2.2/18-1-ТХ.ТР | ТХ (ВО) | 6936825 | Пылесос бытовой Мощность 1,5 кВт. Напряжение 220 В |  |  |  | шт | 3 | Подрядчик | субподрядчик | 12540 | 37620 | 10300 | 30900 | 78000 | 234000
1131 | 1 | 2 этап | Отстойно-ремонтный корпус (ОРК) | 801-Д02300.2.2/18-1-ТХ.ТР | ТХ (ВО) | 6936826 | Паяльник Мощность 80 Вт. Напряжение 220 В | SP80L | "WELLER" Германия |  | шт | 4 | Подрядчик | субподрядчик | 16210 | 64840 | 14000 | 56000 | 5430 | 21720
1132 | 1 | 2 этап | Отстойно-ремонтный корпус (ОРК) | 801-Д02300.2.2/18-1-ТХ.ТР | ТХ (ВО) | 6936827 | Вольтметр универсальный Сила тока 8 мА. Напряжение 220 В / питание от батарей типа "Крона" | В7-41 |  |  | шт | 2 | Подрядчик | субподрядчик | 58900 | 117800 | 55600 | 111200 | 2000 | 4000
1133 | 1 | 2 этап | Отстойно-ремонтный корпус (ОРК) | 801-Д02300.2.2/18-1-ТХ.ТР | ТХ (ВО) | 6936828 | Мегаомметр Испытательное напряжение 100; 250; 500; 1000 В. Мощность 6 Вт Габаритные размеры: 120х250х80 мм | Е6-24/1 | "Электрон- прибор" г. Москва |  | шт | 4 | Подрядчик | субподрядчик | 57320 | 229280 | 53200 | 212800 | 82130 | 328520
1134 | 1 | 2 этап | Отстойно-ремонтный корпус (ОРК) | 801-Д02300.2.2/18-1-ТХ.ТР | ТХ (СиПМ) | 6936829 | Стеллаж Габаритные размеры: 1200х600х2000 мм | СРМ-13 | ОАО "ПКП "Завод ВТО" |  | шт | 6 | Подрядчик | субподрядчик | 10130 | 60780 | 8800 | 52800 | 27550 | 165300
1135 | 1 | 2 этап | Отстойно-ремонтный корпус (ОРК) | 801-Д02300.2.2/18-1-ТХ.ТР | ТХ (МТР) | 6936830 | Набор инструментов универсальный слесарный, в составе: 547. Набор ключей гаечных рожковых (8; 10; 12; 14; 17; 19; 22; 24) 548. Набор ключей гаечных комбинированных трещеточных (8; 10; 12; 13; 14; 15; 17; 19) 549. Набор ключей имбусовых HEX 1.5-10; TORX T10-T50 (угловые ключи шестигранные: 1.5, 2, 2.5, 3, 4, 5, 6, 7, 8, 10 мм; угловые ключи TORX c отверстием: Т10, Т15, Т20, Т25, Т27, Т30, Т40, Т45, Т50;) 550. Набор торцевых головок 1/2" (8-24 мм) 551. Вороток для торц.головок 250мм 1/2" (1 шт) 552. Ключ трещетка 1/2" (1 шт) 553. Ключ разводной 300мм (1 шт) 554. Штангенциркуль 125мм (1 шт) 555. Молоток слесарный с фиберглассовой рукояткой 300 гр (1 шт) 556. Набор ударного инструмента: выколотка, зубило, кернер, бородок 557. Нож монтажный с выдвижным лезвием 18мм (1 шт) 558. Клещи переставные 250мм (1 шт) 559. Плоскогубцы слесарные 180мм (1 шт) 560. Бокорезы усиленные слесарные 180мм (1 шт) 561. Набор напильников (2 шт) 562. Набор надфилей (5 шт) 563. Ножовка по металлу 300мм (с запасными лезвиями 5 шт) (1 шт) 564. Ножницы по металлу (1 шт) 565. Набор слесарных отверток: 3×75; 5×100; 6,5×150; PH0×75; PH1×100; PH2×150; PZ1×100; PZ2×150; PH2×SL6×38 мм 566. Рулетка 3м (1 шт) 567. Очки защитные прозрачные (1 шт) 568. Перчатки рабочие х/б (1 шт) 569. Масло бытовое (1 шт) 570. Фонарь налобный светодиодный (1 шт) 571. Изолента трех цветов 572. Сумка слесаря с наплечным ремнем, с отделениями под инструменты (1 шт) | По типу НУС-1 | Торговая сеть |  | компл | 2 | Подрядчик | субподрядчик | 48670 | 97340 | 45000 | 90000 | 118200 | 236400
1136 | 1 | 2 этап | Отстойно-ремонтный корпус (ОРК) | 801-Д02300.2.2/18-1-ТХ.ТР | ТХ (ВО) | 6936831 | Импульсный сервисный источник питания Мощность 650 ВА Габаритные размеры: 230х105х310 мм | Б5-71/4 | ООО "Приборы-Спб" |  | шт | 4 | Подрядчик | субподрядчик | 63400 | 253600 | 60750 | 243000 | 0 | 0
1137 | 1 | 2 этап | Отстойно-ремонтный корпус (ОРК) | 801-Д02300.2.2/18-1-ТХ.ТР | Мебель | 6936832 | Стул промышленный | По типу СР-2К | ООО «Контакт», |  | шт | 10 | Подрядчик | субподрядчик | 14380 | 143800 | 12100 | 121000 | 15380 | 153800
1138 | 1 | 2 этап | Отстойно-ремонтный корпус (ОРК) | 801-Д02300.2.2/18-1-ТХ.ТР | СПЗиОС | 6936833 | Огнетушитель переносной порошковый Вместимость 5 л Тушение пожаров класса А, В, С Длина выброса 3,5 м Габаритные размеры 532х350х355 мм Диапазон рабочих температур -40°С ÷ +50°С | ОП-5(з)* | ОАО «Пожтехника», |  | шт | 1 | Подрядчик | субподрядчик | 5690 | 5690 | 5000 | 5000 | 5217 | 5217
1139 | 1 | 2 этап | Отстойно-ремонтный корпус (ОРК) | 801-Д02300.2.2/18-1-ТХ.ТР | ТХ (МТР) | 6936834 | Урна черная Габаритные размеры 332х250х250 мм | К250 | Компания "Железная мебель" |  | шт | 2 | Подрядчик | субподрядчик | 1680 | 3360 | 1400 | 2800 | 3400 | 6800
1140 | 1 | 2 этап | Отстойно-ремонтный корпус (ОРК) | 801-Д02300.2.2/18-1-ТХ.ТР | ТХ (ВО) | 6936835 | Стол угловой письменный с держателем для системного блока Габаритные размеры 1600х1200х600 мм | По типу серии Галант | Торговая сеть |  | шт | 4 | Подрядчик | субподрядчик | 15400 | 61600 | 14300 | 57200 | 30150 | 120600
1141 | 1 | 2 этап | Отстойно-ремонтный корпус (ОРК) | 801-Д02300.2.2/18-1-ТХ.ТР | Мебель | 6936836 | Стол |  | Торговая сеть |  | шт | 1 | Подрядчик | субподрядчик | 9230 | 9230 | 8500 | 8500 | 18200 | 18200
1142 | 1 | 2 этап | Отстойно-ремонтный корпус (ОРК) | 801-Д02300.2.2/18-1-ТХ.ТР | Мебель | 6936837 | Кресло рабочее |  | Торговая сеть |  | шт | 11 | Подрядчик | субподрядчик | 13240 | 145640 | 10200 | 112200 | 16890 | 185790
1143 | 1 | 2 этап | Отстойно-ремонтный корпус (ОРК) | 801-Д02300.2.2/18-1-ТХ.ТР | Мебель | 6936838 | Шкаф для документов Габаритные размеры 870х420х1477 мм | ОМ-02 | Торговая сеть |  | шт | 4 | Подрядчик | субподрядчик | 16800 | 67200 | 15700 | 62800 | 36780 | 147120
1144 | 1 | 2 этап | Отстойно-ремонтный корпус (ОРК) | 801-Д02300.2.2/18-1-ТХ.ТР | Мебель | 6936839 | Шкаф для одежды Габаритные размеры 870х420х2080 мм | ОМ-1 | Торговая сеть |  | шт | 4 | Подрядчик | субподрядчик | 15100 | 60400 | 13700 | 54800 | 31820 | 127280
1145 | 1 | 2 этап | Отстойно-ремонтный корпус (ОРК) | 801-Д02300.2.2/18-1-ТХ.ТР | Мебель | 6936840 | Тумба подкатная с 4 ящиками Габаритные размеры 440х660х580 мм | По типу серии Эффектив | Торговая сеть |  | шт | 4 | Подрядчик | субподрядчик | 8800 | 35200 | 7500 | 30000 | 16720 | 66880
1146 | 1 | 2 этап | Отстойно-ремонтный корпус (ОРК) | 801-Д02300.2.2/18-1-ТХ.ТР | ТХ (ВО) | 6936842 | Холодильник бытовой напольный Габаритные размеры 600х600х1500 мм Установленная мощность 0,14 кВт. Напряжение 220 В |  | Торговая сеть |  | шт | 1 | Подрядчик | субподрядчик | 42100 | 42100 | 36000 | 36000 | 68150 | 68150
1147 | 1 | 2 этап | Отстойно-ремонтный корпус (ОРК) | 801-Д02300.2.2/18-1-ТХ.ТР | ТХ (ВО) | 6936843 | Печь СВЧ Установленная мощность 1,2 кВт. Напряжение 220 В |  | Торговая сеть |  | шт | 1 | Подрядчик | субподрядчик | 6500 | 6500 | 6700 | 6700 | 29150 | 29150
1148 | 1 | 2 этап | Отстойно-ремонтный корпус (ОРК) | 801-Д02300.2.2/18-1-ТХ.ТР | ТХ (МТР) | 6936844 | Чайник электрический из нержавеющей стали Установленная мощность 1,5 кВт. Напряжение 220-240 В Частота 50 Гц. Объем 1,8 л | По типу Good Helper KS-18B02 | Торговая сеть |  | шт | 1 | Подрядчик | субподрядчик | 1620 | 1620 | 1600 | 1600 | 11380 | 11380
1149 | 1 | 2 этап | Отстойно-ремонтный корпус (ОРК) | 801-Д02300.2.2/18-1-ТХ.ТР | ТХ (ВО) | 6936845 | Стол Габаритные размеры 1200х700х1000 мм |  | Торговая сеть |  | шт | 8 | Подрядчик | субподрядчик | 10450 | 83600 | 10400 | 83200 | 18200 | 145600
1150 | 1 | 2 этап | Отстойно-ремонтный корпус (ОРК) | 801-Д02300.2.2/18-1-ТХ.ТР | Мебель | 6936846 | Стул полумягкий |  | Торговая сеть |  | шт | 16 | Подрядчик | субподрядчик | 8770 | 140320 | 8700 | 139200 | 2300 | 36800
1151 | 1 | 2 этап | Отстойно-ремонтный корпус (ОРК) | 801-Д02300.2.2/18-1-ТХ.ТР | Мебель | 6936847 | Диван мягкий Габаритные размеры 1800х800х1000 мм |  | Торговая сеть |  | шт | 2 | Подрядчик | субподрядчик | 75000 | 150000 | 76000 | 152000 | 41280 | 82560
1152 | 1 | 2 этап | Отстойно-ремонтный корпус (ОРК) | 801-Д02300.2.2/18-1-ТХ.ТР | СПЗиОС | 6936848 | Огнетушитель переносной порошковый Вместимость корпуса 5 л Порошок П-2АП для тушения пожаров класса А, В, С | ОП-5(Б) | ОАО «Пожтехника», |  | шт | 2 | Подрядчик | субподрядчик | 4520 | 9040 | 4500 | 9000 | 5218 | 10436
1153 | 1 | 2 этап | Отстойно-ремонтный корпус (ОРК) | 801-Д02300.2.2/18-1-ТХ.ТР | ТХ (МТР) | 6936849 | Жалюзи вертикальные Габаритные размеры 2000х1600х10 мм |  | Торговая сеть |  | шт | 3 | Подрядчик | субподрядчик | 18650 | 55950 | 18600 | 55800 | 8750 | 26250
1154 | 1 | 2 этап | Отстойно-ремонтный корпус (ОРК) | 801-Д02300.2.2/18-1-ТХ.ТР | ТХ (СиПМ) | 6936850 | Стеллаж Габаритные размеры 1320х500х2000 мм | СРМ-14* | ООО "ПКП "Завод ВТО", г. Ульяновск |  | шт | 38 | Подрядчик | субподрядчик | 10400 | 395200 | 10390 | 394820 | 32820 | 1247160
1155 | 1 | 2 этап | Отстойно-ремонтный корпус (ОРК) | 801-Д02300.2.2/18-1-ТХ.ТР | ТХ (ВО) | 6936851 | Сигнальный знак «СТОП» для опробования автотормозов после длительного отстоя при выезде из элсктродепо. |  | Торговая сеть |  | шт | 34 | Подрядчик | субподрядчик | 3950 | 134300 | 3900 | 132600 | 7800 | 265200
1156 | 1 | 2 этап | Отстойно-ремонтный корпус (ОРК) | 801-Д02300.2.2/18-1-ТХ.ТР | ТХ (ВО) | 6936852 | Сигнальный знак «СТОП» при выезде с канав на парковые пути |  | Торговая сеть |  | шт | 34 | Подрядчик | субподрядчик | 3950 | 134300 | 3900 | 132600 | 0 | 0
1157 | 1 | 2 этап | Отстойно-ремонтный корпус (ОРК) | 801-Д02300.2.2/18-1-ТХ.ТР | ТХ (ВО) | 6936853 | Сигнальный знак «Отключить тяговые двигатели» |  | Торговая сеть |  | шт | 34 | Подрядчик | субподрядчик | 3950 | 134300 | 3900 | 132600 | 7800 | 265200
1158 | 1 | 2 этап | Отстойно-ремонтный корпус (ОРК) | 801-Д02300.2.2/18-1-ТХ.ТР | ТХ (ВО) | 6936854 | Сигнальный знак остановки составов на канавах в зависимости от количества вагонов «1» |  | Торговая сеть |  | шт | 34 | Подрядчик | субподрядчик | 6050 | 205700 | 6000 | 204000 | 7800 | 265200
1159 | 1 | 2 этап | Отстойно-ремонтный корпус (ОРК) | 801-Д02300.2.2/18-1-ТХ.ТР | ТХ (ВО) | 6936855 | Сигнальный знак остановки составов на канавах в зависимости от количества вагонов «2» |  | Торговая сеть |  | шт | 34 | Подрядчик | субподрядчик | 6050 | 205700 | 6000 | 204000 | 7800 | 265200
1160 | 1 | 2 этап | Отстойно-ремонтный корпус (ОРК) | 801-Д02300.2.2/18-1-ТХ.ТР | ТХ (ВО) | 6936856 | Сигнальный знак остановки составов на канавах в зависимости от количества вагонов «3» |  | Торговая сеть |  | шт | 34 | Подрядчик | субподрядчик | 6050 | 205700 | 6000 | 204000 | 7800 | 265200
1161 | 1 | 2 этап | Отстойно-ремонтный корпус (ОРК) | 801-Д02300.2.2/18-1-ТХ.ТР | ТХ (ВО) | 6936857 | Сигнальный знак остановки составов на канавах в зависимости от количества вагонов «4» |  | Торговая сеть |  | шт | 34 | Подрядчик | субподрядчик | 6050 | 205700 | 6000 | 204000 | 7800 | 265200
1162 | 1 | 2 этап | Отстойно-ремонтный корпус (ОРК) | 801-Д02300.2.2/18-1-ТХ.ТР | ТХ (ВО) | 6936858 | Сигнальный знак остановки составов на канавах в зависимости от количества вагонов «5» |  | Торговая сеть |  | шт | 34 | Подрядчик | субподрядчик | 6050 | 205700 | 6000 | 204000 | 7800 | 265200
1163 | 1 | 2 этап | Отстойно-ремонтный корпус (ОРК) | 801-Д02300.2.2/18-1-ТХ.ТР | ТХ (ВО) | 6936859 | Сигнальный знак остановки составов на канавах в зависимости от количества вагонов «6» |  | Торговая сеть |  | шт | 34 | Подрядчик | субподрядчик | 6050 | 205700 | 6000 | 204000 | 7800 | 265200
1164 | 1 | 2 этап | Отстойно-ремонтный корпус (ОРК) | 801-Д02300.2.2/18-1-ТХ.ТР | ТХ (ВО) | 6936860 | Сигнальный знак остановки составов на канавах в зависимости от количества вагонов «7» |  | Торговая сеть |  | шт | 34 | Подрядчик | субподрядчик | 6050 | 205700 | 6000 | 204000 | 7800 | 265200
1165 | 1 | 2 этап | Отстойно-ремонтный корпус (ОРК) | 801-Д02300.2.2/18-1-ТХ.ТР | ТХ (ВО) | 6936861 | Сигнальный знак остановки составов на канавах в зависимости от количества вагонов «8» |  | Торговая сеть |  | шт | 34 | Подрядчик | субподрядчик | 6050 | 205700 | 6000 | 204000 | 7800 | 265200
1166 | 1 | 2 этап | Отстойно-ремонтный корпус (ОРК) | 801-Д02300.2.2/18-1-ТХ.ТР | ТХ (ВО) | 6936862 | Сигнальный знак «Стоп 25 метров» остановка для опробования автотормозов перед заездом на канаву |  | Торговая сеть |  | шт | 34 | Подрядчик | субподрядчик | 6050 | 205700 | 6000 | 204000 | 7800 | 265200
1167 | 1 | 2 этап | Отстойно-ремонтный корпус (ОРК) | 801-Д02300.2.2/18-1-ТХ.ТР | ТХ (ВО) | 6936863 | Сигнальный знак «начало ПТ» для проверки автотормозов на эффективность в движении |  | Торговая сеть |  | шт | 6 | Подрядчик | субподрядчик | 6750 | 40500 | 6800 | 40800 | 7800 | 46800
1168 | 1 | 2 этап | Отстойно-ремонтный корпус (ОРК) | 801-Д02300.2.2/18-1-ТХ.ТР | ТХ (ВО) | 6936864 | Сигнальный знак «конец ПТ» для проверки автотормозов на эффективность в движении |  | Торговая сеть |  | шт | 6 | Подрядчик | субподрядчик | 6750 | 40500 | 6800 | 40800 | 7800 | 46800
1169 | 1 | 2 этап | Отстойно-ремонтный корпус (ОРК) | 801-Д02300.2.2/18-1-ТХ.ТР | ТХ (ВО) | 6936865 | Сигнальный знак «включи КТР» для включения тормоза резервного при выезде с линии на парковые пути |  | Торговая сеть |  | шт | 2 | Подрядчик | субподрядчик | 6750 | 13500 | 6800 | 13600 | 7800 | 15600
1170 | 1 | 2 этап | Отстойно-ремонтный корпус (ОРК) | 801-Д02300.2.2/18-1-ТХ.ТР | ТХ (ВО) | 6936866 | Сигнальный знак «Стой сцеп» для производства учебного сцепа |  | Торговая сеть |  | шт | 2 | Подрядчик | субподрядчик | 6750 | 13500 | 6800 | 13600 | 7800 | 15600
1171 | 1 | 2 этап | Отстойно-ремонтный корпус (ОРК) | 801-Д02300.2.2/18-1-ТХ.ТР | ТХ (ВО) | 6936867 | Сигнальный знак «25 метров до сцепа» |  | Торговая сеть |  | шт | 2 | Подрядчик | субподрядчик | 6750 | 13500 | 6800 | 13600 | 7800 | 15600
1172 | 1 | 2 этап | Отстойно-ремонтный корпус (ОРК) | 801-Д02300.2.2/18-1-ТХ.ТР | ТХ (ВО) | 6936868 | Сигнальные знаки с цифрой от 2 до 20 метров через каждые 2 метра, тормозная линейка для проверки длинны тормозного пути от торможения присрабатывании срывного клапана и к ним инерционный автостоп |  | Торговая сеть |  | шт | 20 | Подрядчик | субподрядчик | 6050 | 121000 | 6000 | 120000 | 7800 | 156000
1173 | 1 | 2 этап | Отстойно-ремонтный корпус (ОРК) | 801-Д02300.2.2/18-1-ТХ.ТР | ТХ (ВО) | 6936869 | Сигнальные знаки предварительной остановки при заезде состава на деповской путь «6» |  | Торговая сеть |  | шт | 34 | Подрядчик | субподрядчик | 6050 | 205700 | 6000 | 204000 | 7800 | 265200
1174 | 1 | 2 этап | Отстойно-ремонтный корпус (ОРК) | 801-Д02300.2.2/18-1-ТХ.ТР | ТХ (ВО) | 6936870 | Сигнальные знаки остановка первого вагона на деповском пути «СТОП» |  | Торговая сеть |  | шт | 34 | Подрядчик | субподрядчик | 6050 | 205700 | 6000 | 204000 | 7800 | 265200
1175 | 1 | 2 этап | Отстойно-ремонтный корпус (ОРК) | 801-Д02300.2.2/18-1-ТХ.ТР | ТХ (ВО) | 6936871 | Сигнальные знаки огораживающие отдельно стоящие вагоны |  | Торговая сеть |  | шт | 16 | Подрядчик | субподрядчик | 6050 | 96800 | 6000 | 96000 | 7800 | 124800
1176 | 1 | 2 этап | Отстойно-ремонтный корпус (ОРК) | 801-Д02300.2.2/18-1-ТХ.ТР | ТХ (ВО) | 6936872 | Сигнальные таблички «Включены БРУ» на резервные составы |  | Торговая сеть |  | шт | 25 | Подрядчик | субподрядчик | 9800 | 245000 | 10000 | 250000 | 7800 | 195000
1177 | 1 | 2 этап | Отстойно-ремонтный корпус (ОРК) | 801-Д02300.2.2/18-1-ТХ.ТР | ТХ (ВО) | 6936873 | Сигнальные таблички «Включен СТОЯНОЧНЫЙ ТОРМОЗ» |  | Торговая сеть |  | шт | 82 | Подрядчик | субподрядчик | 9800 | 803600 | 10000 | 820000 | 7800 | 639600
1178 | 1 | 2 этап | Отстойно-ремонтный корпус (ОРК) | 801-Д02300.2.2/18-1-ТХ.ТР | ТХ (ВО) | 6936874 | Башмак крепительный |  | Торговая сеть |  | шт | 60 | Подрядчик | субподрядчик | 11720 | 703200 | 11700 | 702000 | 5340 | 320400
1179 | 1 | 2 этап | Отстойно-ремонтный корпус (ОРК) | 801-Д02300.2.2/18-1-ТХ.ТР | ТХ (ВО) | 6936875 | Закоротка |  | Торговая сеть |  | шт | 100 | Подрядчик | субподрядчик | 78010 | 7801000 | 78000 | 7800000 | 2500 | 250000
1180 | 1 | 2 этап | Отстойно-ремонтный корпус (ОРК) | 801-Д02300.2.2/18-1-ТХ.ТР | ТХ (ВО) | 6936876 | Перчатки диэлектрические |  | Торговая сеть |  | шт | 200 | Подрядчик | субподрядчик | 4210 | 842000 | 4200 | 840000 | 2500 | 500000
1181 | 1 | 2 этап | Отстойно-ремонтный корпус (ОРК) | 801-Д02300.2.2/18-1-ТХ.ТР | ТХ (ВО) | 6936877 | Рельсовые закрепители под Р50 |  | Торговая сеть |  | шт | 100 | Подрядчик | субподрядчик | 3600 | 360000 | 35000 | 3500000 | 2500 | 250000
1182 | 1 | 2 этап | Отстойно-ремонтный корпус (ОРК) | 801-Д02300.2.2/18-1-ТХ.ТР | ТХ (ВО) | 6936878 | Рельсовые закрепители под Р65 |  | Торговая сеть |  | шт | 100 | Подрядчик | субподрядчик | 42000 | 4200000 | 40000 | 4000000 | 2500 | 250000
1183 | 1 | 2 этап | Отстойно-ремонтный корпус (ОРК) | 801-Д02300.2.2/18-1-ТХ.ТР | ТХ (МТР) | 6936879 | Молоток для закрепителей |  | Торговая сеть |  | шт | 100 | Подрядчик | субподрядчик | 19000 | 1900000 | 20000 | 2000000 | 680 | 68000
1184 | 1 | 2 этап | Отстойно-ремонтный корпус (ОРК) | 801-Д02300.2.2/18-1-ТХ.ТР | ТХ (ВО) | 6936880 | Штанга для отжатия башмаков токоприемника |  | Торговая сеть |  | шт | 100 | Подрядчик | субподрядчик | 32000 | 3200000 | 30000 | 3000000 | 23000 | 2300000
1185 | 1 | 2 этап | Отстойно-ремонтный корпус (ОРК) | 801-Д02300.2.2/18-1-ТХ.ТР | ТХ (ВО) | 6936881 | Ящик с аварийным инструментом |  | Торговая сеть |  | шт | 50 | Подрядчик | субподрядчик | 52020 | 2601000 | 52000 | 2600000 | 28900 | 1445000
1186 | 1 | 2 этап | Отстойно-ремонтный корпус (ОРК) | 801-Д02300.2.2/18-1-ТХ.ТР | ТХ (ВО) | 6936882 | ГДЗК (газодымозащитный комплект) |  | Торговая сеть |  | шт | 100 | Подрядчик | субподрядчик | 7310 | 731000 | 7300 | 730000 | 7800 | 780000
1187 | 1 | 2 этап | Отстойно-ремонтный корпус (ОРК) | 801-Д02300.2.2/18-1-ТХ.ТР | ТХ (ВО) | 6936883 | Кошма противопожарная |  | Торговая сеть |  | шт | 850 | Подрядчик | субподрядчик | 2620 | 2227000 | 2600 | 2210000 | 7800 | 6630000
1188 | 1 | 2 этап | Отстойно-ремонтный корпус (ОРК) | 801-Д02300.2.2/18-1-ТХ.ТР | ТХ (МТР) | 6936884 | Аптечка |  |  |  | шт | 80 | Подрядчик | субподрядчик | 1860 | 148800 | 1850 | 148000 | 2500 | 200000
1189 | 1 | 2 этап | Отстойно-ремонтный корпус (ОРК) | 801-Д02300.2.2/18-1-ТХ.ТР | ТХ (МТР) | 6936885 | Фонарь смотровой |  |  |  | шт | 100 | Подрядчик | субподрядчик | 7890 | 789000 | 8000 | 800000 | 2600 | 260000
1190 | 1 | 2 этап | Отстойно-ремонтный корпус (ОРК) | 801-Д02300.2.2/18-1-ТХ.ТР | ТХ (МТР) | 6936886 | Смотровой молоток |  |  |  | шт | 50 | Подрядчик | субподрядчик | 4500 | 225000 | 4100 | 205000 | 680 | 34000
1191 | 1 | 2 этап | Отстойно-ремонтный корпус (ОРК) | 801-Д02300.2.2/18-1-ТХ.ТР | ТХ (ВО) | 6936887 | Защитные пластиковые щитки на токоприемники |  | Торговая сеть |  | шт | 1000 | Подрядчик | субподрядчик | 5200 | 5200000 | 5000 | 5000000 | 9860 | 9860000
1192 | 1 | 2 этап | Отстойно-ремонтный корпус (ОРК) | 801-Д02300.2.2/18-1-ТХ.ТР | ТХ (ВО) | 6936888 | Свистки для подачи звуковых сигналов |  | Торговая сеть |  | шт | 40 | Подрядчик | субподрядчик | 200 | 8000 | 230 | 9200 | 1000 | 40000
1193 | 1 | 2 этап | Отстойно-ремонтный корпус (ОРК) | 801-Д02300.2.2/18-1-ТХ.ТР | ТХ (ВО) | 6936889 | Перчатки диэлектрические |  | Торговая сеть |  | шт | 38 | Подрядчик | субподрядчик | 4100 | 155800 | 4200 | 159600 | 1500 | 57000
1194 | 1 | 2 этап | Отстойно-ремонтный корпус (ОРК) | 801-Д02300.2.2/18-1-ТХ.ТР | ТХ (ВО) | 6936890 | Ковры диэлектрические (щитовая) |  | Торговая сеть |  | шт | 10 | Подрядчик | субподрядчик | 2520 | 25200 | 2500 | 25000 | 2600 | 26000
1195 | 1 | 2 этап | Отстойно-ремонтный корпус (ОРК) | 801-Д02300.2.2/18-1-ТХ.ТР | ТХ (ВО) | 6936891 | Указатели напряжения – трубки Мурашева до 1000В |  | Торговая сеть |  | шт | 4 | Подрядчик | субподрядчик | 6600 | 26400 | 6500 | 26000 | 2600 | 10400
1196 | 1 | 2 этап | Отстойно-ремонтный корпус (ОРК) | 801-Д02300.2.2/18-1-ТХ.ТР | ТХ (ВО) | 6936892 | Диэлектрические галоши |  | Торговая сеть |  | шт | 4 | Подрядчик | субподрядчик | 1430 | 5720 | 1400 | 5600 | 2600 | 10400
1197 | 1 | 2 этап | Отстойно-ремонтный корпус (ОРК) | 801-Д02300.2.2/18-1-ТХ.ТР | ТХ (МТР) | 6936893 | Сигнальные фонари |  | Торговая сеть |  | шт | 12 | Подрядчик | субподрядчик | 5400 | 64800 | 5000 | 60000 | 1501 | 18012
1198 | 1 | 2 этап | Отстойно-ремонтный корпус (ОРК) | 801-Д02300.2.2/18-1-ТХ.ТР | ТХ (ВО) | 6936894 | Сигнальные жилеты 2кл |  | Торговая сеть |  | шт | 10 | Подрядчик | субподрядчик | 600 | 6000 | 650 | 6500 | 3100 | 31000
1199 | 1 | 2 этап | Отстойно-ремонтный корпус (ОРК) | 801-Д02300.2.2/18-1-ТХ.ТР | ТХ (ВО) | 6936895 | Сигнальные флаги желтого и красного цвета |  | Торговая сеть |  | шт | 10 | Подрядчик | субподрядчик | 1230 | 12300 | 1200 | 12000 | 3100 | 31000
1200 | 1 | 2 этап | Отстойно-ремонтный корпус (ОРК) | 801-Д02300.2.2/18-1-ТХ.ТР | ТХ (ВО) | 6936896 | Стенды |  | Торговая сеть |  | компл | 5 | Подрядчик | субподрядчик | 10900 | 54500 | 10000 | 50000 | 9860 | 49300
1201 | 1 | 2 этап | Отстойно-ремонтный корпус (ОРК) | 801-Д02300.2.2/18-1-ТХ.ТР | ТХ (ВО) | 6936897 | Папки для документов |  | Торговая сеть |  | шт | 30 | Подрядчик | субподрядчик | 470 | 14100 | 455 | 13650 | 500 | 15000
1202 | 1 | 2 этап | Отстойно-ремонтный корпус (ОРК) | 801-Д02300.2.2/18-1-ТХ.ТР | ТХ (ВО) | 6936898 | Стол для размещения книг заявок на подачу напряжения Габаритные размеры 1200х700х1000 мм |  | Торговая сеть |  | шт | 2 | Подрядчик | субподрядчик | 4530 | 9060 | 4500 | 9000 | 31200 | 62400
1203 | 1 | 2 этап | Отстойно-ремонтный корпус (ОРК) | 801-Д02300.2.2/18-1-ТХ.ТР | ТХ (ВО) | 6936899 | Стенды к столам для размещения книг заявок на подачу напряжения |  | Торговая сеть |  | шт | 2 | Подрядчик | субподрядчик | 6520 | 13040 | 6500 | 13000 | 9860 | 19720
1204 | 1 | 2 этап | Отстойно-ремонтный корпус (ОРК) | 801-Д02300.2.2/18-1-ТХ.ТР | ТХ (ВО) | 6936900 | Металлические ящики для хранения оборудования ДДЭ |  | Торговая сеть |  | шт | 11 | Подрядчик | субподрядчик | 10850 | 119350 | 10800 | 118800 | 3450 | 37950
1205 | 1 | 2 этап | Отстойно-ремонтный корпус (ОРК) | 801-Д02300.2.2/18-1-ТХ.ТР | ТХ (ВО) | 6936901 | Маршрутная доска со схемой парковых путей |  | Торговая сеть |  | шт | 1 | Подрядчик | субподрядчик | 28300 | 28300 | 29000 | 29000 | 458900 | 458900
1206 | 1 | 2 этап | Отстойно-ремонтный корпус (ОРК) | 801-Д02300.2.2/18-1-ТХ.ТР | ТХ (ВО) | 6936902 | Ящик для хранения резервных ручек БРУ |  | Торговая сеть |  | шт | 1 | Подрядчик | субподрядчик | 5500 | 5500 | 5900 | 5900 | 19100 | 19100
1207 | 1 | 2 этап | Отстойно-ремонтный корпус (ОРК) | 801-Д02300.2.2/18-1-ТХ.ТР | ТХ (ВО) | 6936903 | Ящики для хранения личных вещей операторов |  | Торговая сеть |  | шт | 4 | Подрядчик | субподрядчик | 13200 | 52800 | 13000 | 52000 | 32780 | 131120
1208 | 1 | 2 этап | Отстойно-ремонтный корпус (ОРК) | 801-Д02300.2.2/18-1-ТХ.ТР | ТХ (ВО) | 6936904 | Ящик с прозрачной дверцей для хранения ключей (аварийная доска) |  | Торговая сеть |  | шт | 4 | Подрядчик | субподрядчик | 6400 | 25600 | 6500 | 26000 | 3100 | 12400
1209 | 1 | 2 этап | Отстойно-ремонтный корпус (ОРК) | 801-Д02300.2.2/18-1-ТХ.ТР | ТХ (ВО) | 6936905 | Ящик для хранения рабочих ключей |  | Торговая сеть |  | шт | 1 | Подрядчик | субподрядчик | 3000 | 3000 | 3300 | 3300 | 5700 | 5700
1210 | 1 | 2 этап | Отстойно-ремонтный корпус (ОРК) | 801-Д02300.2.2/18-1-ТХ.ТР | ТХ (ВО) | 6936906 | Контейнер грузовой на колесах |  | Торговая сеть |  | шт | 40 | Подрядчик | субподрядчик | 64000 | 2560000 | 63800 | 2552000 | 213900 | 8556000
1211 | 1 | 2 этап | Отстойно-ремонтный корпус (ОРК) | 801-Д02300.2.2/18-1-ТХ.ТР | ТХ (ВО) | 6936907 | Информационные стенды пластиковые на 8 карманов А4 Габаритные размеры 800х960 мм. |  | Торговая сеть |  | шт | 4 | Подрядчик | субподрядчик | 7250 | 29000 | 7100 | 28400 | 9860 | 39440
1212 | 1 | 2 этап | Отстойно-ремонтный корпус (ОРК) | 801-Д02300.2.2/18-1-ТХ.ТР | ТХ (ВО) | 6936908 | Часы настенные |  | Торговая сеть |  | шт | 1 | Подрядчик | субподрядчик | 3120 | 3120 | 3000 | 3000 | 5000 | 5000
1213 | 1 | 2 этап | Отстойно-ремонтный корпус (ОРК) | 801-Д02300.2.2/18-1-ТХ.ТР | ТХ (МТР) | 6936909 | Плоскогубцы. | По типу ЗУБР 2201-1-20_z01 | Торговая сеть |  | шт | 1 | Подрядчик | субподрядчик | 500 | 500 | 556 | 556 | 598 | 598
1214 | 1 | 2 этап | Отстойно-ремонтный корпус (ОРК) | 801-Д02300.2.2/18-1-ТХ.ТР | ТХ (МТР) | 6936910 | Кисть филеночная. | По типу Ремоколор | Торговая сеть |  | шт | 1 | Подрядчик | субподрядчик | 200 | 200 | 270 | 270 | 200 | 200
1215 | 1 | 2 этап | Отстойно-ремонтный корпус (ОРК) | 801-Д02300.2.2/18-1-ТХ.ТР | ТХ (МТР) | 6936911 | Ключ трехгранный. | По типу TUNDRA | Торговая сеть |  | шт | 1 | Подрядчик | субподрядчик | 210 | 210 | 280 | 280 | 3200 | 3200
1216 | 1 | 2 этап | Отстойно-ремонтный корпус (ОРК) | 801-Д02300.2.2/18-1-ТХ.ТР | ТХ (МТР) | 6936912 | Ключ торцовый (5,5x7). | По типу SITOMO | Торговая сеть |  | шт | 1 | Подрядчик | субподрядчик | 450 | 450 | 500 | 500 | 3200 | 3200
1217 | 1 | 2 этап | Отстойно-ремонтный корпус (ОРК) | 801-Д02300.2.2/18-1-ТХ.ТР | ТХ (МТР) | 6936913 | Ключ (8x10). | По типу «Gedore» | Торговая сеть |  | шт | 1 | Подрядчик | субподрядчик | 800 | 800 | 825 | 825 | 3200 | 3200
1218 | 1 | 2 этап | Отстойно-ремонтный корпус (ОРК) | 801-Д02300.2.2/18-1-ТХ.ТР | ТХ (МТР) | 6936914 | Ключ (10x12). | По типу «Gedore» | Торговая сеть |  | шт | 1 | Подрядчик | субподрядчик | 950 | 950 | 1000 | 1000 | 3200 | 3200
1219 | 1 | 2 этап | Отстойно-ремонтный корпус (ОРК) | 801-Д02300.2.2/18-1-ТХ.ТР | ТХ (МТР) | 6936915 | Ключ (12x13). | По типу «Gedore» | Торговая сеть |  | шт | 1 | Подрядчик | субподрядчик | 1250 | 1250 | 1120 | 1120 | 3200 | 3200
1220 | 1 | 2 этап | Отстойно-ремонтный корпус (ОРК) | 801-Д02300.2.2/18-1-ТХ.ТР | ТХ (МТР) | 6936916 | Ключ (16x17). | По типу «Gedore» | Торговая сеть |  | шт | 1 | Подрядчик | субподрядчик | 1500 | 1500 | 1350 | 1350 | 3200 | 3200
1221 | 1 | 2 этап | Отстойно-ремонтный корпус (ОРК) | 801-Д02300.2.2/18-1-ТХ.ТР | ТХ (МТР) | 6936917 | Ключ (18x19). | По типу «Gedore» | Торговая сеть |  | шт | 1 | Подрядчик | субподрядчик | 1630 | 1630 | 1540 | 1540 | 3200 | 3200
1222 | 1 | 2 этап | Отстойно-ремонтный корпус (ОРК) | 801-Д02300.2.2/18-1-ТХ.ТР | ТХ (МТР) | 6936918 | Ключ (24x27). | По типу «Gedore» | Торговая сеть |  | шт | 1 | Подрядчик | субподрядчик | 1900 | 1900 | 1890 | 1890 | 3200 | 3200
1223 | 1 | 2 этап | Отстойно-ремонтный корпус (ОРК) | 801-Д02300.2.2/18-1-ТХ.ТР | ТХ (МТР) | 6936919 | Отвертка крестовая, плоская. | По типу Berger BG BG1037, Gigant GS SL6150 | Торговая сеть |  | шт | 1 | Подрядчик | субподрядчик | 350 | 350 | 300 | 300 | 250 | 250
1224 | 1 | 2 этап | Отстойно-ремонтный корпус (ОРК) | 801-Д02300.2.2/18-1-ТХ.ТР | ТХ (ВО) | 6936920 | Пинцет медицинский. | По типу Surgicon | Торговая сеть |  | шт | 1 | Подрядчик | субподрядчик | 325 | 325 | 320 | 320 | 2100 | 2100
1225 | 1 | 2 этап | Отстойно-ремонтный корпус (ОРК) | 801-Д02300.2.2/18-1-ТХ.ТР | ТХ (ВО) | 6936921 | Набор инструментов | По типу Secheron | Торговая сеть |  | шт | 1 | Подрядчик | субподрядчик | 12000 | 12000 | 11950 | 11950 | 39800 | 39800
1226 | 1 | 2 этап | Отстойно-ремонтный корпус (ОРК) | 801-Д02300.2.2/18-1-ТХ.ТР | ТХ (ВО) | 6936922 | Сменная головка 17 | По типу Jonnesway | Торговая сеть |  | шт | 1 | Подрядчик | субподрядчик | 300 | 300 | 335 | 335 | 570 | 570
1227 | 1 | 2 этап | Отстойно-ремонтный корпус (ОРК) | 801-Д02300.2.2/18-1-ТХ.ТР | ТХ (ВО) | 6936923 | Сменная головка 19 | По типу Jonnesway | Торговая сеть |  | шт | 1 | Подрядчик | субподрядчик | 320 | 320 | 365 | 365 | 570 | 570
1228 | 1 | 2 этап | Отстойно-ремонтный корпус (ОРК) | 801-Д02300.2.2/18-1-ТХ.ТР | ТХ (МТР) | 6936924 | Ключ трещотка № 10 | По типу Inforce | Торговая сеть |  | шт | 8 | Подрядчик | субподрядчик | 2200 | 17600 | 2115 | 16920 | 3200 | 25600
1229 | 1 | 2 этап | Отстойно-ремонтный корпус (ОРК) | 801-Д02300.2.2/18-1-ТХ.ТР | ТХ (МТР) | 6936925 | Ключ трещотка № 10 трубчатый | По типу TUNDRA | Торговая сеть |  | шт | 4 | Подрядчик | субподрядчик | 2500 | 10000 | 2520 | 10080 | 3200 | 12800
1230 | 1 | 2 этап | Отстойно-ремонтный корпус (ОРК) | 801-Д02300.2.2/18-1-ТХ.ТР | ТХ (МТР) | 6936926 | Ключ трещотка № 12 | По типу Inforce | Торговая сеть |  | шт | 8 | Подрядчик | субподрядчик | 2200 | 17600 | 2180 | 17440 | 3200 | 25600
1231 | 1 | 2 этап | Отстойно-ремонтный корпус (ОРК) | 801-Д02300.2.2/18-1-ТХ.ТР | ТХ (МТР) | 6936927 | Ключ трещотка № 13 | По типу Inforce | Торговая сеть |  | шт | 8 | Подрядчик | субподрядчик | 2300 | 18400 | 2210 | 17680 | 3200 | 25600
1232 | 1 | 2 этап | Отстойно-ремонтный корпус (ОРК) | 801-Д02300.2.2/18-1-ТХ.ТР | ТХ (МТР) | 6936928 | Ключ трещотка № 14 | По типу Inforce | Торговая сеть |  | шт | 8 | Подрядчик | субподрядчик | 2300 | 18400 | 2290 | 18320 | 3200 | 25600
1233 | 1 | 2 этап | Отстойно-ремонтный корпус (ОРК) | 801-Д02300.2.2/18-1-ТХ.ТР | ТХ (МТР) | 6936929 | Ключ трещотка № 17 | По типу Inforce | Торговая сеть |  | шт | 5 | Подрядчик | субподрядчик | 2250 | 11250 | 2320 | 11600 | 3200 | 16000
1234 | 1 | 2 этап | Отстойно-ремонтный корпус (ОРК) | 801-Д02300.2.2/18-1-ТХ.ТР | ТХ (МТР) | 6936930 | Ключ трещотка № 19 | По типу Inforce | Торговая сеть |  | шт | 8 | Подрядчик | субподрядчик | 2500 | 20000 | 2410 | 19280 | 3200 | 25600
1235 | 1 | 2 этап | Отстойно-ремонтный корпус (ОРК) | 801-Д02300.2.2/18-1-ТХ.ТР | ТХ (МТР) | 6936931 | Ключ № 22 | По типу Дело техники | Торговая сеть |  | шт | 4 | Подрядчик | субподрядчик | 250 | 1000 | 370 | 1480 | 3200 | 12800
1236 | 1 | 2 этап | Отстойно-ремонтный корпус (ОРК) | 801-Д02300.2.2/18-1-ТХ.ТР | ТХ (МТР) | 6936932 | Ключ № 24 | По типу Дело техники | Торговая сеть |  | шт | 6 | Подрядчик | субподрядчик | 400 | 2400 | 385 | 2310 | 3200 | 19200
1237 | 1 | 2 этап | Отстойно-ремонтный корпус (ОРК) | 801-Д02300.2.2/18-1-ТХ.ТР | ТХ (МТР) | 6936933 | Отвертка шлицевая № 5 | SANTOOL | Торговая сеть |  | шт | 6 | Подрядчик | субподрядчик | 150 | 900 | 110 | 660 | 250 | 1500
1238 | 1 | 2 этап | Отстойно-ремонтный корпус (ОРК) | 801-Д02300.2.2/18-1-ТХ.ТР | ТХ (ВО) | 6936934 | Устройство для поверки токов срабатывания автоматических выключателей | 7650.30.00.001 ИМ стр. 125 | Торговая сеть |  | шт | 1 | Подрядчик | субподрядчик | 452000 | 452000 | 450000 | 450000 | 471450 | 471450
1239 | 1 | 2 этап | Отстойно-ремонтный корпус (ОРК) | 801-Д02300.2.2/18-1-ТХ.ТР | ТХ (ВО) | 6936935 | Электронный динамометр для проверки усилий | МЕГЕОН 031000 стр.125 | Торговая сеть |  | шт | 1 | Подрядчик | субподрядчик | 40100 | 40100 | 39000 | 39000 | 18700 | 18700
1240 | 1 | 2 этап | Отстойно-ремонтный корпус (ОРК) | 801-Д02300.2.2/18-1-ТХ.ТР | ТХ (ВО) | 6936936 | Секундомер | ТАУ СЧЕТ-2 00-00000047 | Торговая сеть |  | шт | 2 | Подрядчик | субподрядчик | 24000 | 48000 | 23500 | 47000 | 1200 | 2400
1241 | 1 | 2 этап | Отстойно-ремонтный корпус (ОРК) | 801-Д02300.2.2/18-1-ТХ.ТР | ТХ (ВО) | 6936937 | Паяльная станция .Мощность 50 Вт. Напряжение 220 В. Габаритные размеры: 170x103x90 мм | SR-976 | Торговая сеть |  | шт | 1 | Подрядчик | субподрядчик | 9500 | 9500 | 9200 | 9200 | 21720 | 21720
1242 | 1 | 2 этап | Отстойно-ремонтный корпус (ОРК) | 801-Д02300.2.2/18-1-ТХ.ТР | ТХ (ВО) | 6936938 | Набор инструментов универсальный слесарный в составе: набор ключей гаечных рожковых (8; 10; 12; 14; 17; 19; 22; 24); набор ключей гаечных комбинированных трещеточных (8; 10; 12; 13; 14; 15; 17; 19); набор ключей имбусовых HEX 1.5-10; TORX Т10-Т50 (угловые ключи шестигранные: 1.5, 2, 2.5, 3, 4, 5, 6, 7, 8, 10 мм; угловые ключи TORX с отверстием: Т10, Т15, Т20, Т25, Т27, Т30, Т40,145, Т50); набор торцевых головок 1/2" (8-24 мм). | По типу Вихрь, Inforce ЗУБР 2745-3-1_z01, КВТ TORX КТ-9 Т10-Т50 79202, МАСТАК 0-4015H | Торговая сеть |  | компл | 11 | Подрядчик | субподрядчик | 45200 | 497200 | 45000 | 495000 | 64780 | 712580
1243 | 1 | 2 этап | Отстойно-ремонтный корпус (ОРК) | 801-Д02300.2.2/18-1-ТХ.ТР | ТХ (ВО) | 6936939 | Вороток для торц.головок 250мм 1/2" | По типу FORCE 1/2 250 мм 8034250 | Торговая сеть |  | шт | 1 | Подрядчик | субподрядчик | 750 | 750 | 800 | 800 | 3200 | 3200
1244 | 1 | 2 этап | Отстойно-ремонтный корпус (ОРК) | 801-Д02300.2.2/18-1-ТХ.ТР | ТХ (МТР) | 6936940 | Ключ трещетка 1/2" | По типу Inforce DR 06-05-47 | Торговая сеть |  | шт | 1 | Подрядчик | субподрядчик | 1250 | 1250 | 1500 | 1500 | 3200 | 3200
1245 | 1 | 2 этап | Отстойно-ремонтный корпус (ОРК) | 801-Д02300.2.2/18-1-ТХ.ТР | ТХ (МТР) | 6936941 | Ключ разводной 300мм | По типу Вихрь 300мм 73/6/10/3 | Торговая сеть |  | шт | 1 | Подрядчик | субподрядчик | 1800 | 1800 | 1750 | 1750 | 3200 | 3200
1246 | 1 | 2 этап | Отстойно-ремонтный корпус (ОРК) | 801-Д02300.2.2/18-1-ТХ.ТР | ТХ (МТР) | 6936942 | Штангенциркуль 125мм | По типу КАЛИБРОН 97722 | Торговая сеть |  | шт | 1 | Подрядчик | субподрядчик | 15200 | 15200 | 14600 | 14600 | 598 | 598
1247 | 1 | 2 этап | Отстойно-ремонтный корпус (ОРК) | 801-Д02300.2.2/18-1-ТХ.ТР | ТХ (МТР) | 6936943 | Молоток слесарный с фиберглассовой рукояткой | По типу MIRAX 20031-04 | Торговая сеть |  | шт | 1 | Подрядчик | субподрядчик | 300 | 300 | 340 | 340 | 680 | 680
1248 | 1 | 2 этап | Отстойно-ремонтный корпус (ОРК) | 801-Д02300.2.2/18-1-ТХ.ТР | ТХ (ВО) | 6936944 | Набор ударного инструмента: выколотка, зубило, кернер, бородок | По типу АвтоDело 40593 11553, ECO Bosch 2608578518, Дело Техники 374003, FIT 46865 | Торговая сеть |  | компл | 1 | Подрядчик | субподрядчик | 1500 | 1500 | 1560 | 1560 | 118200 | 118200
1249 | 1 | 2 этап | Отстойно-ремонтный корпус (ОРК) | 801-Д02300.2.2/18-1-ТХ.ТР | ТХ (ВО) | 6936945 | Нож монтажный с выдвижным лезвием 18мм | По типу Gigant GWK 621 | Торговая сеть |  | шт | 1 | Подрядчик | субподрядчик | 200 | 200 | 210 | 210 | 598 | 598
1250 | 1 | 2 этап | Отстойно-ремонтный корпус (ОРК) | 801-Д02300.2.2/18-1-ТХ.ТР | ТХ (ВО) | 6936946 | Клещи переставные 250мм | По типу ЭВРИКА ER-12125 | Торговая сеть |  | шт | 1 | Подрядчик | субподрядчик | 900 | 900 | 850 | 850 | 598 | 598
1251 | 1 | 2 этап | Отстойно-ремонтный корпус (ОРК) | 801-Д02300.2.2/18-1-ТХ.ТР | ТХ (МТР) | 6936947 | Плоскогубцы слесарные 180мм | По типу Inforce 180мм 06-18-42 | Торговая сеть |  | шт | 1 | Подрядчик | субподрядчик | 850 | 850 | 820 | 820 | 598 | 598
1252 | 1 | 2 этап | Отстойно-ремонтный корпус (ОРК) | 801-Д02300.2.2/18-1-ТХ.ТР | ТХ (ВО) | 6936948 | Бокорезы усиленные слесарные 180мм | По типу Berger BG BG1164 | Торговая сеть |  | шт | 1 | Подрядчик | субподрядчик | 1000 | 1000 | 990 | 990 | 0 | 0
1253 | 1 | 2 этап | Отстойно-ремонтный корпус (ОРК) | 801-Д02300.2.2/18-1-ТХ.ТР | ТХ (МТР) | 6936949 | Набор напильников | По типу Berger BG BG1147 | Торговая сеть |  | шт | 2 | Подрядчик | субподрядчик | 4100 | 8200 | 3800 | 7600 | 5400 | 10800
1254 | 1 | 2 этап | Отстойно-ремонтный корпус (ОРК) | 801-Д02300.2.2/18-1-ТХ.ТР | ТХ (ВО) | 6936950 | НАБОР НАДФИЛЕЙ | По типу MATRIX 15822 | Торговая сеть |  | шт | 5 | Подрядчик | субподрядчик | 400 | 2000 | 440 | 2200 | 0 | 0
1255 | 1 | 2 этап | Отстойно-ремонтный корпус (ОРК) | 801-Д02300.2.2/18-1-ТХ.ТР | ТХ (МТР) | 6936951 | Ножовка по металлу 300мм (с запасными лезвиями 5 шт.) | По типу Inforce 06-08-12 | Торговая сеть |  | шт | 1 | Подрядчик | субподрядчик | 2210 | 2210 | 2200 | 2200 | 432 | 432
1256 | 1 | 2 этап | Отстойно-ремонтный корпус (ОРК) | 801-Д02300.2.2/18-1-ТХ.ТР | ТХ (ВО) | 6936952 | Ножницы по металлу | По типу Inforce 06-18-35 | Торговая сеть |  | шт | 1 | Подрядчик | субподрядчик | 1050 | 1050 | 1000 | 1000 | 2800 | 2800
1257 | 1 | 2 этап | Отстойно-ремонтный корпус (ОРК) | 801-Д02300.2.2/18-1-ТХ.ТР | ТХ (ВО) | 6936953 | Набор слесарных отверток: 3*75; 5*100; 6,5*150; РН0*75; РН1*100; РН2* 150; PZ1 * 100; PZ2*150; PH2*SL6*38 мм | По типу Мастер 77396, КЕДР 053-0510 26283, Inforce 06-09-80, "VOREL" РН 0x75мм 60961, FIT IT 55807, Энкор 19677, Stanley ESSENTIAL STHT0-60274, ЭВРИКА ER-7DZ-11, LOM 1858795 | Торговая сеть |  | компл | 1 | Подрядчик | субподрядчик | 3650 | 3650 | 3500 | 3500 | 64780 | 64780
1258 | 1 | 2 этап | Отстойно-ремонтный корпус (ОРК) | 801-Д02300.2.2/18-1-ТХ.ТР | ТХ (МТР) | 6936954 | Рулетка Зм | По типу Stanley MAX 3м STHT0-36121 | Торговая сеть |  | шт | 1 | Подрядчик | субподрядчик | 528 | 528 | 507 | 507 | 500 | 500
1259 | 1 | 2 этап | Отстойно-ремонтный корпус (ОРК) | 801-Д02300.2.2/18-1-ТХ.ТР | ТХ (ВО) | 6936955 | Очки защитные прозрачные | По типу ОЧК201 0-13021 89171 | Торговая сеть |  | шт | 1 | Подрядчик | субподрядчик | 145 | 145 | 150 | 150 | 2500 | 2500
1260 | 1 | 2 этап | Отстойно-ремонтный корпус (ОРК) | 801-Д02300.2.2/18-1-ТХ.ТР | ТХ (ВО) | 6936956 | Перчатки рабочие х/б | По типу Master-Pro® СТАНДАРТ-1Л 2513-CLA1-10 | Торговая сеть |  | шт | 1 | Подрядчик | субподрядчик | 634 | 634 | 655 | 655 | 2500 | 2500
1261 | 1 | 2 этап | Отстойно-ремонтный корпус (ОРК) | 801-Д02300.2.2/18-1-ТХ.ТР | ТХ (МТР) | 6936957 | Масло бытовое | По типу REXANT 09-3941 | Торговая сеть |  | шт | 1 | Подрядчик | субподрядчик | 572 | 572 | 550 | 550 | 2500 | 2500
1262 | 1 | 2 этап | Отстойно-ремонтный корпус (ОРК) | 801-Д02300.2.2/18-1-ТХ.ТР | ТХ (МТР) | 6936958 | Фонарь налобный светодиодный | По типу КОСМОС KOC-H101-COB | Торговая сеть |  | шт | 1 | Подрядчик | субподрядчик | 264 | 264 | 250 | 250 | 2600 | 2600
1263 | 1 | 2 этап | Отстойно-ремонтный корпус (ОРК) | 801-Д02300.2.2/18-1-ТХ.ТР | ТХ (МТР) | 6936959 | Изолента трех цветов | По типу REXANT 7 цветов 09-2010-E | Торговая сеть |  | компл | 1 | Подрядчик | субподрядчик | 289 | 289 | 300 | 300 | 500 | 500
1264 | 1 | 2 этап | Отстойно-ремонтный корпус (ОРК) | 801-Д02300.2.2/18-1-ТХ.ТР | ТХ (ВО) | 6936960 | Сумка слесаря с наплечным ремнем, с отделениями под инструмент | По типу Юртэкс С-007 | Торговая сеть |  | шт | 1 | Подрядчик | субподрядчик | 4920 | 4920 | 4700 | 4700 | 2500 | 2500
1265 | 1 | 2 этап | Отстойно-ремонтный корпус (ОРК) | 801-Д02300.2.2/18-1-ТХ.ТР | ТХ (ВО) | 6936961 | Мультиметр | По типу М9502 | Торговая сеть |  | шт | 2 | Подрядчик | субподрядчик | 13100 | 26200 | 12600 | 25200 | 29760 | 59520
1266 | 1 | 2 этап | Отстойно-ремонтный корпус (ОРК) | 801-Д02300.2.2/18-1-ТХ.ТР | ТХ (МТР) | 6936962 | Шуруповерт аккумуляторный | по типу МЕТАВО BS 18602207550 | Торговая сеть |  | шт | 2 | Подрядчик | субподрядчик | 20500 | 41000 | 19000 | 38000 | 33440 | 66880
1267 | 1 | 2 этап | Отстойно-ремонтный корпус (ОРК) | 801-Д02300.2.2/18-1-ТХ.ТР | ТХ (ВО) | 6936963 | Насосная станция | По типу «TYPHOON» 20.15.С» | Торговая сеть |  | шт | 2 | Подрядчик | субподрядчик | 53200 | 106400 | 50700 | 101400 | 975380 | 1950760
1268 | 1 | 2 этап | Отстойно-ремонтный корпус (ОРК) | 801-Д02300.2.2/18-1-ТХ.ТР | ТХ (МТР) | 6936967 | Ключи рожковые: 8*10 | По типу «Gedore» | Торговая сеть |  | шт | 15 | Подрядчик | субподрядчик | 1850 | 27750 | 2020 | 30300 | 2100 | 31500
1269 | 1 | 2 этап | Отстойно-ремонтный корпус (ОРК) | 801-Д02300.2.2/18-1-ТХ.ТР | ТХ (МТР) | 6936968 | Ключи рожковые: 11*12 | По типу «Gedore» | Торговая сеть |  | шт | 15 | Подрядчик | субподрядчик | 1952 | 29280 | 2140 | 32100 | 2100 | 31500
1270 | 1 | 2 этап | Отстойно-ремонтный корпус (ОРК) | 801-Д02300.2.2/18-1-ТХ.ТР | ТХ (МТР) | 6936969 | Ключи рожковые: 13*14 | По типу «Gedore» | Торговая сеть |  | шт | 15 | Подрядчик | субподрядчик | 1996 | 29940 | 2210 | 33150 | 2100 | 31500
1271 | 1 | 2 этап | Отстойно-ремонтный корпус (ОРК) | 801-Д02300.2.2/18-1-ТХ.ТР | ТХ (МТР) | 6936970 | Ключи рожковые: 17*19 | По типу «Gedore» | Торговая сеть |  | шт | 20 | Подрядчик | субподрядчик | 2140 | 42800 | 2320 | 46400 | 2100 | 42000
1272 | 1 | 2 этап | Отстойно-ремонтный корпус (ОРК) | 801-Д02300.2.2/18-1-ТХ.ТР | ТХ (МТР) | 6936971 | Ключи рожковые: 22*24 | По типу «Gedore» | Торговая сеть |  | шт | 20 | Подрядчик | субподрядчик | 2280 | 45600 | 2410 | 48200 | 2100 | 42000
1273 | 1 | 2 этап | Отстойно-ремонтный корпус (ОРК) | 801-Д02300.2.2/18-1-ТХ.ТР | ТХ (МТР) | 6936972 | Ключи рожковые: 27*30 | По типу «Gedore» | Торговая сеть |  | шт | 10 | Подрядчик | субподрядчик | 2315 | 23150 | 2520 | 25200 | 2100 | 21000
1274 | 1 | 2 этап | Отстойно-ремонтный корпус (ОРК) | 801-Д02300.2.2/18-1-ТХ.ТР | ТХ (МТР) | 6936973 | Ключи рожковые: 30*32 | По типу «Gedore» | Торговая сеть |  | шт | 10 | Подрядчик | субподрядчик | 2470 | 24700 | 2600 | 26000 | 2100 | 21000
1275 | 1 | 2 этап | Отстойно-ремонтный корпус (ОРК) | 801-Д02300.2.2/18-1-ТХ.ТР | ТХ (МТР) | 6936974 | Ключи рожковые: 32*36 | По типу «Gedore» | Торговая сеть |  | шт | 15 | Подрядчик | субподрядчик | 2515 | 37725 | 2750 | 41250 | 2100 | 31500
1276 | 1 | 2 этап | Отстойно-ремонтный корпус (ОРК) | 801-Д02300.2.2/18-1-ТХ.ТР | ТХ (МТР) | 6936975 | Ключи рожковые: 41*46 | По типу «Gedore» | Торговая сеть |  | шт | 10 | Подрядчик | субподрядчик | 2720 | 27200 | 2900 | 29000 | 2100 | 21000
1277 | 1 | 2 этап | Отстойно-ремонтный корпус (ОРК) | 801-Д02300.2.2/18-1-ТХ.ТР | ТХ (МТР) | 6936976 | Ключи рожковые: 50*55 | По типу «Gedore» | Торговая сеть |  | шт | 5 | Подрядчик | субподрядчик | 2790 | 13950 | 3100 | 15500 | 2100 | 10500
1278 | 1 | 2 этап | Отстойно-ремонтный корпус (ОРК) | 801-Д02300.2.2/18-1-ТХ.ТР | ТХ (МТР) | 6936977 | Ключи рожковые: 65 | По типу FACOM | Торговая сеть |  | шт | 3 | Подрядчик | субподрядчик | 16400 | 49200 | 15800 | 47400 | 2100 | 6300
1279 | 1 | 2 этап | Отстойно-ремонтный корпус (ОРК) | 801-Д02300.2.2/18-1-ТХ.ТР | ТХ (МТР) | 6936978 | Ключи рожковые: 75 | По типу FACOM | Торговая сеть |  | шт | 1 | Подрядчик | субподрядчик | 25200 | 25200 | 24180 | 24180 | 2100 | 2100
1280 | 1 | 2 этап | Отстойно-ремонтный корпус (ОРК) | 801-Д02300.2.2/18-1-ТХ.ТР | ТХ (МТР) | 6936979 | Ключи накидные: 17x19 | По типу TUNDRA | Торговая сеть |  | шт | 10 | Подрядчик | субподрядчик | 815 | 8150 | 800 | 8000 | 2100 | 21000
1281 | 1 | 2 этап | Отстойно-ремонтный корпус (ОРК) | 801-Д02300.2.2/18-1-ТХ.ТР | ТХ (МТР) | 6936980 | Ключи накидные: 22*24 | По типу SITOMO | Торговая сеть |  | шт | 10 | Подрядчик | субподрядчик | 893 | 8930 | 870 | 8700 | 2100 | 21000
1282 | 1 | 2 этап | Отстойно-ремонтный корпус (ОРК) | 801-Д02300.2.2/18-1-ТХ.ТР | ТХ (МТР) | 6936981 | Ключи накидные: 36 | По типу Jonnesway | Торговая сеть |  | шт | 10 | Подрядчик | субподрядчик | 2900 | 29000 | 3100 | 31000 | 2100 | 21000
1283 | 1 | 2 этап | Отстойно-ремонтный корпус (ОРК) | 801-Д02300.2.2/18-1-ТХ.ТР | ТХ (МТР) | 6936982 | Ключи накидные: 30 | По типу Jonnesway | Торговая сеть |  | шт | 3 | Подрядчик | субподрядчик | 1790 | 5370 | 1950 | 5850 | 2100 | 6300
1284 | 1 | 2 этап | Отстойно-ремонтный корпус (ОРК) | 801-Д02300.2.2/18-1-ТХ.ТР | ТХ (МТР) | 6936983 | Ключи накидные: 13 | По типу Jonnesway | Торговая сеть |  | шт | 5 | Подрядчик | субподрядчик | 654 | 3270 | 620 | 3100 | 2100 | 10500
1285 | 1 | 2 этап | Отстойно-ремонтный корпус (ОРК) | 801-Д02300.2.2/18-1-ТХ.ТР | ТХ (МТР) | 6936984 | Головки под «трещетку» 1/2: 8, 9, 10, 11, 12, 13, 14 | По типу Дело Техники 622314 | Торговая сеть |  | шт | 6 | Подрядчик | субподрядчик | 2940 | 17640 | 2800 | 16800 | 2100 | 12600
1286 | 1 | 2 этап | Отстойно-ремонтный корпус (ОРК) | 801-Д02300.2.2/18-1-ТХ.ТР | ТХ (МТР) | 6936985 | Головки под «трещетку» 1/2: 17, 19, 22, 24 | По типу Дело Техники 622314 | Торговая сеть |  | шт | 5 | Подрядчик | субподрядчик | 3190 | 15950 | 3100 | 15500 | 2100 | 10500
1287 | 1 | 2 этап | Отстойно-ремонтный корпус (ОРК) | 801-Д02300.2.2/18-1-ТХ.ТР | ТХ (МТР) | 6936986 | Головки под «трещетку» 1/2: 27, 30, 32, 36, 41 | По типу АвтоDело | Торговая сеть |  | шт | 5 | Подрядчик | субподрядчик | 3420 | 17100 | 3350 | 16750 | 2100 | 10500
1288 | 1 | 2 этап | Отстойно-ремонтный корпус (ОРК) | 801-Д02300.2.2/18-1-ТХ.ТР | ТХ (МТР) | 6936987 | ЗУБИЛО | По типу ECO Bosch 2608578518 | Торговая сеть |  | шт | 10 | Подрядчик | субподрядчик | 1790 | 17900 | 1820 | 18200 | 32670 | 326700
1289 | 1 | 2 этап | Отстойно-ремонтный корпус (ОРК) | 801-Д02300.2.2/18-1-ТХ.ТР | ТХ (МТР) | 6936988 | Молоток | По типу STAYER MASTER 2002-04 | Торговая сеть |  | шт | 15 | Подрядчик | субподрядчик | 1535 | 23025 | 1400 | 21000 | 680 | 10200
1290 | 1 | 2 этап | Отстойно-ремонтный корпус (ОРК) | 801-Д02300.2.2/18-1-ТХ.ТР | ТХ (МТР) | 6936989 | Ключ «трещетка» 1/2 | По типу WERA | Торговая сеть |  | шт | 10 | Подрядчик | субподрядчик | 14900 | 149000 | 15500 | 155000 | 3200 | 32000
1291 | 1 | 2 этап | Отстойно-ремонтный корпус (ОРК) | 801-Д02300.2.2/18-1-ТХ.ТР | ТХ (МТР) | 6936990 | Отвертка под шлиц | По типу CUSHION GRIP Stanley 0-64-923 | Торговая сеть |  | шт | 10 | Подрядчик | субподрядчик | 275 | 2750 | 260 | 2600 | 250 | 2500
1292 | 1 | 2 этап | Отстойно-ремонтный корпус (ОРК) | 801-Д02300.2.2/18-1-ТХ.ТР | ТХ (ВО) | 6936991 | Пассатижи | По типу Дело Техники 411166 | Торговая сеть |  | шт | 20 | Подрядчик | субподрядчик | 498 | 9960 | 470 | 9400 | 598 | 11960
1293 | 1 | 2 этап | Отстойно-ремонтный корпус (ОРК) | 801-Д02300.2.2/18-1-ТХ.ТР | ТХ (ВО) | 6936992 | Бокорезы | По типу Berger BG BG1164 | Торговая сеть |  | шт | 15 | Подрядчик | субподрядчик | 1040 | 15600 | 990 | 14850 | 2100 | 31500
1294 | 1 | 2 этап | Отстойно-ремонтный корпус (ОРК) | 801-Д02300.2.2/18-1-ТХ.ТР | ТХ (ВО) | 6936993 | Линейки металл 150 | По типу Россия 30560 | Торговая сеть |  | шт | 20 | Подрядчик | субподрядчик | 110 | 2200 | 100 | 2000 | 1500 | 30000
1295 | 1 | 2 этап | Отстойно-ремонтный корпус (ОРК) | 801-Д02300.2.2/18-1-ТХ.ТР | ТХ (ВО) | 6936994 | Линейки металл 300 | По типу LOM 1935505 | Торговая сеть |  | шт | 10 | Подрядчик | субподрядчик | 174 | 1740 | 110 | 1100 | 1500 | 15000
1296 | 1 | 2 этап | Отстойно-ремонтный корпус (ОРК) | 801-Д02300.2.2/18-1-ТХ.ТР | ТХ (МТР) | 6936995 | Зеркало 900х800 (h) | По типу Vestor | Торговая сеть |  | шт | 45 | Подрядчик | субподрядчик | 5670 | 255150 | 5500 | 247500 | 16530 | 743850
1297 | 1 | 2 этап | Отстойно-ремонтный корпус (ОРК) | 801-Д02300.2.2/18-1-ТХ.ТР | ТХ (МТР) | 6936996 | Электросушитель для рук, 2,2 кВт, напряжение 220В | По типу 220-volt | Торговая сеть |  | шт | 45 | Подрядчик | субподрядчик | 8650 | 389250 | 8200 | 369000 | 19200 | 864000
1298 | 1 | 2 этап | Отстойно-ремонтный корпус (ОРК) | 801-Д02300.2.2/18-1-ТХ.ТР | ТХ (МТР) | 6936997 | Диспенсер для туалетной бумаги в максирулонах | По типу Leroymerlin | Торговая сеть |  | шт | 47 | Подрядчик | субподрядчик | 6200 | 291400 | 5900 | 277300 | 4300 | 202100
1299 | 1 | 2 этап | Отстойно-ремонтный корпус (ОРК) | 801-Д02300.2.2/18-1-ТХ.ТР | ТХ (МТР) | 6936998 | Дозатор для жидкого мыла | По типу Leroymerlin | Торговая сеть |  | шт | 45 | Подрядчик | субподрядчик | 2700 | 121500 | 2500 | 112500 | 2930 | 131850
1300 | 1 | 2 этап | Отстойно-ремонтный корпус (ОРК) | 801-Д02300.2.2/18-1-ТХ.ТР | ТХ (МТР) | 6936999 | Урна черная |  | Торговая сеть |  | шт | 47 | Подрядчик | субподрядчик | 1680 | 78960 | 1400 | 65800 | 800 | 37600
1301 | 1 | 2 этап | Отстойно-ремонтный корпус (ОРК) | 801-Д02300.2.2/18-1-ТХ.ТР | ТХ (ПТО.Краны) | 6937001 | Траверса для перемещения тележки Г.-п. 10 т Длина не более 2500 мм Ширина не боле 250 мм Высота не более 300 мм | ТТМ | ООО "НПП МиМакс", г. Кемерово |  | шт | 2 | Подрядчик | субподрядчик | 59400 | 118800 | 60000 | 120000 | 25600 | 51200
1302 | 1 | 2 этап | Отстойно-ремонтный корпус (ОРК) | 801-Д02300.2.2/18-1-ТХ.ТР | ТХ (ПТО.Краны) | 6937002 | Траверса для перемещения рамы тележки Г.-п. 5 т Длина не более 2500 мм Ширина не боле 250 мм Высота не более 300 мм | ТРТМ | ООО "НПП МиМакс", г. Кемерово |  | шт | 2 | Подрядчик | субподрядчик | 54000 | 108000 | 55000 | 110000 | 25600 | 51200
1303 | 1 | 2 этап | Отстойно-ремонтный корпус (ОРК) | 801-Д02300.2.2/18-1-ТХ.ТР | ТХ (ВО) | 6937010 | Тележка ручная грузовая Грузоподъемность 0,5 т Размеры в плане 800 х 1400 мм | ТПГ-7 | ЗАО «Контур-С», г. Москва |  | шт | 6 | Подрядчик | субподрядчик | 16800 | 100800 | 15400 | 92400 | 43910 | 263460
1304 | 4 | 2 этап | Компрессорная станция | 801-Д02300.2.2/18-4-ТХ.ТР/1 | ТХ (МТР) | 6941957 | Гибкая вставка DN65 PN10, EPDM, фланцевая, с комплектом: ответных фланцев, крепежа и прокладок | FC10-200 | ООО "Торговый Дом АДЛ" |  | шт | 3 | Подрядчик | Субподрядчик | 4480 | 13440 | 4200 | 12600 | 112560 | 337680
1305 | 4 | 2 этап | Компрессорная станция | 801-Д02300.2.2/18-4-ТХ.ТР/1 | ТХ (МТР) | 6941958 | Кран шаровый муфтовый DN15, РN16 | КШГ.15.015.40 Р/Р | ООО "Торговый Дом АДЛ" |  | шт | 10 | Подрядчик | Субподрядчик | 6980 | 69800 | 7500 | 75000 | 837890 | 8378900
1306 | 4 | 2 этап | Компрессорная станция | 801-Д02300.2.2/18-4-ТХ.ТР/1 | ТХ (МТР) | 6941959 | Кран шаровый муфтовый DN25, РN16 | КШГ.15.025.40 Р/Р | ООО "Торговый Дом АДЛ" |  | шт | 4 | Подрядчик | Субподрядчик | 10800 | 43200 | 11400 | 45600 | 837890 | 3351560
1307 | 4 | 2 этап | Компрессорная станция | 801-Д02300.2.2/18-4-ТХ.ТР/1 | ТХ (МТР) | 6941966 | Труба 15х2,8. Сталь 20 | ГОСТ 3262-75 |  |  | м | 4 | Подрядчик | субподрядчик | 1380 | 5520 | 1300 | 5200 | 30560 | 122240
1308 | 4 | 2 этап | Компрессорная станция | 801-Д02300.2.2/18-4-ТХ.ТР/1 | ТХ (МТР) | 6941967 | Труба 25х3,2. Сталь 20 | ГОСТ 3262-75 |  |  | м | 25 | Подрядчик | субподрядчик | 1420 | 35500 | 1300 | 32500 | 30560 | 764000
1309 | 4 | 2 этап | Компрессорная станция | 801-Д02300.2.2/18-4-ТХ.ТР/1 | ТХ (МТР) | 6941968 | Труба ∅76х3,5. Сталь 20 | ГОСТ 10704-91 |  |  | м | 5 | Подрядчик | субподрядчик | 1980 | 9900 | 1800 | 9000 | 30560 | 152800
1310 | 4 | 2 этап | Компрессорная станция | 801-Д02300.2.2/18-4-ТХ.ТР/1 | ТХ (МТР) | 6941969 | Труба ∅89х3,5. Сталь 20 | ГОСТ 10704-91 |  |  | м | 42 | Подрядчик | субподрядчик | 3100 | 130200 | 2920 | 122640 | 30560 | 1283520
1311 | 4 | 2 этап | Компрессорная станция | 801-Д02300.2.2/18-4-ТХ.ТР/1 | ТХ (МТР) | 6941970 | Труба ∅108х4,0. Сталь 20 | ГОСТ 10704-91 |  |  | м | 5 | Подрядчик | субподрядчик | 4450 | 22250 | 4300 | 21500 | 30560 | 152800
1312 | 4 | 2 этап | Компрессорная станция | 801-Д02300.2.2/18-4-ТХ.ТР/1 | ТХ (МТР) | 6941971 | Труба ∅133х4,0. Сталь 20 | ГОСТ 10704-91 |  |  | м | 50 | Подрядчик | субподрядчик | 6580 | 329000 | 6430 | 321500 | 30560 | 1528000
1313 | 4 | 2 этап | Компрессорная станция | 801-Д02300.2.2/18-4-ТХ.ТР/1 | ТХ (МТР) | 6941972 | Труба ∅273х7,0. Сталь 20 | ГОСТ 10704-91 |  |  | м | 2 | Подрядчик | субподрядчик | 9100 | 18200 | 8600 | 17200 | 30560 | 61120
1314 | 4 | 2 этап | Компрессорная станция | 801-Д02300.2.2/18-4-ТХ.ТР/1 | ТХ (МТР) | 6941973 | Рукав 16х25-1,6 (DN15, для конденсата) | ГОСТ 10362-2017 |  |  | м | 30 | Подрядчик | субподрядчик | 3100 | 93000 | 2950 | 88500 | 5500 | 165000
1315 | 4 | 2 этап | Компрессорная станция | 801-Д02300.2.2/18-4-ТХ.ТР/1 | ТХ (МТР) | 6941974 | Рукав 25х35-1,6 (DN25, для конденсата) | ГОСТ 10362-2017 |  |  | м | 6 | Подрядчик | субподрядчик | 3900 | 23400 | 4000 | 24000 | 5500 | 33000
1316 | 4 | 2 этап | Компрессорная станция | 801-Д02300.2.2/18-4-ТХ.ТР/1 | ТХ (МТР) | 6941975 | Ниппель для рукавов 2-14-G 3/8" (DN15) | ТУ 2.024.4790310.001-89 |  |  | шт | 30 | Подрядчик | субподрядчик | 390 | 11700 | 365 | 10950 | 5500 | 165000
1317 | 4 | 2 этап | Компрессорная станция | 801-Д02300.2.2/18-4-ТХ.ТР/1 | ТХ (МТР) | 6941976 | Ниппель для рукавов 2-25-G 3/4" (DN25) | ТУ 2.024.4790310.001-89 |  |  | шт | 6 | Подрядчик | субподрядчик | 564 | 3384 | 520 | 3120 | 5500 | 33000
1318 | 4 | 2 этап | Компрессорная станция | 801-Д02300.2.2/18-4-ТХ.ТР/1 | ТХ (МТР) | 6941977 | Хомут 2.1 25х9 (DN15) | ГОСТ 28191-89 |  |  | шт | 30 | Подрядчик | субподрядчик | 1490 | 44700 | 1530 | 45900 | 5500 | 165000
1319 | 4 | 2 этап | Компрессорная станция | 801-Д02300.2.2/18-4-ТХ.ТР/1 | ТХ (МТР) | 6941978 | Хомут 2.1 35х9 (DN25) | ГОСТ 28191-89 |  |  | шт | 6 | Подрядчик | субподрядчик | 1580 | 9480 | 1620 | 9720 | 5500 | 33000
1320 | 4 | 2 этап | Компрессорная станция | 801-Д02300.2.2/18-4-ТХ.ТР/1 | ТХ (МТР) | 6941979 | Изолирующее фланцевое соединение DN125, PN16бар | ИФС 125-16 1-1 Ст.20 |  |  | шт | 1 | Подрядчик | субподрядчик | 19100 | 19100 | 18400 | 18400 | 15200 | 15200
1321 | 4 | 2 этап | Компрессорная станция | 801-Д02300.2.2/18-4-ТХ.ТР/1 | ТХ (МТР) | 6941980 | Отвод 90-32х2,5 Ст.20 | ГОСТ 17375-2001 |  |  | шт | 17 | Подрядчик | субподрядчик | 43 | 731 | 45 | 765 | 28670 | 487390
1322 | 4 | 2 этап | Компрессорная станция | 801-Д02300.2.2/18-4-ТХ.ТР/1 | ТХ (МТР) | 6941981 | Отвод 90-76х3,5 Ст.20 | ГОСТ 17375-2001 |  |  | шт | 6 | Подрядчик | субподрядчик | 50 | 300 | 52 | 312 | 28670 | 172020
1323 | 4 | 2 этап | Компрессорная станция | 801-Д02300.2.2/18-4-ТХ.ТР/1 | ТХ (МТР) | 6941982 | Отвод 90-89х3,0 Ст.20 | ГОСТ 17375-2001 |  |  | шт | 30 | Подрядчик | субподрядчик | 62 | 1860 | 64 | 1920 | 28670 | 860100
1324 | 4 | 2 этап | Компрессорная станция | 801-Д02300.2.2/18-4-ТХ.ТР/1 | ТХ (МТР) | 6941983 | Отвод 90-133х3,5 Ст.20 | ГОСТ 17375-2001 |  |  | шт | 17 | Подрядчик | субподрядчик | 76 | 1292 | 79 | 1343 | 28670 | 487390
1325 | 4 | 2 этап | Компрессорная станция | 801-Д02300.2.2/18-4-ТХ.ТР/1 | ТХ (МТР) | 6941984 | Переход К-273х7,0-133х4,0 | ГОСТ 17378-2001 |  |  | шт | 4 | Подрядчик | субподрядчик | 3680 | 14720 | 3650 | 14600 | 28670 | 114680
1326 | 4 | 2 этап | Компрессорная станция | 801-Д02300.2.2/18-4-ТХ.ТР/1 | ТХ (МТР) | 6941985 | Переход К-133х4,0-89х3,5 | ГОСТ 17378-2001 |  |  | шт | 2 | Подрядчик | субподрядчик | 3620 | 7240 | 3640 | 7280 | 28670 | 57340
1327 | 4 | 2 этап | Компрессорная станция | 801-Д02300.2.2/18-4-ТХ.ТР/1 | ТХ (МТР) | 6941986 | Переход К-89х3,5-76х3,5 | ГОСТ 17378-2001 |  |  | шт | 3 | Подрядчик | субподрядчик | 580 | 1740 | 560 | 1680 | 28670 | 86010
1328 | 4 | 2 этап | Компрессорная станция | 801-Д02300.2.2/18-4-ТХ.ТР/1 | ТХ (МТР) | 6941987 | Тройник 89х3,5 | ГОСТ 17376-2001 |  |  | шт | 5 | Подрядчик | субподрядчик | 3200 | 16000 | 3130 | 15650 | 1200 | 6000
1329 | 4 | 2 этап | Компрессорная станция | 801-Д02300.2.2/18-4-ТХ.ТР/1 | ТХ (МТР) | 6941988 | Тройник 133х4,0-89х3,5 | ГОСТ 17376-2001 |  |  | шт | 3 | Подрядчик | субподрядчик | 4320 | 12960 | 4200 | 12600 | 1200 | 3600
1330 | 4 | 2 этап | Компрессорная станция | 801-Д02300.2.2/18-4-ТХ.ТР/1 | ТХ (МТР) | 6941989 | Тройник 133х4,0-108х4,0 | ГОСТ 17376-2001 |  |  | шт | 1 | Подрядчик | субподрядчик | 4348 | 4348 | 4250 | 4250 | 1200 | 1200
1331 | 4 | 2 этап | Компрессорная станция | 801-Д02300.2.2/18-4-ТХ.ТР/1 | ТХ (МТР) | 6941990 | Тройник 133х4,0 | ГОСТ 17376-2001 |  |  | шт | 4 | Подрядчик | субподрядчик | 4350 | 17400 | 4250 | 17000 | 1200 | 4800
1332 | 4 | 2 этап | Компрессорная станция | 801-Д02300.2.2/18-4-ТХ.ТР/1 | ТХ (МТР) | 6941991 | Опорное крепление к полу DN65 (ОП1): - Труба стальная ∅57х3,5 ГОСТ 10704-91 - 1,4 м - Прокат листовой 10х180 ГОСТ 19903-74 - 1 шт - Прокат листовой 6х60 ГОСТ 19903-74 - 1 шт - Прокат листовой 4х∅67 ГОСТ 19903-74 - 1 шт - Гайка М10.6.109 ГОСТ 5915-70 - 2 шт - Шпилька резьбовая АМ10х0,1м арт. 339795 - 1 шт - Анкер-шпилька HSТ M8х95/30 арт. 371582 - 4 шт - Хомут для стандартных нагрузок MPN-RС 2 1/2” арт. 335688 - 1 шт |  |  |  | шт | 3 | Подрядчик | субподрядчик | 4480 | 13440 | 4250 | 12750 | 837890 | 2513670
1333 | 4 | 2 этап | Компрессорная станция | 801-Д02300.2.2/18-4-ТХ.ТР/1 | ТХ (МТР) | 6941992 | Опорная стойка для трубопровода DN89 (ОП2): - Труба стальная ∅89х3,5 ГОСТ 10704-91 - 2,5 м - Прокат листовой 10х180 ГОСТ 19903-74 - 1 шт - Прокат листовой 6х60 ГОСТ 19903-74 - 1 шт - Прокат листовой 4х∅67 ГОСТ 19903-74 - 1 шт - Гайка М10.6.109 ГОСТ 5915-70 - 2 шт - Шпилька резьбовая АМ10х0,1м арт. 339795 - 1 шт - Анкер-шпилька HSТ M8х95/30 арт. 371582 - 4 шт - Хомут для стандартных нагрузок MPN-RС 3” арт. 335692 - 1 шт |  |  |  | шт | 9 | Подрядчик | субподрядчик | 15600 | 140400 | 15200 | 136800 | 837890 | 7541010
1334 | 4 | 2 этап | Компрессорная станция | 801-Д02300.2.2/18-4-ТХ.ТР/1 | ТХ (МТР) | 6941993 | Опорное крепление к металлическим конструкциям DN125 (ОП3): - Консоль MIС-S90-С-500 арт. 267784 - 1 шт - Зажим-крепеж к стальным балкам MI-GC-M12 арт. 233859 - 2 шт - Крышка декоративная MIA-EC-90 арт. 432077 - 1 шт - Соединитель MIC-UB90-M16 арт. 304834 - 1 шт - U-образный хомут M-UB 5” арт.409329 - 1 шт |  |  |  | шт | 4 | Подрядчик | субподрядчик | 15650 | 62600 | 15500 | 62000 | 837890 | 3351560
1335 | 4 | 2 этап | Компрессорная станция | 801-Д02300.2.2/18-4-ТХ.ТР/1 | ТХ (МТР) | 6941994 | Опорное крепление к полу DN25 (ОП4): - Шпилька резьбовая АМ10х1м арт. 339795 - 1 шт - Анкер-шпилька HSТ M8х95/30 арт. 371582 - 2 шт - Пластина опорная MGL2-М10 арт. 246909 - 1 шт - Хомут для стандартных нагрузок MPN-RС 1” арт. 335678 - 1 шт |  |  |  | шт | 19 | Подрядчик | субподрядчик | 16200 | 307800 | 15800 | 300200 | 837890 | 15919910
1336 | 4 | 2 этап | Компрессорная станция | 801-Д02300.2.2/18-4-ТХ.ТР/1 | ТХ (МТР) | 6941995 | Опора подвижная бескорпусная для трубы DN125 | ГОСТ 22130-86 |  |  | шт | 7 | Подрядчик | субподрядчик | 1940 | 13580 | 1820 | 12740 | 5219 | 36533
1337 | 4 | 2 этап | Компрессорная станция | 801-Д02300.2.2/18-4-ТХ.ТР/1 | ТХ (МТР) | 6941996 | Опора подвижная бескорпусная для трубы DN100 | ГОСТ 22130-86 |  |  | шт | 1 | Подрядчик | субподрядчик | 1900 | 1900 | 1800 | 1800 | 5219 | 5219
1338 | 4 | 2 этап | Компрессорная станция | 801-Д02300.2.2/18-4-ТХ.ТР/1 | ТХ (МТР) | 6941997 | Опора подвижная бескорпусная для трубы DN80 | ГОСТ 22130-86 |  |  | шт | 1 | Подрядчик | субподрядчик | 1725 | 1725 | 1780 | 1780 | 0 | 0
1339 | 4 | 2 этап | Компрессорная станция | 801-Д02300.2.2/18-4-ТХ.ТР/1 | ТХ (МТР) | 6941998 | Труба ∅159х4,5. Сталь 20 (для гильзы) | ГОСТ 10704-91 |  |  | м | 0.5 | Подрядчик | субподрядчик | 6720 | 3360 | 6500 | 3250 | 30560 | 15280
1340 | 4 | 2 этап | Компрессорная станция | 801-Д02300.2.2/18-4-ТХ.ТР/1 | ТХ (СиПМ) | 6941999 | Шкаф инструментальный 1850х985х500 | IТР-1.4.1.0 | «МеталлСити» г. Москва |  | шт | 1 | Подрядчик | субподрядчик | 62000 | 62000 | 60340 | 60340 | 58780 | 58780
1341 | 4 | 2 этап | Компрессорная станция | 801-Д02300.2.2/18-4-ТХ.ТР/1 | СПЗиОС | 6942000 | Огнетушитель порошковый (баллон 10л) | ОП-8 (114В) |  |  | шт | 1 | Подрядчик | субподрядчик | 2300 | 2300 | 2100 | 2100 | 5219 | 5219
1342 | 4 | 2 этап | Компрессорная станция | 801-Д02300.2.2/18-4-ТХ.ТР/1 | ТХ (МТР) | 6942001 | Предохранительный клапан ф/ф DN25х40 PN40 Pн=8 бар сталь 20 с узлом ручного подрыва | ПРЕГРАН КПП 496-03-40-ЗН- 025x040- 8 |  |  | шт | 1 | Подрядчик | субподрядчик | 88400 | 88400 | 89910 | 89910 | 16720 | 16720
1343 | 4 | 2 этап | Компрессорная станция | 801-Д02300.2.2/18-4-ТХ.ТР/1 | ТХ (МТР) | 6942002 | Манометр показывающий с радиальным штуцером, класс точности 2,5 верхний предел измерений 10 кгс/см2 | МП4-У-2,5-10 | ОАО «Теплоконтроль» г.Казань |  | шт | 1 | Подрядчик | субподрядчик | 5100 | 5100 | 4900 | 4900 | 30560 | 30560
1344 | 4 | 2 этап | Компрессорная станция | 801-Д02300.2.2/18-4-ТХ.ТР/1 | ТХ (МТР) | 6942003 | Манометр показывающий с радиальным штуцером, класс точности 2,5 верхний предел измерений 16 кгс/см2 | МП4-У-2,5-16 | ОАО «Теплоконтроль» г.Казань |  | шт | 4 | Подрядчик | субподрядчик | 5100 | 20400 | 4900 | 19600 | 30560 | 122240
1345 | 4 | 2 этап | Компрессорная станция | 801-Д02300.2.2/18-4-ТХ.ТР/1 | ТХ (МТР) | 6942004 | Отборное устройство 16-70-ст.20-МП (Р 1326-00-00) | ЗК14-2-1-02(рис.1) | АООТ «Ассоциация «Монтажавтоматика» |  | шт | 5 | Подрядчик | субподрядчик | 1290 | 6450 | 1260 | 6300 | 16720 | 83600
1346 | 4 | 2 этап | Компрессорная станция | 801-Д02300.2.2/18-4-ТХ.ТР/1 | ТХ (МТР) | 6942005 | Кран трехходовой муфтовый DN15, РN16 | 11Б18бк | "Прибор Сервис" г.Королев |  | шт | 5 | Подрядчик | субподрядчик | 1370 | 6850 | 1400 | 7000 | 837890 | 4189450
1347 | 4 | 2 этап | Компрессорная станция | 801-Д02300.2.2/18-4-ТХ.ТР/1 | ТХ (МТР) | 6942006 | Вышка-тура, высота полная 4,2м, высота настила до 3м | Балатон-6 | Завод металлоконструкции «БАЛАТОН» |  | шт | 1 | Подрядчик | субподрядчик | 29300 | 29300 | 26880 | 26880 | 59960 | 59960
1348 | 4 | 2 этап | Компрессорная станция | 801-Д02300.2.2/18-4-ТХ.ТР/1 | Мебель | 6942008 | Стол. Габаритные размеры 1200х600х750мм | - | Торговая сеть |  | шт | 1 | Подрядчик | субподрядчик | 6800 | 6800 | 6500 | 6500 | 18200 | 18200
1349 | 4 | 2 этап | Компрессорная станция | 801-Д02300.2.2/18-4-ТХ.ТР/1 | Мебель | 6942009 | Тумба. Габаритные размеры 420х574х560мм | - | Торговая сеть |  | шт | 1 | Подрядчик | субподрядчик | 7050 | 7050 | 6700 | 6700 | 16720 | 16720
1350 | 4 | 2 этап | Компрессорная станция | 801-Д02300.2.2/18-4-ТХ.ТР/1 | Мебель | 6942010 | Кресло рабочее | - | Торговая сеть |  | шт | 1 | Подрядчик | субподрядчик | 13240 | 13240 | 10200 | 10200 | 16890 | 16890
1351 | 4 | 2 этап | Компрессорная станция | 801-Д02300.2.2/18-4-ТХ.ТР/1 | ТХ (ВО) | 6942011 | Шкаф для документов. Габаритные размеры 800х400х1942мм | По типу ГШ-05 | Торговая сеть |  | шт | 1 | Подрядчик | субподрядчик | 15600 | 15600 | 14300 | 14300 | 36780 | 36780
1352 | 4 | 2 этап | Компрессорная станция | 801-Д02300.2.2/18-4-ТХ.ТР/1 | Мебель | 6942012 | Шкаф для одежды. Габаритные размеры 600х400х1942мм | По типу ГШ-06 | Торговая сеть |  | шт | 1 | Подрядчик | субподрядчик | 12900 | 12900 | 11400 | 11400 | 30560 | 30560
1353 | 4 | 2 этап | Компрессорная станция | 801-Д02300.2.2/18-4-ТХ.ТР/1 | ТХ (ВО) | 6942014 | Стеллаж угловой 2200х600х400 | - | Торговая сеть |  | шт | 1 | Подрядчик | субподрядчик | 13800 | 13800 | 14400 | 14400 | 15200 | 15200
1354 | 4 | 2 этап | Компрессорная станция | 801-Д02300.2.2/18-4-ТХ.ТР/1 | ТХ (ВО) | 6942015 | Стеллаж 2200х700х400 | - | Торговая сеть |  | шт | 2 | Подрядчик | субподрядчик | 8900 | 17800 | 8500 | 17000 | 15200 | 30400
1355 | 4 | 2 этап | Компрессорная станция | 801-Д02300.2.2/18-4-ТХ.ТР/1 | ТХ (МТР) | 6942016 | Набор для проведения технического обслуживания ТО 500ч (в составе масляный фильтр, масло) на 1 компрессор |  | ООО «Дмитровский Завод СилА» |  | шт | 3 | Подрядчик | Субподрядчик | 25300 | 75900 | 22000 | 66000 | 64780 | 194340
1356 | 4 | 2 этап | Компрессорная станция | 801-Д02300.2.2/18-4-ТХ.ТР/1 | ТХ (МТР) | 6942017 | Набор для проведения технического обслуживания ТО 2000ч (в составе воздушный фильтр, масляный фильтр, смазка, масло, панельный фильтр) на 1 компрессор |  | ООО «Дмитровский Завод СилА» |  | шт | 3 | Подрядчик | Субподрядчик | 22800 | 68400 | 21700 | 65100 | 64780 | 194340
1357 | 4 | 2 этап | Компрессорная станция | 801-Д02300.2.2/18-4-ТХ.ТР/1 | ТХ (МТР) | 6942018 | Набор для проведения технического обслуживания ТО 4000ч (в составе воздушный фильтр, масляный фильтр, панельный фильтр, сепаратор (фильтр сепаратора), смазка, масло, картриджи магистральных фильтров (отделение частиц более 1 мкм, остаточное содержание масла 0,5мг/м³ – 1шт., отделение частиц более 0,01 мкм, остаточное содержание масла 0,1мг/м³ - 2шт., отделение частиц более 0,01 мкм, остаточное содержание масла 0,003мг/м³ - 1шт.), конденсатоотводчик для магистрального фильтра – 2шт.) на 1 компрессор |  | ООО «Дмитровский Завод СилА» |  | шт | 3 | Подрядчик | Субподрядчик | 29200 | 87600 | 27500 | 82500 | 64780 | 194340
1358 | 4 | 2 этап | Компрессорная станция | 801-Д02300.2.2/18-4-ТХ.ТР/1 | ТХ (МТР) | 6942019 | Набор для проведения технического обслуживания ТО 6000ч (в составе воздушный фильтр, масляный фильтр, смазка, масло, панельный фильтр, ремкомплект всасывающего клапана, ремкомплект клапана минимального давления) на 1 компрессор |  | ООО «Дмитровский Завод СилА» |  | шт | 3 | Подрядчик | Субподрядчик | 76000 | 228000 | 70000 | 210000 | 64780 | 194340
1359 | 4 | 2 этап | Компрессорная станция | 801-Д02300.2.2/18-4-ТХ.ТР/1 | ТХ (МТР) | 6942020 | Ведро для мусора с педалью |  | Торговая сеть |  | шт | 1 | Подрядчик | субподрядчик | 2100 | 2100 | 2200 | 2200 | 5500 | 5500
1360 | 4 | 2 этап | Компрессорная станция | 801-Д02300.2.2/18-4-ТХ.ТР/1 | ТХ (МТР) | 6942021 | Поддон сварной металлический для хранения 2-х бочек, размеры 1250х840х302(h)мм | ПДБ-02 1250х840 | ООО «Версия – Центр» |  | шт | 1 | Подрядчик | субподрядчик | 41800 | 41800 | 40500 | 40500 | 550 | 550
1361 | 4 | 2 этап | Компрессорная станция | 801-Д02300.2.2/18-4-ТХ.ТР/1 | ТХ (ВО) | 6942022 | Насос для масла бочковой | FX-18 | “Шельф-1» |  | шт | 1 | Подрядчик | субподрядчик | 2930 | 2930 | 2800 | 2800 | 114560 | 114560
1362 | 4 | 2 этап | Компрессорная станция | 801-Д02300.2.2/18-4-ТХ.ТР/1 | ТХ (МТР) | 6942023 | Бочка металлическая объемом V=200 литров | - | Торговая сеть |  | шт | 2 | Подрядчик | субподрядчик | 4980 | 9960 | 5200 | 10400 | 114560 | 229120
1363 | 4 | 2 этап | Компрессорная станция | 801-Д02300.2.2/18-4-ТХ.ТР/1 | ТХ (МТР) | 6942024 | Канистра для масла пластиковая V=10 литров | - | Торговая сеть |  | шт | 1 | Подрядчик | субподрядчик | 1920 | 1920 | 1600 | 1600 | 5500 | 5500
1364 | 4 | 2 этап | Компрессорная станция | 801-Д02300.2.2/18-4-ТХ.ТР/1 | ТХ (МТР) | 6942025 | Диспенсер для моющих средств |  | Торговая сеть |  | шт | 1 | Подрядчик | субподрядчик | 2300 | 2300 | 2120 | 2120 | 4700 | 4700
1365 | 4 | 2 этап | Компрессорная станция | 801-Д02300.2.2/18-4-ТХ.ТР/1 | ТХ (МТР) | 6942026 | Сушилка для рук электрическая, N=1,9кВт, U=220В |  | Торговая сеть |  | шт | 1 | Подрядчик | субподрядчик | 8900 | 8900 | 8200 | 8200 | 19200 | 19200
1366 | 4 | 2 этап | Компрессорная станция | 801-Д02300.2.2/18-4-ТХ.ТР/1 | ТХ (МТР) | 6942027 | Крючок для полотенец |  | Торговая сеть |  | шт | 2 | Подрядчик | субподрядчик | 870 | 1740 | 870 | 1740 | 500 | 1000
1367 | 4 | 2 этап | Компрессорная станция | 801-Д02300.2.2/18-4-ТХ.ТР/1 | ТХ (МТР) | 6942028 | Держатель туалетной бумаги |  | Торговая сеть |  | шт | 1 | Подрядчик | субподрядчик | 5700 | 5700 | 5900 | 5900 | 2000 | 2000
1368 | 4 | 2 этап | Компрессорная станция | 801-Д02300.2.2/18-4-ТХ.ТР/1 | ТХ (МТР) | 6942029 | Ершик с подставкой для чистки унитаза |  | Торговая сеть |  | шт | 1 | Подрядчик | субподрядчик | 1140 | 1140 | 1080 | 1080 | 2000 | 2000
1369 | 4 | 2 этап | Компрессорная станция | 801-Д02300.2.2/18-4-ТХ.ТР/1 | ТХ (МТР) | 6942030 | Ведро для мусора с педалью |  | Торговая сеть |  | шт | 1 | Подрядчик | субподрядчик | 2100 | 2100 | 2200 | 2200 | 5500 | 5500
1370 | 3 | 2 этап | Тягово-понизительная подстанция | 801-Д02300.2.2/18-3-ТХ | ТХ (СиПМ) | 6968802 | Стол электромонтажника, габ.разм.:1500х700х2000, состоит из: металлического каркаса, столешницы, тумбочки, верхнего экрана, на экране три полки, навеснои шкафчик, стол имеет заземление, местное освещение, Э1Ф; 220В; N=2,0kbt. (подключается переносной электороинструмент). | СЭ-01 * | ООО "ПКТ" Завод ВТО" г. Ульяновск* * |  | шт | 1 | Подрядчик | субподрядчик | 59000 | 59000 | 53370 | 53370 | 89760 | 89760
1371 | 3 | 2 этап | Тягово-понизительная подстанция | 801-Д02300.2.2/18-3-ТХ | ТХ (МТР) | 6968803 | Тиски слесарные, поворотные. | ТСС-140 |  |  | шт | 1 | Подрядчик | субподрядчик | 13500 | 13500 | 14000 | 14000 | 59240 | 59240
1372 | 3 | 2 этап | Тягово-понизительная подстанция | 801-Д02300.2.2/18-3-ТХ | ТХ (МТР) | 6968804 | Переносной электроинструмент, Э1Ф; 220; N=2,0 квт. (электродрель) потребление электроэнергии учтено в поз.1. | Энкор ДУЭ-2 1150ЭР/13М 50092 | Магазин Бигам | 77777Х106458 | шт | 1 | Подрядчик | субподрядчик | 5980 | 5980 | 5700 | 5700 | 19200 | 19200
1373 | 3 | 2 этап | Тягово-понизительная подстанция | 801-Д02300.2.2/18-3-ТХ | ТХ (СиПМ) | 6968805 | Стеллаж сборно-разборный, габ. размеры: 1340х500х2000(h) | СРМ-15 | ООО "ПКТ" Завод ВТО" г. Ульяновск* * |  | шт | 1 | Подрядчик | субподрядчик | 13200 | 13200 | 11430 | 11430 | 38750 | 38750
1374 | 3 | 2 этап | Тягово-понизительная подстанция | 801-Д02300.2.2/18-3-ТХ | ТХ (СиПМ) | 6968806 | Шкаф металлический для инструментов 3-х дверный с 12-ю полками. 1500х400х1800(h). | ШИМ-10 * | ООО "ПКТ" Завод ВТО" г. Ульяновск* * |  | шт | 2 | Подрядчик | субподрядчик | 51000 | 102000 | 47700 | 95400 | 45600 | 91200
1375 | 3 | 2 этап | Тягово-понизительная подстанция | 801-Д02300.2.2/18-3-ТХ | Мебель | 6968807 | Табурет с регулируемым сиденьем по высоте. | ТР-01 | ООО "ПКТ" Завод ВТО" г. Ульяновск* * |  | шт | 1 | Подрядчик | субподрядчик | 4390 | 4390 | 4510 | 4510 | 19700 | 19700
1376 | 3 | 2 этап | Тягово-понизительная подстанция | 801-Д02300.2.2/18-3-ТХ | Мебель | 6968808 | Стол рабочий, офисный 1300х600х760(h) | "Rondo" СТ-130 * | ГК "Дар мебели" ** |  | шт | 1 | Подрядчик | субподрядчик | 7240 | 7240 | 6950 | 6950 | 36560 | 36560
1377 | 3 | 2 этап | Тягово-понизительная подстанция | 801-Д02300.2.2/18-3-ТХ | Мебель | 6968809 | Кресло рабочее для персонала 620х450х1110 | ПРЕСТИЖ * | ГК "Дар мебели" ** |  | шт | 1 | Подрядчик | субподрядчик | 4200 | 4200 | 3900 | 3900 | 16890 | 16890
1378 | 3 | 2 этап | Тягово-понизительная подстанция | 801-Д02300.2.2/18-3-ТХ | ТХ (МТР) | 6968810 | Вешалка напольная для верхней одежды | М 165-01 | Техсервис ** г. Москва |  | шт | 1 | Подрядчик | субподрядчик | 11700 | 11700 | 12000 | 12000 | 19880 | 19880
1379 | 3 | 2 этап | Тягово-понизительная подстанция | 801-Д02300.2.2/18-3-ТХ | Мебель | 6968811 | Шкаф узкий комбинированный со стеклом, Л/Пр 388х360х1915 |  | ГК "Дар мебели" ** | арт.В.СУ-1.2 Л/Пр | шт | 1 | Подрядчик | субподрядчик | 11000 | 11000 | 10600 | 10600 | 37200 | 37200
1380 | 3 | 2 этап | Тягово-понизительная подстанция | 801-Д02300.2.2/18-3-ТХ | ТХ (СиПМ) | 6968812 | Стеллаж сборно-разборный (6 полок нагрузка на полку 50 кг) 1500х500х2000(И). | СРМ-03 | ООО "ПКТ" Завод ВТО" г. Ульяновск* * |  | шт | 1 | Подрядчик | субподрядчик | 10400 | 10400 | 9700 | 9700 | 33600 | 33600
1381 | 3 | 2 этап | Тягово-понизительная подстанция | 801-Д02300.2.2/18-3-ТХ | ТХ (СиПМ) | 6968813 | Шкаф металлический для инструментов 3-х дверный с 12-ю полками 1500х400х1800(h) | ШИМ-10 * | ООО "ПКТ" Завод ВТО" г. Ульяновск* * |  | шт | 1 | Подрядчик | субподрядчик | 46900 | 46900 | 47700 | 47700 | 45600 | 45600
1382 | 3 | 2 этап | Тягово-понизительная подстанция | 801-Д02300.2.2/18-3-ТХ | Мебель | 6968814 | Шкаф для одежды металлический, габ. разм.:600х500х1800(Н) |  | ООО "Оланта" г. Екатеринбург | 600х500х1800/од | шт | 2 | Подрядчик | субподрядчик | 9520 | 19040 | 9700 | 19400 | 38900 | 77800
1383 | 3 | 2 этап | Тягово-понизительная подстанция | 801-Д02300.2.2/18-3-ТХ | ТХ (ВО) | 6968815 | Холодильник бытовой однокамерный v-295л, N=0,13kBt, U=220B, 600х625х1450 | БИРЮСА 542 * | Интернет-магазин видео" ** |  | шт | 1 | Подрядчик | субподрядчик | 37500 | 37500 | 36000 | 36000 | 68150 | 68150
1384 | 3 | 2 этап | Тягово-понизительная подстанция | 801-Д02300.2.2/18-3-ТХ | Мебель | 6968816 | Стол-тумба с дверцами-купе, габарит.разм.:800х600х870 | СТК-8/6БН * | ф-ка "РАДА Сухаревка" г. Москва |  | шт | 1 | Подрядчик | субподрядчик | 16200 | 16200 | 15400 | 15400 | 21200 | 21200
1385 | 3 | 2 этап | Тягово-понизительная подстанция | 801-Д02300.2.2/18-3-ТХ | ТХ (МТР) | 6968817 | Электрический чайник:1,7л; N=1,5кВт, U=220В | Bosch TWK7901 | Интернет-магазин "М-видео" ** |  | шт | 1 | Подрядчик | субподрядчик | 3850 | 3850 | 3500 | 3500 | 11380 | 11380
1386 | 3 | 2 этап | Тягово-понизительная подстанция | 801-Д02300.2.2/18-3-ТХ | ТХ (ВО) | 6968818 | СВЧ-печь гриль 1000вт, V=20л, N=0,8кВт, U=220В, 485х350х280 | Samsung 1879 * | Интернет-магазин "М-видео" ** |  | шт | 1 | Подрядчик | субподрядчик | 21200 | 21200 | 19800 | 19800 | 29150 | 29150
1387 | 3 | 2 этап | Тягово-понизительная подстанция | 801-Д02300.2.2/18-3-ТХ | Мебель | 6968819 | Стол обеденный: Габ. разм.: 1120х750х760 | Стол Мебельсон Гермес 2 * | "Интернет-магазина MebHome.Ru" ** | М-32466 | шт | 1 | Подрядчик | субподрядчик | 7800 | 7800 | 7600 | 7600 | 20100 | 20100
1388 | 3 | 2 этап | Тягово-понизительная подстанция | 801-Д02300.2.2/18-3-ТХ | Мебель | 6968820 | Стул хромированной металл.рамой 530х420х790 | ЭРА | Компания "Дар мебель" г. Москва |  | шт | 1 | Подрядчик | субподрядчик | 2940 | 2940 | 2880 | 2880 | 8670 | 8670
1389 | 3 | 2 этап | Тягово-понизительная подстанция | 801-Д02300.2.2/18-3-ТХ | ТХ (МТР) | 6968821 | Водонагреватель 1,5 кВт | Electrolux EWH 15 Rival O | ООО «Сантехника-Онлайн» | 505583 | шт | 1 | Подрядчик | субподрядчик | 20000 | 20000 | 21600 | 21600 | 19200 | 19200
1390 | 3 | 2 этап | Тягово-понизительная подстанция | 801-Д02300.2.2/18-3-ТХ | ТХ (ВО) | 6968822 | Обогреватель электрический ПЭГ-СТ 1 кВт |  |  |  | шт | 1 | Подрядчик | субподрядчик | 16900 | 16900 | 16200 | 16200 | 6780 | 6780
1391 | 3 | 2 этап | Тягово-понизительная подстанция | 801-Д02300.2.2/18-3-ТХ | ТХ (МТР) | 6968823 | Диспенсер для бумаги пластик | EUROMOP CANTU WHITE * | ООО «Аквасила» г. Москва | 8550100 (ACBA00013-0001) | шт | 1 | Подрядчик | субподрядчик | 4680 | 4680 | 4500 | 4500 | 4300 | 4300
1392 | 3 | 2 этап | Тягово-понизительная подстанция | 801-Д02300.2.2/18-3-ТХ | ТХ (МТР) | 6968824 | Воздушная сушилка для рук N=1,65кВт, U=220В, 220х150х280 | Euromop Ventos ABS * | ООО «Аквасила» г. Москва | 8570200 | шт | 1 | Подрядчик | субподрядчик | 4500 | 4500 | 4200 | 4200 | 19200 | 19200
1393 | 3 | 2 этап | Тягово-понизительная подстанция | 801-Д02300.2.2/18-3-ТХ | ТХ (МТР) | 6968825 | Зеркало для ванной 30х50 см |  | ООО “МАКСИДОМ” | ФР-00000737 | шт | 2 | Подрядчик | субподрядчик | 4200 | 8400 | 4300 | 8600 | 7200 | 14400
1394 | 3 | 2 этап | Тягово-понизительная подстанция | 801-Д02300.2.2/18-3-ТХ | ТХ (МТР) | 6968826 | Дозатор для жидкого мыла 500 мл | RGS-3049A * | Интернет-магазин «КЛЕН» | кт380 | шт | 2 | Подрядчик | субподрядчик | 3750 | 7500 | 3800 | 7600 | 2930 | 5860
1395 | 3 | 2 этап | Тягово-понизительная подстанция | 801-Д02300.2.2/18-3-ТХ | ТХ (СиПМ) | 6968827 | Стеллаж ПРАКТИК MS-200-30, 100х30х200 | ГК "Дар мебели" г. Москва | ГК "Дар мебели" г. Москва |  | шт | 2 | Подрядчик | субподрядчик | 6500 | 13000 | 6100 | 12200 | 11600 | 23200
1396 | 3 | 2 этап | Тягово-понизительная подстанция | 801-Д02300.2.2/18-3-ТХ | Мебель | 6968828 | Шкаф комбинир. со стеклом + открытая полка 770х365х1980 |  | ГК "Дар мебели" г. Москва | А.СТ-1.4 | шт | 1 | Подрядчик | субподрядчик | 16000 | 16000 | 15400 | 15400 | 37200 | 37200
1397 | 3 | 2 этап | Тягово-понизительная подстанция | 801-Д02300.2.2/18-3-ТХ | Мебель | 6968829 | Стол (2 громмета) 160х80х72 |  | ГК "Дар мебели" г. Москва | STG168 | шт | 1 | Подрядчик | субподрядчик | 8750 | 8750 | 8900 | 8900 | 39150 | 39150
1398 | 3 | 2 этап | Тягово-понизительная подстанция | 801-Д02300.2.2/18-3-ТХ | Мебель | 6968830 | Стол рабочий, офисный 1300х600х760(h) | "Rondo" СТ-130 * | ГК "Дар мебели" г. Москва |  | шт | 1 | Подрядчик | субподрядчик | 7150 | 7150 | 6950 | 6950 | 36560 | 36560
1399 | 3 | 2 этап | Тягово-понизительная подстанция | 801-Д02300.2.2/18-3-ТХ | Мебель | 6968831 | Кресло рабочее для персонала 620х450х1110 | ПРЕСТИЖ * | ГК "Дар мебели" г. Москва |  | шт | 1 | Подрядчик | субподрядчик | 3650 | 3650 | 3900 | 3900 | 16890 | 16890
1400 | 3 | 2 этап | Тягово-понизительная подстанция | 801-Д02300.2.2/18-3-ТХ | СПЗиОС | 6968832 | Огнетушитель переносной порошковый. Вместимость 5 л. Тушение пожаров класса А, В, С. Длина выброса 3,5 м. Габаритные размеры 532х350х355 мм. Диапазон рабочих температур -40°С + +50°С. | ОП-5(з) | ОАО «Пожтехника», г. Торжок, Тверская обл. |  | шт | 15 | Подрядчик | субподрядчик | 5690 | 85350 | 5000 | 75000 | 5220 | 78300
1401 | 3 | 2 этап | Тягово-понизительная подстанция | 801-Д02300.2.2/18-3-ТХ | ТХ (МТР) | 6968833 | Стенд для размещения СИЗ | Г осстенд-04 |  |  | шт | 1 | Подрядчик | субподрядчик | 16900 | 16900 | 17160 | 17160 | 9860 | 9860
1402 | 3 | 2 этап | Тягово-понизительная подстанция | 801-Д02300.2.2/18-3-ТХ | ТХ (МТР) | 6968834 | Индикатор напряжения 110-500 В | МИН-1 |  |  | шт | 2 | Подрядчик | субподрядчик | 500 | 1000 | 425 | 850 | 1100 | 2200
1403 | 3 | 2 этап | Тягово-понизительная подстанция | 801-Д02300.2.2/18-3-ТХ | ТХ (МТР) | 6968835 | Клещи изолирующие до 1 кВ | К-10 |  |  | шт | 2 | Подрядчик | субподрядчик | 780 | 1560 | 750 | 1500 | 5670 | 11340
1404 | 3 | 2 этап | Тягово-понизительная подстанция | 801-Д02300.2.2/18-3-ТХ | ТХ (МТР) | 6968836 | Галоши резиновые диэлектрические, пара | ГОСТ 13385-78 |  |  | компл | 2 | Подрядчик | субподрядчик | 1500 | 3000 | 1350 | 2700 | 2500 | 5000
1405 | 3 | 2 этап | Тягово-понизительная подстанция | 801-Д02300.2.2/18-3-ТХ | ТХ (МТР) | 6968837 | Перчатки резиновые диэлектрические, пара | ГОСТ 13385-78 |  |  | компл | 2 | Подрядчик | субподрядчик | 740 | 1480 | 710 | 1420 | 2500 | 5000
1406 | 3 | 2 этап | Тягово-понизительная подстанция | 801-Д02300.2.2/18-3-ТХ | ТХ (МТР) | 6968838 | Ковер резиновый диэлектрический 900х1500, толщиной 6 мм | ГОСТ 13385-78 |  |  | шт | 12 | Подрядчик | субподрядчик | 6920 | 83040 | 6800 | 81600 | 2500 | 30000
1407 | 3 | 2 этап | Тягово-понизительная подстанция | 801-Д02300.2.2/18-3-ТХ | ТХ (МТР) | 6968839 | Штанги и рукоятки переносных заземлителей до 1 кВ |  |  |  | компл | 2 | Подрядчик | субподрядчик | 980 | 1960 | 910 | 1820 | 23000 | 46000
1408 | 3 | 2 этап | Тягово-понизительная подстанция | 801-Д02300.2.2/18-3-ТХ | ТХ (МТР) | 6968840 | Очки защитные |  |  |  | шт | 2 | Подрядчик | субподрядчик | 730 | 1460 | 700 | 1400 | 2500 | 5000
1409 | 3 | 2 этап | Тягово-понизительная подстанция | 801-Д02300.2.2/18-3-ТХ | ТХ (МТР) | 6968841 | Штанга оперативная до 1 кВ | ШО-1 Д | Интернет-магазин RS24.ru | Д157704 | шт | 2 | Подрядчик | субподрядчик | 1900 | 3800 | 1770 | 3540 | 23000 | 46000
1410 | 3 | 2 этап | Тягово-понизительная подстанция | 801-Д02300.2.2/18-3-ТХ | ТХ (МТР) | 6968842 | Комплект предупредительных плакатов и знаков безопасности |  |  |  | компл | 2 | Подрядчик | субподрядчик | 1280 | 2560 | 1370 | 2740 | 23000 | 46000
1411 | 3 | 2 этап | Тягово-понизительная подстанция | 801-Д02300.2.2/18-3-ТХ | ТХ (ВО) | 6968843 | Стенд для размещения СИЗ | Г осстенд-04 |  |  | шт | 1 | Подрядчик | субподрядчик | 16900 | 16900 | 17160 | 17160 | 9860 | 9860
1412 | 3 | 2 этап | Тягово-понизительная подстанция | 801-Д02300.2.2/18-3-ТХ | ТХ (МТР) | 6968844 | Индикатор напряжения 110-500 В | МИН-1 |  |  | шт | 2 | Подрядчик | субподрядчик | 435 | 870 | 425 | 850 | 1100 | 2200
1413 | 3 | 2 этап | Тягово-понизительная подстанция | 801-Д02300.2.2/18-3-ТХ | ТХ (МТР) | 6968845 | Клещи изолирующие до 1 кВ | К-10 |  |  | шт | 2 | Подрядчик | субподрядчик | 780 | 1560 | 750 | 1500 | 5670 | 11340
1414 | 3 | 2 этап | Тягово-понизительная подстанция | 801-Д02300.2.2/18-3-ТХ | ТХ (МТР) | 6968846 | Противогаз изолирующий | ИП-6 | ООО "ТК РИМ" | 2856 | компл | 2 | Подрядчик | субподрядчик | 43000 | 86000 | 44720 | 89440 | 2500 | 5000
1415 | 3 | 2 этап | Тягово-понизительная подстанция | 801-Д02300.2.2/18-3-ТХ | ТХ (МТР) | 6968847 | Перчатки резиновые диэлектрические, пара | ГОСТ 13385-78 |  |  | компл | 2 | Подрядчик | субподрядчик | 740 | 1480 | 710 | 1420 | 2500 | 5000
1416 | 3 | 2 этап | Тягово-понизительная подстанция | 801-Д02300.2.2/18-3-ТХ | ТХ (МТР) | 6968848 | Защитные ограждения | ЗЭП ЩИТ | «Электрик-Мастер» | 96006 | шт | 2 | Подрядчик | субподрядчик | 23500 | 47000 | 22750 | 45500 | 33600 | 67200
1417 | 3 | 2 этап | Тягово-понизительная подстанция | 801-Д02300.2.2/18-3-ТХ | ТХ (МТР) | 6968849 | Указатель высокого напряжения | УВН-10Д |  |  | шт | 2 | Подрядчик | субподрядчик | 3940 | 7880 | 3800 | 7600 | 33600 | 67200
1418 | 3 | 2 этап | Тягово-понизительная подстанция | 801-Д02300.2.2/18-3-ТХ | ТХ (МТР) | 6968850 | Клещи изолирующие св. 1 кВ до 35 кВ включительно | КИ-35 | ООО "ЭЛЕКТРОНПРИБОР" | 485 | шт | 2 | Подрядчик | субподрядчик | 2160 | 4320 | 2000 | 4000 | 5670 | 11340
1419 | 3 | 2 этап | Тягово-понизительная подстанция | 801-Д02300.2.2/18-3-ТХ | ТХ (МТР) | 6968851 | Штанги и рукоятки переносных заземлителей до 1 кВ | ШЗП-1М | ООО "Эллевин" | EL-SZP32 | компл | 2 | Подрядчик | субподрядчик | 980 | 1960 | 910 | 1820 | 33600 | 67200
1420 | 3 | 2 этап | Тягово-понизительная подстанция | 801-Д02300.2.2/18-3-ТХ | ТХ (МТР) | 6968852 | Штанги переносных заземлителей св. 1 кВ до 35 кВ включительно | ШЗП-35 Э | ООО «Резиновый Выбор» | 6854 | компл | 2 | Подрядчик | субподрядчик | 1740 | 3480 | 1625 | 3250 | 33600 | 67200
1421 | 3 | 2 этап | Тягово-понизительная подстанция | 801-Д02300.2.2/18-3-ТХ | ТХ (МТР) | 6968853 | Очки защитные |  |  |  | шт | 2 | Подрядчик | субподрядчик | 720 | 1440 | 700 | 1400 | 2500 | 5000
1422 | 3 | 2 этап | Тягово-понизительная подстанция | 801-Д02300.2.2/18-3-ТХ | ТХ (МТР) | 6968854 | Штанга оперативная до 1 кВ | ШО-1 Д | Интернет-магазин RS24.ru | Д157704 | шт | 2 | Подрядчик | субподрядчик | 1740 | 3480 | 1656 | 3312 | 23000 | 46000
1423 | 3 | 2 этап | Тягово-понизительная подстанция | 801-Д02300.2.2/18-3-ТХ | ТХ (МТР) | 6968855 | Штанга оперативная 10 кВ | ШО-15У1 |  |  | шт | 2 | Подрядчик | субподрядчик | 2420 | 4840 | 2300 | 4600 | 23000 | 46000
1424 | 8 | 2 этап | Склад ГСМ, ЛВЖ и ЛКМ с помещением для хранения ртутьсодержащих ламп | 801-Д02300.2.2/18-8-ТХ | ТХ (СиПМ) | 6969240 | Стеллаж пристенный глубинный (набивной) для складирования паллет с грузом (бочки, барабаны, фляги) Двухуровневый на 2 поддона 1200х800х300 мм Загрузка и выгрузка паллет происходит путем въезда штабелера внутрь канала стеллажа Тип профиля стоек - прокат Ст3пс, ширина профиля стоек 110 мм, ширина рам 800 мм, высота рам 2500 мм, крепление направляющих к раме болтовое, ширина канала 1380 мм, шаг перестановок балок 50 мм | SOLOS | ООО "ПГС-К", г. Новосибирск |  | компл | 2 | Подрядчик | субподрядчик | 51200 | 102400 | 48500 | 97000 | 118200 | 236400
1425 | 8 | 2 этап | Склад ГСМ, ЛВЖ и ЛКМ с помещением для хранения ртутьсодержащих ламп | 801-Д02300.2.2/18-8-ТХ | ТХ (МТР) | 6969241 | Поддон деревянный Габаритные размеры 1200х800х300 мм Грузоподъемность 500 кг |  | Торговая сеть |  | шт | 5 | Подрядчик | субподрядчик | 685 | 3425 | 650 | 3250 | 550 | 2750
1426 | 8 | 2 этап | Склад ГСМ, ЛВЖ и ЛКМ с помещением для хранения ртутьсодержащих ламп | 801-Д02300.2.2/18-8-ТХ | ТХ (МТР) | 6969243 | Контейнер для ртутных ламп Гаратитные размеры 1300х300х580 мм |  | Торговая сеть |  | шт | 30 | Подрядчик | субподрядчик | 20400 | 612000 | 19760 | 592800 | 89700 | 2691000
1427 | 8 | 2 этап | Склад ГСМ, ЛВЖ и ЛКМ с помещением для хранения ртутьсодержащих ламп | 801-Д02300.2.2/18-8-ТХ | ТХ (МТР) | 6969244 | Поддон деревянный Габаритные размеры 1200х800х300 мм Грузоподъемность 500 кг |  | Торговая сеть |  | шт | 3 | Подрядчик | субподрядчик | 685 | 2055 | 650 | 1950 | 550 | 1650
1428 | 8 | 2 этап | Склад ГСМ, ЛВЖ и ЛКМ с помещением для хранения ртутьсодержащих ламп | 801-Д02300.2.2/18-8-ТХ | ТХ (СиПМ) | 6969245 | Стеллаж сборно-разборный Габаритные размеры 1500х500х2000 мм Размер полок рабочий 1454х500 мм, количество полок 6 шт. Нагрузка на полку 80 кг, общая нагрузка на стеллаж 480 кг | СРМ-03 | ООО "ПКТ "Завод ВТО", г. Ульяновск |  | шт | 3 | Подрядчик | субподрядчик | 9500 | 28500 | 9700 | 29100 | 33600 | 100800
1429 | 8 | 2 этап | Склад ГСМ, ЛВЖ и ЛКМ с помещением для хранения ртутьсодержащих ламп | 801-Д02300.2.2/18-8-ТХ | ТХ (ВО) | 6969246 | Насос для бочек ручной для перекачивания жидкостей, обладающих смазывающей способностью, таких как моторные масла, трансмиссионные масла, дизельное топливо. В комплекте с раздаточным шлангом со штуцерами и раздаточным пистолетом. Подача 22 л/мин, напор 5 м.в.ст., вход 35 мм, выход 25 мм Габаритные размеры 1200х200х150 мм | HS-25 | ЗАО "Шельф-1", г. Москва |  | шт | 2 | Подрядчик | субподрядчик | 4000 | 8000 | 3780 | 7560 | 114560 | 229120
1430 | 8 | 2 этап | Склад ГСМ, ЛВЖ и ЛКМ с помещением для хранения ртутьсодержащих ламп | 801-Д02300.2.2/18-8-ТХ | ТХ (МТР) | 6969247 | Поддон деревянный Габаритные размеры 1200х800х300 мм Грузоподъемность 500 кг |  | Торговая сеть |  | шт | 3 | Подрядчик | субподрядчик | 685 | 2055 | 650 | 1950 | 550 | 1650
1431 | 8 | 2 этап | Склад ГСМ, ЛВЖ и ЛКМ с помещением для хранения ртутьсодержащих ламп | 801-Д02300.2.2/18-8-ТХ | ТХ (МТР) | 6969248 | Поддон деревянный Габаритные размеры 1200х800х300 мм Грузоподъемность 500 кг |  | Торговая сеть |  | шт | 6 | Подрядчик | субподрядчик | 685 | 4110 | 650 | 3900 | 550 | 3300
1432 | 8 | 2 этап | Склад ГСМ, ЛВЖ и ЛКМ с помещением для хранения ртутьсодержащих ламп | 801-Д02300.2.2/18-8-ТХ | ТХ (МТР) | 6969249 | Поддон деревянный Габаритные размеры 1200х800х300 мм Грузоподъемность 500 кг |  | Торговая сеть |  | шт | 3 | Подрядчик | субподрядчик | 685 | 2055 | 650 | 1950 | 550 | 1650
1433 | 8 | 2 этап | Склад ГСМ, ЛВЖ и ЛКМ с помещением для хранения ртутьсодержащих ламп | 801-Д02300.2.2/18-8-ТХ | ТХ (СиПМ) | 6969250 | Стеллаж сборно-разборный Габаритные размеры 1500х500х2000 мм Размер полок рабочий 1454х500 мм, количество полок 6 шт. Нагрузка на полку 80 кг, общая нагрузка на стеллаж 480 кг | СРМ-03 | ООО "ПКТ "Завод ВТО", г. Ульяновск |  | шт | 3 | Подрядчик | субподрядчик | 9500 | 28500 | 9700 | 29100 | 33600 | 100800
1434 | 8 | 2 этап | Склад ГСМ, ЛВЖ и ЛКМ с помещением для хранения ртутьсодержащих ламп | 801-Д02300.2.2/18-8-ТХ | ТХ (МТР) | 6969251 | Поддон деревянный Габаритные размеры 1200х800х300 мм Грузоподъемность 500 кг |  | Торговая сеть |  | шт | 3 | Подрядчик | субподрядчик | 685 | 2055 | 650 | 1950 | 550 | 1650
1435 | 8 | 2 этап | Склад ГСМ, ЛВЖ и ЛКМ с помещением для хранения ртутьсодержащих ламп | 801-Д02300.2.2/18-8-ТХ | ТХ (СиПМ) | 6969252 | Стеллаж сборно-разборный Габаритные размеры 1500х500х2000 мм Размер полок рабочий 1454х500 мм, количество полок 6 шт. Нагрузка на полку 80 кг, общая нагрузка на стеллаж 480 кг | СРМ-03 | ООО "ПКТ "Завод ВТО", |  | шт | 3 | Подрядчик | субподрядчик | 9500 | 28500 | 9700 | 29100 | 33600 | 100800
1436 | 8 | 2 этап | Склад ГСМ, ЛВЖ и ЛКМ с помещением для хранения ртутьсодержащих ламп | 801-Д02300.2.2/18-8-ТХ | ТХ (МТР) | 6969253 | Поддон деревянный Габаритные размеры 1200х800х300 мм Грузоподъемность 500 кг |  | Торговая сеть |  | шт | 3 | Подрядчик | субподрядчик | 685 | 2055 | 650 | 1950 | 550 | 1650
1437 | 8 | 2 этап | Склад ГСМ, ЛВЖ и ЛКМ с помещением для хранения ртутьсодержащих ламп | 801-Д02300.2.2/18-8-ТХ | ТХ (СиПМ) | 6969254 | Стеллаж сборно-разборный Габаритные размеры 1500х500х2000 мм Размер полок рабочий 1454х500 мм, количество полок 6 шт. Нагрузка на полку 80 кг, общая нагрузка на стеллаж 480 кг | СРМ-03 | ООО "ПКТ "Завод ВТО", |  | шт | 3 | Подрядчик | субподрядчик | 9500 | 28500 | 9700 | 29100 | 33600 | 100800
1438 | 8 | 2 этап | Склад ГСМ, ЛВЖ и ЛКМ с помещением для хранения ртутьсодержащих ламп | 801-Д02300.2.2/18-8-ТХ | ТХ (МТР) | 6969255 | Захват для бочек | По типу DL | Торговая сеть |  | шт | 1 | Подрядчик | субподрядчик | 5100 | 5100 | 4800 | 4800 | 33600 | 33600
1439 | 8 | 2 этап | Склад ГСМ, ЛВЖ и ЛКМ с помещением для хранения ртутьсодержащих ламп | 801-Д02300.2.2/18-8-ТХ | СПЗиОС | 6969256 | Огнетушитель переносной порошковый Вместимость 9 л Тушение пожаров класса А, В, С Длина выброса 3,5 м Габаритные размеры 628х355 мм Диапазон рабочих температур -40°С ÷ +50°С | ОП-10(3) | ОАО «Пожтехника», г. Торжок, Тверская область |  | шт | 2 | Подрядчик | субподрядчик | 17200 | 34400 | 16500 | 33000 | 5221 | 10442
1440 | 5 | 2 этап | Сблокированное здание мотодепо и поста электрической централизации | 801-Д02300.2.2/18-5-ТХ.ТР | ТХ (ПТО.Краны) | 6978632 | Тележка-штабелер гидравлическая г.-п.700 кг Высота до 1600мм Габаритные размеры: 1700х750х1950 мм | по типу ТШГ-2 | ОАО "Гаро" москва |  | шт | 2 | Подрядчик | субподрядчик | 124000 | 248000 | 119000 | 238000 | 112300 | 224600
1441 | 5 | 2 этап | Сблокированное здание мотодепо и поста электрической централизации | 801-Д02300.2.2/18-5-ТХ.ТР | ТХ (ВО) | 6978633 | Тележка для перевозки АКБ с кислостойким покрытием Габариты платформы: 800х500х945 мм | По типу 05.Т.034.02-1.001 | ООО "УКС" г.Ростов на Дону |  | шт | 1 | Подрядчик | субподрядчик | 27200 | 27200 | 26460 | 26460 | 112300 | 112300
1442 | 5 | 2 этап | Сблокированное здание мотодепо и поста электрической централизации | 801-Д02300.2.2/18-5-ТХ.ТР | ТХ (ВО) | 6978634 | Тележка ручная г.-п. 0,4 т Габаритные размеры: 800х1400 мм | по типу ТПГ-7 | ЗАО "Контур-С" г.Москва |  | шт | 3 | Подрядчик | субподрядчик | 12450 | 37350 | 12600 | 37800 | 43910 | 131730
1443 | 5 | 2 этап | Сблокированное здание мотодепо и поста электрической централизации | 801-Д02300.2.2/18-5-ТХ.ТР.СО1 | ТХ (МТР) | 6978636 | Бокс для ветоши Габаритные размеры: 810x510x760 мм | 05.Э.078.07.000сб-12 | ООО "НПП Источник" г. С-Петербург |  | шт | 10 | Подрядчик | субподрядчик | 8620 | 86200 | 8000 | 80000 | 11800 | 118000
1444 | 5 | 2 этап | Сблокированное здание мотодепо и поста электрической централизации | 801-Д02300.2.2/18-5-ТХ.ТР.СО1 | ТХ (ВО) | 6978637 | Пистолет для обдува сжатым воздухом Габаритные размеры: 180х25 мм | По типу РА/4L | ОАО "Гаро" |  | шт | 2 | Подрядчик | субподрядчик | 3100 | 6200 | 2900 | 5800 | 33600 | 67200
1445 | 5 | 2 этап | Сблокированное здание мотодепо и поста электрической централизации | 801-Д02300.2.2/18-5-ТХ.ТР.СО1 | ТХ (ВО) | 6978638 | Передвижная установка для сбора отработанного масла с воронкой Сбор производится самотеком Емкость бака 63 л. Емкость воронки 10 л. Габаритные размеры: 730х550х1080 мм | По типу С-508 | ОАО "Гаро" |  | шт | 2 | Подрядчик | субподрядчик | 73000 | 146000 | 70200 | 140400 | 1567300 | 3134600
1446 | 5 | 2 этап | Сблокированное здание мотодепо и поста электрической централизации | 801-Д02300.2.2/18-5-ТХ.ТР.СО1 | ТХ (ВО) | 6978639 | Установка заправочная для трансмиссионных масел передвижная с ручным приводом Емкость бака 40 л. Габаритные размеры: 540х730х1000 мм | По типу С-223-1 | ОАО "Гаро" |  | шт | 2 | Подрядчик | субподрядчик | 57200 | 114400 | 56700 | 113400 | 1567300 | 3134600
1447 | 5 | 2 этап | Сблокированное здание мотодепо и поста электрической централизации | 801-Д02300.2.2/18-5-ТХ.ТР.СО1 | ТХ (ВО) | 6978640 | Пистолет со шлангом для нагнетания смазки | По типу С-311 М | ОАО "Гаро" |  | шт | 2 | Подрядчик | субподрядчик | 20800 | 41600 | 21600 | 43200 | 33600 | 67200
1448 | 5 | 2 этап | Сблокированное здание мотодепо и поста электрической централизации | 801-Д02300.2.2/18-5-ТХ.ТР.СО1 | ТХ (МТР) | 6978641 | Набор инструментов для обслуживания АКБ непосредственно на транспортном оборудовании | По типу Э-412М | ОАО "Гаро" |  | компл | 2 | Подрядчик | субподрядчик | 13400 | 26800 | 12800 | 25600 | 64780 | 129560
1449 | 5 | 2 этап | Сблокированное здание мотодепо и поста электрической централизации | 801-Д02300.2.2/18-5-ТХ.ТР.СО1 | ТХ (МТР) | 6978642 | Пневмогайковерт прямой | По типу 84110 | ОАО "Гаро" |  | шт | 2 | Подрядчик | субподрядчик | 14300 | 28600 | 13900 | 27800 | 218960 | 437920
1450 | 5 | 2 этап | Сблокированное здание мотодепо и поста электрической централизации | 801-Д02300.2.2/18-5-ТХ.ТР.СО1 | ТХ (МТР) | 6978643 | Пневматическая дрель Максимальный диаметр сверла 6 мм | По типу СМ-21-6-12000 | ОАО "Гаро" |  | шт | 1 | Подрядчик | субподрядчик | 11200 | 11200 | 10800 | 10800 | 112780 | 112780
1451 | 5 | 2 этап | Сблокированное здание мотодепо и поста электрической централизации | 801-Д02300.2.2/18-5-ТХ.ТР.СО1 | ТХ (МТР) | 6978644 | Пневматическая шлифовальная машина Диаметр диска 150 мм | По типу ИП-2014-01 | ЮУОМЗ г. Челябинск* |  | шт | 2 | Подрядчик | субподрядчик | 19800 | 39600 | 20000 | 40000 | 112780 | 225560
1452 | 5 | 2 этап | Сблокированное здание мотодепо и поста электрической централизации | 801-Д02300.2.2/18-5-ТХ.ТР.СО1 | ТХ (МТР) | 6978645 | Пневматическая шлифовальная машина Диаметр диска 180 мм | По типу ИП-2106-01 | ЮУОМЗ г. Челябинск* |  | шт | 2 | Подрядчик | субподрядчик | 23900 | 47800 | 25000 | 50000 | 112780 | 225560
1453 | 5 | 2 этап | Сблокированное здание мотодепо и поста электрической централизации | 801-Д02300.2.2/18-5-ТХ.ТР.СО1 | ТХ (ВО) | 6978646 | Резиножелезобетонный железнодорожный настил для переездов. Комплект в составе: - плита ПЖДв – 2 шт., габариты: 1580х3250 мм - плита ПЖДн – 4 шт., габариты: 890х3250 мм |  |  |  | компл | 3 | Подрядчик | субподрядчик | 498000 | 1494000 | 500000 | 1500000 | 412900 | 1238700
1454 | 5 | 2 этап | Сблокированное здание мотодепо и поста электрической централизации | 801-Д02300.2.2/18-5-ТХ.ТР.СО1 | ТХ (МТР) | 6978648 | Пожарный щит в комплекте: - ящик для песка - багор - ведро конусное - лопата |  |  |  | компл | 6 | Подрядчик | субподрядчик | 19200 | 115200 | 18700 | 112200 | 3100 | 18600
1455 | 5 | 2 этап | Сблокированное здание мотодепо и поста электрической централизации | 801-Д02300.2.2/18-5-ТХ.ТР.СО1 | ТХ (ВО) | 6978649 | Радиосветофор светодиодный двухсекционный Мощность 1,0 кВт. Напряжение 220 В. Габаритные размеры 556х285х145 мм к нему: - поворот кронштейн - штыревая антенна - радиопульт | Т 8.1 | ООО «ТДМ» г.Москва |  | компл | 1 | Подрядчик | субподрядчик | 16400 | 16400 | 14850 | 14850 | 412900 | 412900
1456 | 5 | 2 этап | Сблокированное здание мотодепо и поста электрической централизации | 801-Д02300.2.2/18-5-ТХ.ТР.СО1 | ТХ (ВО) | 6978650 | Блок управления светофором (Пылевлагозащищенный) Габаритные размеры 150х72х88 мм | Т 8 IP54 | ООО «ТДМ» |  | шт | 1 | Подрядчик | субподрядчик | 26500 | 26500 | 24900 | 24900 | 89700 | 89700
1457 | 5 | 2 этап | Сблокированное здание мотодепо и поста электрической централизации | 801-Д02300.2.2/18-5-ТХ.ТР.СО1 | Мебель | 6978651 | Стул полумягкий Габаритные размеры 545х425х820(470) мм |  | Торговая сеть |  | шт | 12 | Подрядчик | субподрядчик | 9200 | 110400 | 8700 | 104400 | 8670 | 104040
1458 | 5 | 2 этап | Сблокированное здание мотодепо и поста электрической централизации | 801-Д02300.2.2/18-5-ТХ.ТР.СО1 | ТХ (МТР) | 6978652 | Поддон для хранения крупных узлов Габаритные размеры: 1200х800 мм | Спецоргтехоснастка |  |  | шт | 6 | Подрядчик | субподрядчик | 28000 | 168000 | 29600 | 177600 | 550 | 3300
1459 | 5 | 2 этап | Сблокированное здание мотодепо и поста электрической централизации | 801-Д02300.2.2/18-5-ТХ.ТР.СО1 | ТХ (МТР) | 6978653 | Поддон для хранения крупных узлов Габаритные размеры: 2000х800 мм | Спецоргтехоснастка |  |  | шт | 6 | Подрядчик | субподрядчик | 40500 | 243000 | 42000 | 252000 | 550 | 3300
1460 | 5 | 2 этап | Сблокированное здание мотодепо и поста электрической централизации | 801-Д02300.2.2/18-5-ТХ.ТР.СО1 | ТХ (МТР) | 6978654 | Тара производственная Габаритные размеры: 1200х800 мм | Спецоргтехоснастка |  |  | шт | 2 | Подрядчик | субподрядчик | 21300 | 42600 | 19300 | 38600 | 18241 | 36482
1461 | 5 | 2 этап | Сблокированное здание мотодепо и поста электрической централизации | 801-Д02300.2.2/18-5-ТХ.ТР.СО1 | ТХ (МТР) | 6978655 | Тара производственная Габаритные размеры: 600х800 мм | Спецоргтехоснастка |  |  | шт | 2 | Подрядчик | субподрядчик | 13100 | 26200 | 12300 | 24600 | 18242 | 36484
1462 | 5 | 2 этап | Сблокированное здание мотодепо и поста электрической централизации | 801-Д02300.2.2/18-5-ТХ.ТР.СО1 | ТХ (МТР) | 6978656 | Бокс для ветоши Габаритные размеры: 810x510x760 мм | 05.Э.078.07.000сб-12 | ООО "НПП Источник" г. С-Петербург |  | шт | 4 | Подрядчик | субподрядчик | 8620 | 34480 | 8000 | 32000 | 11800 | 47200
1463 | 5 | 2 этап | Сблокированное здание мотодепо и поста электрической централизации | 801-Д02300.2.2/18-5-ТХ.ТР.СО1 | ТХ (ВО) | 6978657 | ВЕРСТАК ДЛЯ СБОРКИ И РАЗБОРКИ АККУМУЛЯТОРОВ Габаритные размеры: 1740х600х1850 мм | КРОН-ВДС-105 | KRON INVESTMENT GROUP |  | шт | 1 | Подрядчик | субподрядчик | 234000 | 234000 | 221200 | 221200 | 187900 | 187900
1464 | 5 | 2 этап | Сблокированное здание мотодепо и поста электрической централизации | 801-Д02300.2.2/18-5-ТХ.ТР.СО1 | ТХ (ООА) | 6978658 | Вилка нагрузочная для проверки аккумуляторных батарей | По типу НВ - 02 | ООО "НПП Орион" |  | шт | 2 | Подрядчик | субподрядчик | 4500 | 9000 | 4050 | 8100 | 412900 | 825800
1465 | 5 | 2 этап | Сблокированное здание мотодепо и поста электрической централизации | 801-Д02300.2.2/18-5-ТХ.ТР.СО1 | ТХ (МТР) | 6978659 | Тиски слесарные Ширина губок – 160 мм Ход губок – 160 мм | ТСС-160* | ОАО "Гаро" |  | шт | 1 | Подрядчик | субподрядчик | 15000 | 15000 | 14200 | 14200 | 59240 | 59240
1466 | 5 | 2 этап | Сблокированное здание мотодепо и поста электрической централизации | 801-Д02300.2.2/18-5-ТХ.ТР.СО1 | ТХ (СиПМ) | 6978660 | Стеллаж роликовый для хранения аккумуляторных батарей с кислотостойким покрытием Габаритные размеры: 1610х635х1655 мм | 05.Э.078.34.Р.4.21 | KRON INVESTMENT GROUP |  | шт | 2 | Подрядчик | субподрядчик | 90300 | 180600 | 86940 | 173880 | 234112 | 468224
1467 | 5 | 2 этап | Сблокированное здание мотодепо и поста электрической централизации | 801-Д02300.2.2/18-5-ТХ.ТР.СО1 | ТХ (ООА) | 6978661 | Стол для слива электролита из АКБ Габаритные размеры: 1400х800х705 мм | УКС.ССА-005 | KRON INVESTMENT GROUP |  | шт | 1 | Подрядчик | субподрядчик | 85600 | 85600 | 86940 | 86940 | 38660 | 38660
1468 | 5 | 2 этап | Сблокированное здание мотодепо и поста электрической централизации | 801-Д02300.2.2/18-5-ТХ.ТР.СО1 | ТХ (ВО) | 6978662 | Электроплита Мощность 2 кВт |  | Торговая сеть |  | шт | 1 | Подрядчик | субподрядчик | 25200 | 25200 | 24500 | 24500 | 98100 | 98100
1469 | 5 | 2 этап | Сблокированное здание мотодепо и поста электрической централизации | 801-Д02300.2.2/18-5-ТХ.ТР.СО1 | ТХ (МТР) | 6978663 | Мастиковарка | Спецоргтехоснастка |  |  | шт | 1 | Подрядчик | субподрядчик | 132000 | 132000 | 125450 | 125450 | 471450 | 471450
1470 | 5 | 2 этап | Сблокированное здание мотодепо и поста электрической централизации | 801-Д02300.2.2/18-5-ТХ.ТР.СО1 | ТХ (ООА) | 6978664 | Установка для приготовления дистиллированной воды Производительность 25 л/ч Мощность 15 кВт Габаритные размеры: Габаритные размеры (Д×Ш×В), мм 355×310×580 Габаритные размеры блока управления (Д×Ш×В), мм 255×95×200мм | по типу АЭ-25 | ООО ПФ «Ливам» |  | шт | 1 | Подрядчик | субподрядчик | 101000 | 101000 | 96930 | 96930 | 471450 | 471450
1471 | 5 | 2 этап | Сблокированное здание мотодепо и поста электрической централизации | 801-Д02300.2.2/18-5-ТХ.ТР.СО1 | ТХ (МТР) | 6978665 | Кронштейн для крепления дистиллятора АЭ-25 на стену |  | KRON INVESTMENT GROUP |  | шт | 1 | Подрядчик | субподрядчик | 10200 | 10200 | 9400 | 9400 | 3100 | 3100
1472 | 5 | 2 этап | Сблокированное здание мотодепо и поста электрической централизации | 801-Д02300.2.2/18-5-ТХ.ТР.СО1 | ТХ (МТР) | 6978666 | Сборник очищенной воды Габаритные размеры: 690х660х890 мм | По типу С-180 | ООО ПФ «Ливам» |  | шт | 1 | Подрядчик | субподрядчик | 108900 | 108900 | 110700 | 110700 | 471450 | 471450
1473 | 5 | 2 этап | Сблокированное здание мотодепо и поста электрической централизации | 801-Д02300.2.2/18-5-ТХ.ТР.СО1 | ТХ (МТР) | 6978667 | Емкость полипропиленовая для хранения электролита с перекачивающим насосом Габаритные размеры 500х500х1500 мм (размеры без насоса) | 9268Э-0000001-22 | ООО «НПП Источник» г. С..-Петербург |  | шт | 1 | Подрядчик | субподрядчик | 124000 | 124000 | 116370 | 116370 | 114560 | 114560
1474 | 5 | 2 этап | Сблокированное здание мотодепо и поста электрической централизации | 801-Д02300.2.2/18-5-ТХ.ТР.СО1 | ТХ (МТР) | 6978668 | Емкость полипропиленовая для хранения кислоты с перекачивающим насосом Габаритные размеры 500х500х1500 мм (размеры без насоса) | 9268К-0000001-22 | ООО «НПП Источник» г. С..-Петербург |  | шт | 1 | Подрядчик | субподрядчик | 124000 | 124000 | 116370 | 116370 | 114560 | 114560
1475 | 5 | 2 этап | Сблокированное здание мотодепо и поста электрической централизации | 801-Д02300.2.2/18-5-ТХ.ТР.СО1 | ТХ (ООА) | 6978669 | Комплект аккумуляторщика | К-04 | KRON INVESTMENT GROUP |  | шт | 1 | Подрядчик | субподрядчик | 109000 | 109000 | 112800 | 112800 | 11800 | 11800
1476 | 5 | 2 этап | Сблокированное здание мотодепо и поста электрической централизации | 801-Д02300.2.2/18-5-ТХ.ТР.СО1 | ТХ (ООА) | 6978670 | Устройство тестирования аккумуляторных батарей | «КРОН-УТАБ» | KRON INVESTMENT GROUP |  | шт | 1 | Подрядчик | субподрядчик | 435000 | 435000 | 430110 | 430110 | 471450 | 471450
1477 | 5 | 2 этап | Сблокированное здание мотодепо и поста электрической централизации | 801-Д02300.2.2/18-5-ТХ.ТР.СО1 | ТХ (ВО) | 6978671 | Верстак слесарный Столешница СВС-3 (1740 мм) Резиновый коврик на столешницу СВС-3 Тиски слесарные поворотные с наковальней Т2 Опора ОВС-1 Количество тумб -2. Тумба с девятью ящиками ТВС-3 (500 мм) Тумба большая с пятью ящиками ТВС-5 (1000 мм) Боковая полка слесарного верстака ПБВС-1 – 6 шт. Экран верстака слесарного ЭВС-3 (1740 мм) – 1 шт. Держатель гаечных ключей ПСВС-3 – 1 шт. Держатель для отверток ПСВС-2 – 1 шт. Навесная полка для метизов ПСВС-4 – 1 шт. Навесная полка ПСВС-01 (247 мм) – 1 шт. Навесная полка ПСВС-02 (411 мм) – 1 шт. Навесная полка ПСВС-03 (821 мм) – 1 шт. Г.-п. 1500 кг Блок розеток ЭОВС-1 – 1 шт. Количество розеток -5 Система освещения ЭОВС-4 для верстака ЭОВС-4 Габаритные размеры: 1740x600x850 мм Высота с экраном 1445 мм | ГЕФЕСТ-ВС-944-ЭПОБ-Т2Р2 | KRON INVESTMENT GROUP |  | шт | 1 | Подрядчик | субподрядчик | 301000 | 301000 | 292300 | 292300 | 212000 | 212000
1478 | 5 | 2 этап | Сблокированное здание мотодепо и поста электрической централизации | 801-Д02300.2.2/18-5-ТХ.ТР.СО1 | ТХ (СиПМ) | 6978672 | Шкаф вытяжной для работы с кислотами Вентилятор не входит в комплект поставки Мощность 1 кВт. Габаритные размеры 900х700х2007 мм | По типу УКС.ШВЭ-01 | KRON INVESTMENT GROUP |  | шт | 1 | Подрядчик | субподрядчик | 299000 | 299000 | 303750 | 303750 | 311870 | 311870
1479 | 5 | 2 этап | Сблокированное здание мотодепо и поста электрической централизации | 801-Д02300.2.2/18-5-ТХ.ТР.СО1 | ТХ (МТР) | 6978674 | Бокс для ветоши Габаритные размеры: 800x500x750 мм | 05.Э.078.07.000сб-12 | KRON INVESTMENT GROUP |  | шт | 1 | Подрядчик | субподрядчик | 8620 | 8620 | 8000 | 8000 | 11800 | 11800
1480 | 5 | 2 этап | Сблокированное здание мотодепо и поста электрической централизации | 801-Д02300.2.2/18-5-ТХ.ТР.СО1 | ТХ (СиПМ) | 6978675 | Тумба инструментальная Количество выдвижных ящиков- не менее 12 Габаритные размеры: 1180х528х860 мм | Гефест-ТИ-11 | KRON INVESTMENT GROUP |  | шт | 1 | Подрядчик | субподрядчик | 75000 | 75000 | 77000 | 77000 | 62300 | 62300
1481 | 5 | 2 этап | Сблокированное здание мотодепо и поста электрической централизации | 801-Д02300.2.2/18-5-ТХ.ТР.СО1 | ТХ (ООА) | 6978676 | Комплекс мойки аккумуляторов Мощность 4,0 кВт. Напряжение 380 В Габаритные размеры: 1710х1025х1880 мм | ММЩ-4 | ООО "НПП Источник" г. С-Петербург |  | шт | 1 | Подрядчик | субподрядчик | 46200000 | 46200000 | 4500000 | 4500000 | 837890 | 837890
1482 | 5 | 2 этап | Сблокированное здание мотодепо и поста электрической централизации | 801-Д02300.2.2/18-5-ТХ.ТР.СО1 | ТХ (ООА) | 6978677 | Установка приготовления и дозирования кислотного электролита Вентилятор не входит в комплект поставки Бак для приготовления и хранения электролита, полипропиленовый не менее 500л Центробежный химстойкий насос производительность 1 м3/ч Мощность 0,03 кВт. Напряжение 220 В. Частота 50 Гц Габаритные размеры 1000x1200x1790 мм Вытяжная вентиляция, расход 500±100м3/ч Диаметр патрубка системы вентиляции (внутренний(квадрат)) 80*80 Диаметр соединительных муфт трубопроводов 32 мм | УДЭ-03К | ООО «НПП Источник» |  | шт | 1 | Подрядчик | субподрядчик | 272000 | 272000 | 265000 | 265000 | 114560 | 114560
1483 | 5 | 2 этап | Сблокированное здание мотодепо и поста электрической централизации | 801-Д02300.2.2/18-5-ТХ.ТР.СО1 | ТХ (ПТО.Краны) | 6978678 | Универсальный комплекс для демонтажа и транспортировки АКБ подвижного состава с клиренсом не менее 100 мм на резиновых колесах Г.-п. 500 кг Габаритные размеры: 2200х600х1360 мм | По типу УКДТ-58МОС | ООО "НПП Источник" г. С-Петербург |  | шт | 1 | Подрядчик | субподрядчик | 320000 | 320000 | 300000 | 300000 | 7345890 | 7345890
1484 | 5 | 2 этап | Сблокированное здание мотодепо и поста электрической централизации | 801-Д02300.2.2/18-5-ТХ.ТР.СО1 | Мебель | 6978679 | Стул полумягкий Габаритные размеры 545х425х820(470) мм |  | Торговая сеть |  | шт | 1 | Подрядчик | субподрядчик | 9200 | 9200 | 8700 | 8700 | 8670 | 8670
1485 | 5 | 2 этап | Сблокированное здание мотодепо и поста электрической централизации | 801-Д02300.2.2/18-5-ТХ.ТР.СО1 | ТХ (ООА) | 6978680 | Шкаф аккумуляторщика в кислотостойком исполнении двухстворчатый, Габаритные размеры 800х370х1680 мм | По типу УКС-013.А.004-02 | KRON INVESTMENT GROUP |  | шт | 2 | Подрядчик | субподрядчик | 128600 | 257200 | 125200 | 250400 | 0 | 0
1486 | 5 | 2 этап | Сблокированное здание мотодепо и поста электрической централизации | 801-Д02300.2.2/18-5-ТХ.ТР.СО1 | ТХ (ООА) | 6978681 | Комплекс зарядно-разрядный на 6 АКБ со встроенным зарядно-разрядным устройством Вентилятор не входит в комплект поставки Мощность 12 кВт. Напряжение 380В Габаритные размеры 1650х1000х1160мм | По типу Источник-04-06М | ООО "НПП Источник" г. С-Петербург |  | шт | 2 | Подрядчик | субподрядчик | 2980000 | 5960000 | 3000000 | 6000000 | 837890 | 1675780
1487 | 5 | 2 этап | Сблокированное здание мотодепо и поста электрической централизации | 801-Д02300.2.2/18-5-ТХ.ТР.СО1 | ТХ (ВО) | 6978685 | Тележка для двух баллонов г.-п. 0,25 т Габаритные размеры: 400х1000х1380 мм | По типу КП-2* | ООО ПТК “Приоритет” г. Москва* |  | шт | 1 | Подрядчик | субподрядчик | 12400 | 12400 | 11880 | 11880 | 43910 | 43910
1488 | 5 | 2 этап | Сблокированное здание мотодепо и поста электрической централизации | 801-Д02300.2.2/18-5-ТХ.ТР.СО1 | ТХ (ВО) | 6978686 | Печь для сушки электродов Максимальная температура 400 ºC Внутренние размеры 520х110х140 мм Мощность 1 кВт. Напряжение, В – 2/220/50 Гц Габаритные размеры: 736х195х325 мм | По типу ЭПСЭ-10/400* | ЗАО "Новэл" г. Миасс* |  | шт | 1 | Подрядчик | субподрядчик | 12500 | 12500 | 10600 | 10600 | 29150 | 29150
1489 | 5 | 2 этап | Сблокированное здание мотодепо и поста электрической централизации | 801-Д02300.2.2/18-5-ТХ.ТР.СО1 | ТХ (ВО) | 6978687 | Верстак Габаритные размеры: 810х2000х700 мм | По типу ВС-3М | ООО "ДиКом" |  | шт | 1 | Подрядчик | субподрядчик | 90000 | 90000 | 85150 | 85150 | 53540 | 53540
1490 | 5 | 2 этап | Сблокированное здание мотодепо и поста электрической централизации | 801-Д02300.2.2/18-5-ТХ.ТР.СО1 | ТХ (СиПМ) | 6978688 | Тумба инструментальная Габаритные размеры: 1000х718х725 мм | По типу ВС-077 | ООО "ДиКом" |  | шт | 1 | Подрядчик | субподрядчик | 49000 | 49000 | 52000 | 52000 | 62300 | 62300
1491 | 5 | 2 этап | Сблокированное здание мотодепо и поста электрической централизации | 801-Д02300.2.2/18-5-ТХ.ТР.СО1 | Мебель | 6978690 | Стул полумягкий Габаритные размеры 545х425х820(470) мм |  | Торговая сеть |  | шт | 1 | Подрядчик | субподрядчик | 9200 | 9200 | 8700 | 8700 | 8670 | 8670
1492 | 5 | 2 этап | Сблокированное здание мотодепо и поста электрической централизации | 801-Д02300.2.2/18-5-ТХ.ТР.СО1 | ТХ (СиПМ) | 6978691 | Тумба инструментальная Габаритные размеры: 520х580х1050 мм | По типу КД-909 | ООО "ДиКом" |  | шт | 1 | Подрядчик | субподрядчик | 45600 | 45600 | 47080 | 47080 | 43800 | 43800
1493 | 5 | 2 этап | Сблокированное здание мотодепо и поста электрической централизации | 801-Д02300.2.2/18-5-ТХ.ТР.СО1 | ТХ (ВО) | 6978692 | Верстак слесарный Габаритные размеры: 810х2000х700 мм | По типу ВС-3М | ООО "ДиКом" |  | шт | 1 | Подрядчик | субподрядчик | 87350 | 87350 | 85150 | 85150 | 53540 | 53540
1494 | 5 | 2 этап | Сблокированное здание мотодепо и поста электрической централизации | 801-Д02300.2.2/18-5-ТХ.ТР.СО1 | ТХ (МТР) | 6978693 | Тиски слесарные Ширина губок – 160 мм Ход губок – 160 мм | По типу ТСС-160 | ОАО "Гаро" |  | шт | 1 | Подрядчик | субподрядчик | 15300 | 15300 | 14200 | 14200 | 59240 | 59240
1495 | 5 | 2 этап | Сблокированное здание мотодепо и поста электрической централизации | 801-Д02300.2.2/18-5-ТХ.ТР.СО1 | ТХ (СиПМ) | 6978694 | Стеллаж полочный Максимальная нагрузка на ярус 200 кг Габаритные размеры: 2100х600х2000 мм | По типу СТ-023 | ООО "ДиКом" |  | шт | 1 | Подрядчик | субподрядчик | 10200 | 10200 | 9600 | 9600 | 32850 | 32850
1496 | 5 | 2 этап | Сблокированное здание мотодепо и поста электрической централизации | 801-Д02300.2.2/18-5-ТХ.ТР.СО1 | ТХ (МТР) | 6978695 | Бокс для ветоши Габаритные размеры: 810x510x760 мм | 05.Э.078.07.000сб-12 | ООО "НПП Источник" г. С-Петербург |  | шт | 1 | Подрядчик | субподрядчик | 8620 | 8620 | 8000 | 8000 | 11800 | 11800
1497 | 5 | 2 этап | Сблокированное здание мотодепо и поста электрической централизации | 801-Д02300.2.2/18-5-ТХ.ТР.СО1 | ТХ (МТР) | 6978696 | Набор слесарно-монтажного инструмента | По типу НУ-1412/107 | ОАО "Гаро" |  | шт | 2 | Подрядчик | субподрядчик | 38200 | 76400 | 36450 | 72900 | 64780 | 129560
1498 | 5 | 2 этап | Сблокированное здание мотодепо и поста электрической централизации | 801-Д02300.2.2/18-5-ТХ.ТР.СО1 | ТХ (МТР) | 6978697 | Пневматическая дрель Максимальный диаметр сверла 6 мм | По типу СМ-21-6-12000 | ОАО "Гаро" |  | шт | 1 | Подрядчик | субподрядчик | 11400 | 11400 | 10800 | 10800 | 112780 | 112780
1499 | 5 | 2 этап | Сблокированное здание мотодепо и поста электрической централизации | 801-Д02300.2.2/18-5-ТХ.ТР.СО1 | ТХ (МТР) | 6978698 | Пневматическая шлифовальная машина Диаметр диска 150 мм | По типу ИП-2014-01 | ЮУОМЗ |  | шт | 1 | Подрядчик | субподрядчик | 19800 | 19800 | 20000 | 20000 | 112780 | 112780
1500 | 5 | 2 этап | Сблокированное здание мотодепо и поста электрической централизации | 801-Д02300.2.2/18-5-ТХ.ТР.СО1 | ТХ (МТР) | 6978699 | Пневматическая шлифовальная машина Диаметр диска 180 мм | По типу ИП-2106-01 | ЮУОМЗ |  | шт | 1 | Подрядчик | субподрядчик | 23900 | 23900 | 25000 | 25000 | 112780 | 112780
1501 | 5 | 2 этап | Сблокированное здание мотодепо и поста электрической централизации | 801-Д02300.2.2/18-5-ТХ.ТР.СО1 | Мебель | 6978701 | Стул полумягкий Габаритные размеры 545х425х820(470) мм |  | Торговая сеть |  | шт | 1 | Подрядчик | субподрядчик | 9500 | 9500 | 8700 | 8700 | 8670 | 8670
1502 | 5 | 2 этап | Сблокированное здание мотодепо и поста электрической централизации | 801-Д02300.2.2/18-5-ТХ.ТР.СО1 | ТХ (ВО) | 6978702 | Верстак для разбора и сбора агрегатов топливной аппаратуры Габаритные размеры: 2000х700х840 мм | ВС-3 | ООО "ДиКом" |  | шт | 1 | Подрядчик | субподрядчик | 49000 | 49000 | 47250 | 47250 | 53540 | 53540
1503 | 5 | 2 этап | Сблокированное здание мотодепо и поста электрической централизации | 801-Д02300.2.2/18-5-ТХ.ТР.СО1 | ТХ (ВО) | 6978703 | Автоматическая мойка для деталей Габаритные размеры: 1080х1480х1750 мм Мощность 5,5 кВт | По типу ТС-312 | ООО "Техносоюз" г. Москва |  | шт | 1 | Подрядчик | субподрядчик | 779000 | 779000 | 800000 | 800000 | 0 | 0
1504 | 5 | 2 этап | Сблокированное здание мотодепо и поста электрической централизации | 801-Д02300.2.2/18-5-ТХ.ТР.СО1 | ТХ (СиПМ) | 6978704 | Тумба инструментальная Габаритные размеры: 520х580х1050 мм | По типу КД-909 | ООО "ДиКом" |  | шт | 1 | Подрядчик | субподрядчик | 49000 | 49000 | 47080 | 47080 | 43800 | 43800
1505 | 5 | 2 этап | Сблокированное здание мотодепо и поста электрической централизации | 801-Д02300.2.2/18-5-ТХ.ТР.СО1 | ТХ (СиПМ) | 6978705 | Стеллаж полочный Максимальная нагрузка на ярус 200 кг Габаритные размеры: 2100х600х2000 мм | По типу СТ-023 | ООО "ДиКом" |  | шт | 1 | Подрядчик | субподрядчик | 10200 | 10200 | 9600 | 9600 | 32850 | 32850
1506 | 5 | 2 этап | Сблокированное здание мотодепо и поста электрической централизации | 801-Д02300.2.2/18-5-ТХ.ТР.СО1 | ТХ (МТР) | 6978707 | Тиски слесарные Ширина губок 160 мм. Ход губок 160 мм | По типу ТСС-160 | ОАО "Гаро" |  | шт | 1 | Подрядчик | субподрядчик | 15300 | 15300 | 14200 | 14200 | 59240 | 59240
1507 | 5 | 2 этап | Сблокированное здание мотодепо и поста электрической централизации | 801-Д02300.2.2/18-5-ТХ.ТР.СО1 | ТХ (Приборы) | 6978708 | Прибор для проверки бензонасосов Габаритные размеры футляра 320х190х100 мм | По типу 527Б | ОАО "Гаро" |  | шт | 1 | Подрядчик | субподрядчик | 28000 | 28000 | 25500 | 25500 | 114560 | 114560
1508 | 5 | 2 этап | Сблокированное здание мотодепо и поста электрической централизации | 801-Д02300.2.2/18-5-ТХ.ТР.СО1 | ТХ (Приборы) | 6978709 | Прибор для проверки карбюраторов переносной Габаритные размеры: 600х500х1785 мм | По типу Карат-4 | ОАО "Гаро" |  | шт | 1 | Подрядчик | субподрядчик | 287000 | 287000 | 267500 | 267500 | 0 | 0
1509 | 5 | 2 этап | Сблокированное здание мотодепо и поста электрической централизации | 801-Д02300.2.2/18-5-ТХ.ТР.СО1 | ТХ (ВО) | 6978710 | Установка для очистки систем впрыска бензиновых и дизельных двигателей Габаритные размеры: 360х150х110 мм | По типу ОВ-1 | ОАО "Гаро" |  | шт | 1 | Подрядчик | субподрядчик | 23700 | 23700 | 21600 | 21600 | 0 | 0
1510 | 5 | 2 этап | Сблокированное здание мотодепо и поста электрической централизации | 801-Д02300.2.2/18-5-ТХ.ТР.СО1 | ТХ (МТР) | 6978711 | Бокс для ветоши Габаритные размеры: 810x510x760 мм | 05.Э.078.07.000сб-12 | ООО "НПП Источник" г. С-Петербург |  | шт | 2 | Подрядчик | субподрядчик | 8620 | 17240 | 8000 | 16000 | 11800 | 23600
1511 | 5 | 2 этап | Сблокированное здание мотодепо и поста электрической централизации | 801-Д02300.2.2/18-5-ТХ.ТР.СО1 | ТХ (ВО) | 6978712 | Пистолет для обдува деталей сжатым воздухом Габаритные размеры: 180х25 мм | По типу FIAC | ОАО "Гаро" |  | шт | 1 | Подрядчик | субподрядчик | 3700 | 3700 | 3500 | 3500 | 0 | 0
1512 | 5 | 2 этап | Сблокированное здание мотодепо и поста электрической централизации | 801-Д02300.2.2/18-5-ТХ.ТР.СО1 | Мебель | 6978716 | Стул полумягкий Габаритные размеры 545х425х820(470) мм |  | Торговая сеть |  | шт | 1 | Подрядчик | субподрядчик | 9200 | 9200 | 8700 | 8700 | 8670 | 8670
1513 | 5 | 2 этап | Сблокированное здание мотодепо и поста электрической централизации | 801-Д02300.2.2/18-5-ТХ.ТР.СО1 | Мебель | 6978717 | Стол Габаритные размеры 1390х800х760 мм | По типу П1 Артикул 33.0101-351 | Компания «ДиКом», |  | шт | 15 | Подрядчик | субподрядчик | 15400 | 231000 | 13800 | 207000 | 18200 | 273000
1514 | 5 | 2 этап | Сблокированное здание мотодепо и поста электрической централизации | 801-Д02300.2.2/18-5-ТХ.ТР.СО1 | ТХ (ВО) | 6978718 | Экран 1400 для стола П1 Габаритные размеры 1300х20х300 мм | По типу артикул 33.0031-071 | Компания «ДиКом», |  | шт | 15 | Подрядчик | субподрядчик | 4200 | 63000 | 3800 | 57000 | 3690 | 55350
1515 | 5 | 2 этап | Сблокированное здание мотодепо и поста электрической централизации | 801-Д02300.2.2/18-5-ТХ.ТР.СО1 | Мебель | 6978719 | Стул полумягкий Габаритные размеры 545х425х820(470) мм |  | Торговая сеть |  | шт | 29 | Подрядчик | субподрядчик | 9200 | 266800 | 8700 | 252300 | 8670 | 251430
1516 | 5 | 2 этап | Сблокированное здание мотодепо и поста электрической централизации | 801-Д02300.2.2/18-5-ТХ.ТР.СО1 | ТХ (ВО) | 6978720 | Интерактивная доска 100’’, оптическая, 210х127 см, соотношение сторон 16:10 Габаритные размеры 2170х1340х35 мм | По типу IQBOARD DVT TN100 | Торговая сеть |  | шт | 1 | Подрядчик | субподрядчик | 97000 | 97000 | 94000 | 94000 | 72900 | 72900
1517 | 5 | 2 этап | Сблокированное здание мотодепо и поста электрической централизации | 801-Д02300.2.2/18-5-ТХ.ТР.СО1 | Мебель | 6978721 | Шкаф для документации Габаритные размеры 836х435х2175 мм | Дельта S10 | Торговая сеть |  | шт | 4 | Подрядчик | субподрядчик | 16900 | 67600 | 15600 | 62400 | 37680 | 150720
1518 | 5 | 2 этап | Сблокированное здание мотодепо и поста электрической централизации | 801-Д02300.2.2/18-5-ТХ.ТР.СО1 | ТХ (Стенды) | 6978722 | Оборудования для проведения учебы В составе: 1)комплект стендов основных узлов и агрегатов мотовоза 2)симулятор работы двигателя внутреннего сгорания с демонстрацией всех узлов и агрегатов двигателя 3)стенд работы пневматической схемы тяговой и прицепной единицы в целом и отдельных узлов и агрегатов пневматической схемы 4)справочная система по всем постоянно-действующим инструкциям 5)справочная система по проведению предрейсового инструктажа локомотивных бригад в тестовом режиме с выведением среднего уровня балла знаний текущих документов 6)рабочее место по расшифровке регистраторов параметров движения и данных видеорегистраторов мотовозов, с возможностью демонстрации этих данных на экране. 7)макет светофора для проведения аварийно-технических занятий с локомотивными бригадами. |  | Торговая сеть |  | компл | 1 | Подрядчик | субподрядчик | 104000000 | 104000000 | 100000000 | 100000000 | 0 | 0
1519 | 5 | 2 этап | Сблокированное здание мотодепо и поста электрической централизации | 801-Д02300.2.2/18-5-ТХ.ТР.СО1 | ТХ (СиПМ) | 6978732 | Стеллаж для узлов Габаритные размеры 1200х600х2000 мм | СТ-021 | ООО “Диком”, |  | шт | 2 | Подрядчик | субподрядчик | 19400 | 38800 | 18890 | 37780 | 15100 | 30200
1520 | 5 | 2 этап | Сблокированное здание мотодепо и поста электрической централизации | 801-Д02300.2.2/18-5-ТХ.ТР.СО1 | ТХ (СиПМ) | 6978733 | Шкаф металлический с шестью выдвижными ящиками Нагрузка на ящик 30 кг Габаритные размеры 580х520х1320 мм | КД - 516 | ООО “Диком”, |  | шт | 2 | Подрядчик | субподрядчик | 27900 | 55800 | 25610 | 51220 | 38900 | 77800
1521 | 5 | 2 этап | Сблокированное здание мотодепо и поста электрической централизации | 801-Д02300.2.2/18-5-ТХ.ТР.СО1 | ТХ (СиПМ) | 6978735 | Стол производственный Габаритные размеры 1300х750х850 мм | СМП-01 | ООО ”ПКП ”Завод ВТО”, г. Ульяновск |  | шт | 1 | Подрядчик | субподрядчик | 17600 | 17600 | 15400 | 15400 | 62100 | 62100
1522 | 5 | 2 этап | Сблокированное здание мотодепо и поста электрической централизации | 801-Д02300.2.2/18-5-ТХ.ТР.СО1 | ТХ (ВО) | 6978738 | Верстак для разборки и сборки воздухораспределителя Сжатый воздух- не менее 7 кгс/см2 Масса не более 500 Напряжение питания 220 В Габаритные размеры 2500х1000х1000 мм | По типу ВР-В.01 | ООО «РИНОм», |  | шт | 1 | Подрядчик | субподрядчик | 65000 | 65000 | 60000 | 60000 | 0 | 0
1523 | 5 | 2 этап | Сблокированное здание мотодепо и поста электрической централизации | 801-Д02300.2.2/18-5-ТХ.ТР.СО1 | ТХ (СиПМ) | 6978739 | Шкаф для инструмента Габаритные размеры 1600х430х1800 мм | ШИМ-05-03 | ООО ”ПКП ”Завод ВТО”, г. Ульяновск |  | шт | 1 | Подрядчик | субподрядчик | 43000 | 43000 | 41970 | 41970 | 56518 | 56518
1524 | 5 | 2 этап | Сблокированное здание мотодепо и поста электрической централизации | 801-Д02300.2.2/18-5-ТХ.ТР.СО1 | ТХ (СиПМ) | 6978740 | Стеллаж металлический наклонный (5 полок, нагрузка на полку 400 кг) Габаритные размеры: 1200x585x2000 мм | СТ-023 | ООО "ДиКом" |  | шт | 5 | Подрядчик | субподрядчик | 51900 | 259500 | 48600 | 243000 | 32850 | 164250
1525 | 5 | 2 этап | Сблокированное здание мотодепо и поста электрической централизации | 801-Д02300.2.2/18-5-ТХ.ТР.СО1 | ТХ (ВО) | 6978741 | Бочкокат | КБ-1 | Торговая сеть |  | шт | 1 | Подрядчик | субподрядчик | 10800 | 10800 | 9450 | 9450 | 0 | 0
1526 | 5 | 2 этап | Сблокированное здание мотодепо и поста электрической централизации | 801-Д02300.2.2/18-5-ТХ.ТР.СО1 | ТХ (ВО) | 6978742 | Ручной насос | НБУ 700 | Торговая сеть |  | шт | 1 | Подрядчик | субподрядчик | 9000 | 9000 | 8100 | 8100 | 7650 | 7650
1527 | 5 | 2 этап | Сблокированное здание мотодепо и поста электрической централизации | 801-Д02300.2.2/18-5-ТХ.ТР.СО1 | Мебель | 6978744 | Стул полумягкий Габаритные размеры 545х425х820(470) мм |  | Торговая сеть |  | шт | 3 | Подрядчик | субподрядчик | 9200 | 27600 | 8700 | 26100 | 8670 | 26010
1528 | 5 | 2 этап | Сблокированное здание мотодепо и поста электрической централизации | 801-Д02300.2.2/18-5-ТХ.ТР.СО1 | Мебель | 6978747 | Стол письменный угловой Габаритные размеры 1600х1100х735 мм | Практика Е68 | Торговая сеть |  | шт | 4 | Подрядчик | субподрядчик | 15400 | 61600 | 13900 | 55600 | 30150 | 120600
1529 | 5 | 2 этап | Сблокированное здание мотодепо и поста электрической централизации | 801-Д02300.2.2/18-5-ТХ.ТР.СО1 | Мебель | 6978748 | Стол, габаритные размеры 1200х700х750 мм |  | Торговая сеть |  | шт | 1 | Подрядчик | субподрядчик | 7500 | 7500 | 6400 | 6400 | 18200 | 18200
1530 | 5 | 2 этап | Сблокированное здание мотодепо и поста электрической централизации | 801-Д02300.2.2/18-5-ТХ.ТР.СО1 | Мебель | 6978749 | Стул полумягкий |  | Торговая сеть |  | шт | 4 | Подрядчик | субподрядчик | 9200 | 36800 | 8700 | 34800 | 2300 | 9200
1531 | 5 | 2 этап | Сблокированное здание мотодепо и поста электрической централизации | 801-Д02300.2.2/18-5-ТХ.ТР.СО1 | Мебель | 6978750 | Кресло рабочее | METRO GTP | Торговая сеть |  | шт | 6 | Подрядчик | субподрядчик | 13240 | 79440 | 10200 | 61200 | 16890 | 101340
1532 | 5 | 2 этап | Сблокированное здание мотодепо и поста электрической централизации | 801-Д02300.2.2/18-5-ТХ.ТР.СО1 | Мебель | 6978751 | Тумба выкатная Габаритные размеры 424х435х616 мм | Дельта Т56 | Торговая сеть |  | шт | 4 | Подрядчик | субподрядчик | 7100 | 28400 | 6700 | 26800 | 16720 | 66880
1533 | 5 | 2 этап | Сблокированное здание мотодепо и поста электрической централизации | 801-Д02300.2.2/18-5-ТХ.ТР.СО1 | Мебель | 6978752 | Шкаф для документации Габаритные размеры 836х435х2175 мм | Дельта S10 | Торговая сеть |  | шт | 10 | Подрядчик | субподрядчик | 16400 | 164000 | 15600 | 156000 | 37680 | 376800
1534 | 5 | 2 этап | Сблокированное здание мотодепо и поста электрической централизации | 801-Д02300.2.2/18-5-ТХ.ТР.СО1 | Мебель | 6978753 | Шкаф для одежды, Габаритные размеры 836х435х2175 мм | Дельта S94 | Торговая сеть |  | шт | 4 | Подрядчик | субподрядчик | 15700 | 62800 | 14800 | 59200 | 31820 | 127280
1535 | 5 | 2 этап | Сблокированное здание мотодепо и поста электрической централизации | 801-Д02300.2.2/18-5-ТХ.ТР.СО1 | Мебель | 6978756 | Стул полумягкий Габаритные размеры 545х425х820(470) мм |  | Торговая сеть |  | шт | 4 | Подрядчик | субподрядчик | 9200 | 36800 | 8700 | 34800 | 8670 | 34680
1536 | 5 | 2 этап | Сблокированное здание мотодепо и поста электрической централизации | 801-Д02300.2.2/18-5-ТХ.ТР.СО1 | ТХ (ВО) | 6978757 | Печь СВЧ Напряжение 220 В |  | Торговая сеть |  | шт | 1 | Подрядчик | субподрядчик | 9600 | 9600 | 6700 | 6700 | 29150 | 29150
1537 | 5 | 2 этап | Сблокированное здание мотодепо и поста электрической централизации | 801-Д02300.2.2/18-5-ТХ.ТР.СО1 | ТХ (МТР) | 6978758 | Чайник электрический из нержавеющей стали Напряжение 220-240 В |  | Торговая сеть |  | шт | 1 | Подрядчик | субподрядчик | 2200 | 2200 | 1600 | 1600 | 11380 | 11380
1538 | 5 | 2 этап | Сблокированное здание мотодепо и поста электрической централизации | 801-Д02300.2.2/18-5-ТХ.ТР.СО1 | Мебель | 6978759 | Стол Габаритные размеры 600х600х700 мм |  | Торговая сеть |  | шт | 2 | Подрядчик | субподрядчик | 4200 | 8400 | 3800 | 7600 | 11100 | 22200
1539 | 5 | 2 этап | Сблокированное здание мотодепо и поста электрической централизации | 801-Д02300.2.2/18-5-ТХ.ТР.СО1 | Мебель | 6978760 | Стул полумягкий Габаритные размеры 545х425х820(470) мм |  | Торговая сеть |  | шт | 2 | Подрядчик | субподрядчик | 9200 | 18400 | 8700 | 17400 | 8670 | 17340
1540 | 5 | 2 этап | Сблокированное здание мотодепо и поста электрической централизации | 801-Д02300.2.2/18-5-ТХ.ТР.СО1 | Мебель | 6978761 | Диван мягкий Габаритные размеры 1800х800х1000 мм |  | Торговая сеть |  | шт | 2 | Подрядчик | субподрядчик | 81000 | 162000 | 76000 | 152000 | 41280 | 82560
1541 | 5 | 2 этап | Сблокированное здание мотодепо и поста электрической централизации | 801-Д02300.2.2/18-5-ТХ.ТР.СО1 | Мебель | 6978762 | Шкаф одностворчатый с перегородкой Внутри шкаф разделен перегородкой на два отделения, полка для головного убора и две перекладины для вешалок, запираемая металлическая дверца. Габаритные размеры 400х500х1860 мм |  | Торговая сеть |  | шт | 2 | Подрядчик | субподрядчик | 9860 | 19720 | 9600 | 19200 | 21400 | 42800
1542 | 5 | 2 этап | Сблокированное здание мотодепо и поста электрической централизации | 801-Д02300.2.2/18-5-ТХ.ТР.СО1 | ТХ (МТР) | 6978763 | Фен для волос c креплением в комплекте Напряжение 220 В |  | Торговая сеть |  | шт | 4 | Подрядчик | субподрядчик | 4200 | 16800 | 3580 | 14320 | 15670 | 62680
1543 | 5 | 2 этап | Сблокированное здание мотодепо и поста электрической централизации | 801-Д02300.2.2/18-5-ТХ.ТР.СО1 | ТХ (СиПМ) | 6978764 | Стеллаж производственный Габаритные размеры 1000х500х2000 мм |  | Торговая сеть |  | шт | 1 | Подрядчик | субподрядчик | 7200 | 7200 | 6800 | 6800 | 15100 | 15100
1544 | 5 | 2 этап | Сблокированное здание мотодепо и поста электрической централизации | 801-Д02300.2.2/18-5-ТХ.ТР.СО1 | Мебель | 6978765 | Шкаф сушильный универсальный В комплекте с электровентилятором Потребляемая мощность 3,3 кВт Габаритные размеры 760х780х1870 мм | ШС-5И комфорт | Торговая сеть |  | шт | 4 | Подрядчик | субподрядчик | 44500 | 178000 | 40560 | 162240 | 230790 | 923160
1545 | 5 | 2 этап | Сблокированное здание мотодепо и поста электрической централизации | 801-Д02300.2.2/18-5-ТХ.ТР.СО1 | ТХ (МТР) | 6978766 | Вешалка металлическая для одежды на 8 крючков |  | Торговая сеть |  | шт | 5 | Подрядчик | субподрядчик | 4300 | 21500 | 4500 | 22500 | 19880 | 99400
1546 | 5 | 2 этап | Сблокированное здание мотодепо и поста электрической централизации | 801-Д02300.2.2/18-5-ТХ.ТР.СО1 | Мебель | 6978767 | Шкаф для одежды на подставке со скамьей Каждая секция индивидуальная для одного человека, в каждой секции полка для головного убора и перекладина для вешалки с крючками. Две металлические дверцы каждая запирается на ключ. Габаритные размеры 600х770х2000 мм |  | Торговая сеть |  | шт | 32 | Подрядчик | субподрядчик | 17400 | 556800 | 15970 | 511040 | 37680 | 1205760
1547 | 5 | 2 этап | Сблокированное здание мотодепо и поста электрической централизации | 801-Д02300.2.2/18-5-ТХ.ТР.СО1 | Мебель | 6978768 | Шкаф для одежды на подставке со скамьей с патрубком для вентиляции Каждая секция индивидуальная для одного человека, в каждой секции полка для головного убора и перекладина для вешалки с крючками. Две металлические дверцы каждая запирается на ключ. Габаритные размеры 600х770х2000 мм |  | Торговая сеть |  | шт | 2 | Подрядчик | субподрядчик | 17400 | 34800 | 15970 | 31940 | 37680 | 75360
1548 | 5 | 2 этап | Сблокированное здание мотодепо и поста электрической централизации | 801-Д02300.2.2/18-5-ТХ.ТР.СО1 | Мебель | 6978769 | Шкаф одностворчатый Полка для головного убора и перекладина для вешалки с крючками, запираемая металлическая дверца. Габаритные размеры 300х500х1750 мм |  | Торговая сеть |  | шт | 2 | Подрядчик | субподрядчик | 9200 | 18400 | 8140 | 16280 | 21400 | 42800
1549 | 5 | 2 этап | Сблокированное здание мотодепо и поста электрической централизации | 801-Д02300.2.2/18-5-ТХ.ТР.СО1 | ТХ (МТР) | 6978770 | Скамья Габаритные размеры 1000х350х450 мм |  | Торговая сеть |  | шт | 2 | Подрядчик | субподрядчик | 8500 | 17000 | 7600 | 15200 | 11200 | 22400
1550 | 5 | 2 этап | Сблокированное здание мотодепо и поста электрической централизации | 801-Д02300.2.2/18-5-ТХ.ТР.СО1 | ТХ (МТР) | 6978771 | Корзина для мусора педальная | Leroymerlin | Торговая сеть |  | шт | 7 | Подрядчик | субподрядчик | 2350 | 16450 | 2200 | 15400 | 5500 | 38500
1551 | 5 | 2 этап | Сблокированное здание мотодепо и поста электрической централизации | 801-Д02300.2.2/18-5-ТХ.ТР.СО1 | ТХ (МТР) | 6978772 | Зеркало 900х800(h) | Vestor | Торговая сеть |  | шт | 7 | Подрядчик | субподрядчик | 6400 | 44800 | 5700 | 39900 | 16530 | 115710
1552 | 5 | 2 этап | Сблокированное здание мотодепо и поста электрической централизации | 801-Д02300.2.2/18-5-ТХ.ТР.СО1 | ТХ (МТР) | 6978773 | Вешалка для одежды |  | Торговая сеть |  | шт | 76 | Подрядчик | субподрядчик | 4300 | 326800 | 4500 | 342000 | 19880 | 1510880
1553 | 5 | 2 этап | Сблокированное здание мотодепо и поста электрической централизации | 801-Д02300.2.2/18-5-ТХ.ТР.СО1 | ТХ (ВО) | 6978775 | Холодильник бытовой, Напряжение 220 В |  | Торговая сеть |  | шт | 1 | Подрядчик | субподрядчик | 38000 | 38000 | 35000 | 35000 | 68150 | 68150
1554 | 5 | 2 этап | Сблокированное здание мотодепо и поста электрической централизации | 801-Д02300.2.2/18-5-ТХ.ТР.СО1 | ТХ (ВО) | 6978776 | Печь микроволновая Напряжение 220 В |  | Торговая сеть |  | шт | 1 | Подрядчик | субподрядчик | 9200 | 9200 | 6700 | 6700 | 29150 | 29150
1555 | 5 | 2 этап | Сблокированное здание мотодепо и поста электрической централизации | 801-Д02300.2.2/18-5-ТХ.ТР.СО1 | ТХ (МТР) | 6978777 | Чайник электрический Напряжение 220 В |  | Торговая сеть |  | шт | 1 | Подрядчик | субподрядчик | 2200 | 2200 | 1600 | 1600 | 11380 | 11380
1556 | 5 | 2 этап | Сблокированное здание мотодепо и поста электрической централизации | 801-Д02300.2.2/18-5-ТХ.ТР.СО1 | Мебель | 6978778 | Стол обеденный Габаритные размеры 1000х800х800 мм |  | Торговая сеть |  | шт | 4 | Подрядчик | субподрядчик | 8000 | 32000 | 7500 | 30000 | 11880 | 47520
1557 | 5 | 2 этап | Сблокированное здание мотодепо и поста электрической централизации | 801-Д02300.2.2/18-5-ТХ.ТР.СО1 | Мебель | 6978779 | Стул обеденный Габаритные размеры 500х400х900(450) мм |  | Торговая сеть |  | шт | 16 | Подрядчик | субподрядчик | 3700 | 59200 | 3400 | 54400 | 8100 | 129600
1558 | 5 | 2 этап | Сблокированное здание мотодепо и поста электрической централизации | 801-Д02300.2.2/18-5-ТХ.ТР.СО1 | Мебель | 6978780 | Шкаф кухонный Габаритные размеры 800х600х2000 мм |  | Торговая сеть |  | шт | 1 | Подрядчик | субподрядчик | 21000 | 21000 | 18800 | 18800 | 49980 | 49980
1559 | 5 | 2 этап | Сблокированное здание мотодепо и поста электрической централизации | 801-Д02300.2.2/18-5-ТХ.ТР.СО1 | Мебель | 6978781 | Стол кухонный Габаритные размеры 1200х700х1000 мм |  | Торговая сеть |  | шт | 2 | Подрядчик | субподрядчик | 8900 | 17800 | 8500 | 17000 | 20100 | 40200
1560 | 5 | 2 этап | Сблокированное здание мотодепо и поста электрической централизации | 801-Д02300.2.2/18-5-ТХ.ТР.СО1 | ТХ (МТР) | 6978782 | Сушилка для рук Напряжение 220 В. |  | Торговая сеть |  | шт | 1 | Подрядчик | субподрядчик | 9200 | 9200 | 8200 | 8200 | 19200 | 19200
1561 | 5 | 2 этап | Сблокированное здание мотодепо и поста электрической централизации | 801-Д02300.2.2/18-5-ТХ.ТР.СО1 | ТХ (ВО) | 6978783 | Плита электрическая Потребляемая мощность 8,5 кВт. Напряжение 220 В |  | Торговая сеть |  | шт | 1 | Подрядчик | субподрядчик | 59000 | 59000 | 60000 | 60000 | 48560 | 48560
1562 | 5 | 2 этап | Сблокированное здание мотодепо и поста электрической централизации | 801-Д02300.2.2/18-5-ТХ.ТР.СО1 | ТХ (МТР) | 6978784 | Кулер напольный, компрессорный С электронным охлаждением. Тип кранов подачи воды - "Нажим кружкой" Тип исполнения: без шкафчика. Мощность нагрева: ≤ 500 Вт Мощность охлаждения: ≤ 40 Вт. Напряжение: 220-230В \ 50-60Гц. |  | Торговая сеть |  | шт | 1 | Подрядчик | субподрядчик | 17900 | 17900 | 15500 | 15500 | 23000 | 23000
1563 | 5 | 2 этап | Сблокированное здание мотодепо и поста электрической централизации | 801-Д02300.2.2/18-5-ТХ.ТР.СО1 | ТХ (МТР) | 6978785 | Дозатор (диспенсер) для моющих и дезинфицирующих средств | Leroymerlin | Торговая сеть |  | шт | 1 | Подрядчик | субподрядчик | 2400 | 2400 | 2120 | 2120 | 4700 | 4700
1564 | 5 | 2 этап | Сблокированное здание мотодепо и поста электрической централизации | 801-Д02300.2.2/18-5-ТХ.ТР.СО1 | ТХ (МТР) | 6978786 | Корзина для мусора педальная | Leroymerlin | Торговая сеть |  | шт | 1 | Подрядчик | субподрядчик | 2100 | 2100 | 2200 | 2200 | 5500 | 5500
1565 | 5 | 2 этап | Сблокированное здание мотодепо и поста электрической централизации | 801-Д02300.2.2/18-5-ТХ.ТР.СО1 | ТХ (МТР) | 6978787 | Диспенсер для бумажных полотенец | Leroymerlin | Торговая сеть |  | шт | 1 | Подрядчик | субподрядчик | 4600 | 4600 | 4100 | 4100 | 4300 | 4300
1566 | 5 | 2 этап | Сблокированное здание мотодепо и поста электрической централизации | 801-Д02300.2.2/18-5-ТХ.ТР.СО1 | ТХ (СиПМ) | 6978789 | Стеллаж производственный Габаритные размеры 1000х500х2000 мм |  | Торговая сеть |  | шт | 4 | Подрядчик | субподрядчик | 7200 | 28800 | 6800 | 27200 | 15100 | 60400
1567 | 5 | 2 этап | Сблокированное здание мотодепо и поста электрической централизации | 801-Д02300.2.2/18-5-ТХ.ТР.СО1 | ТХ (ВО) | 6978790 | Тележка для белья Грузоподъемность 100 кг |  | Торговая сеть |  | шт | 4 | Подрядчик | субподрядчик | 16800 | 67200 | 15280 | 61120 | 43910 | 175640
1568 | 5 | 2 этап | Сблокированное здание мотодепо и поста электрической централизации | 801-Д02300.2.2/18-5-ТХ.ТР.СО1 | ТХ (МТР) | 6978792 | Сушилка для рук Напряжение 220 В. |  | Торговая сеть |  | шт | 10 | Подрядчик | субподрядчик | 9400 | 94000 | 8200 | 82000 | 19200 | 192000
1569 | 5 | 2 этап | Сблокированное здание мотодепо и поста электрической централизации | 801-Д02300.2.2/18-5-ТХ.ТР.СО1 | ТХ (ВО) | 6978793 | Тележка уборочная многофункциональная Ведро 25 л. Контейнер для чистящих средств. Держатель для мешка объемом 60 л. Ведро 6 л на вращающейся подставке. Диаметр колеса 80 мм |  | Торговая сеть |  | шт | 5 | Подрядчик | субподрядчик | 15300 | 76500 | 13920 | 69600 | 14840 | 74200
1570 | 5 | 2 этап | Сблокированное здание мотодепо и поста электрической централизации | 801-Д02300.2.2/18-5-ТХ.ТР.СО1 | Мебель | 6978794 | Шкаф для уборочного инвентаря Габаритные размеры 600х500х1750 мм |  | Торговая сеть |  | шт | 5 | Подрядчик | субподрядчик | 15600 | 78000 | 14640 | 73200 | 32560 | 162800
1571 | 5 | 2 этап | Сблокированное здание мотодепо и поста электрической централизации | 801-Д02300.2.2/18-5-ТХ.ТР.СО1 | ТХ (МТР) | 6978796 | Дозатор (диспенсер) для моющих и дезинфицирующих средств | Leroymerlin | Торговая сеть |  | шт | 10 | Подрядчик | субподрядчик | 2600 | 26000 | 2120 | 21200 | 4700 | 47000
1572 | 5 | 2 этап | Сблокированное здание мотодепо и поста электрической централизации | 801-Д02300.2.2/18-5-ТХ.ТР.СО1 | ТХ (МТР) | 6978797 | Корзина для мусора педальная | Leroymerlin | Торговая сеть |  | шт | 10 | Подрядчик | субподрядчик | 2100 | 21000 | 2200 | 22000 | 5500 | 55000
1573 | 5 | 2 этап | Сблокированное здание мотодепо и поста электрической централизации | 801-Д02300.2.2/18-5-ТХ.ТР.СО1 | ТХ (МТР) | 6978798 | Диспенсер для бумажных полотенец | Leroymerlin | Торговая сеть |  | шт | 10 | Подрядчик | субподрядчик | 4600 | 46000 | 4100 | 41000 | 4300 | 43000
1574 | 5 | 2 этап | Сблокированное здание мотодепо и поста электрической централизации | 801-Д02300.2.2/18-5-ТХ.ТР.СО1 | ТХ (МТР) | 6978799 | Диспенсер для туалетной бумаги в максирулонах | Leroymerlin | Торговая сеть |  | шт | 10 | Подрядчик | субподрядчик | 6200 | 62000 | 5900 | 59000 | 4300 | 43000
1575 | 5 | 2 этап | Сблокированное здание мотодепо и поста электрической централизации | 801-Д02300.2.2/18-5-ТХ.ТР.СО1 | ТХ (МТР) | 6978800 | Зеркало 900х800(h) | Vestor | Торговая сеть |  | шт | 10 | Подрядчик | субподрядчик | 6200 | 62000 | 5700 | 57000 | 16530 | 165300
1576 | 5 | 2 этап | Сблокированное здание мотодепо и поста электрической централизации | 801-Д02300.2.2/18-5-ТХ.ТР.СО1 | ТХ (ПТО.Краны) | 6978810 | Тележка-штабелер гидравлическая Грузоподъемность - 700 кг,Высота подъема - 1600 мм Габаритные размеры - 1700x750x1950 мм | по типу ТШГ-2 | Торговая сеть |  | шт | 2 | Подрядчик | субподрядчик | 79000 | 158000 | 77000 | 154000 | 1120000 | 2240000
1577 | 5 | 2 этап | Сблокированное здание мотодепо и поста электрической централизации | 801-Д02300.2.2/18-5-ТХ.ТР.СО1 | Мебель | 6978811 | Стол подъемный передвижной Грузоподъемность - 1000 кг Высота подъема - до 1,7 м | По типу PTS1000 | ТОР |  | шт | 1 | Подрядчик | субподрядчик | 161000 | 161000 | 150000 | 150000 | 0 | 0
1578 | 5 | 2 этап | Сблокированное здание мотодепо и поста электрической централизации | 801-Д02300.2.2/18-5-ТХ.ТР.СО1 | ТХ (ВО) | 6978812 | Тележка для перевозки АКБ с кислотостойким покрытием Габариты платформы - 800x500x945 мм | По типу 05.Т.034.02-1.001 | ПромСнабКомплект |  | шт | 1 | Подрядчик | субподрядчик | 27600 | 27600 | 25000 | 25000 | 1120000 | 1120000
1579 | 5 | 2 этап | Сблокированное здание мотодепо и поста электрической централизации | 801-Д02300.2.2/18-5-ТХ.ТР.СО1 | ТХ (МТР) | 6978813 | Наковальня на подставке Габаритные размеры - 600x250 мм | По типу 390 195 | «Дело Техники» |  | шт | 1 | Подрядчик | субподрядчик | 94000 | 94000 | 86000 | 86000 | 0 | 0
1580 | 5 | 2 этап | Сблокированное здание мотодепо и поста электрической централизации | 801-Д02300.2.2/18-5-ТХ.ТР.СО1 | ТХ (ВО) | 6978814 | Ящик для отходов (ветоши) металлический с крышкой Габаритные размеры - 800х400х600 мм | По типу МКМ-02 | Торговая сеть |  | шт | 4 | Подрядчик | субподрядчик | 17800 | 71200 | 15000 | 60000 | 17800 | 71200
1581 | 5 | 2 этап | Сблокированное здание мотодепо и поста электрической централизации | 801-Д02300.2.2/18-5-ТХ.ТР.СО1 | ТХ (МТР) | 6978815 | Набор плашек и метчиков (40 предметов) | НПМ.49.00.40 | Торговая сеть |  | компл | 1 | Подрядчик | субподрядчик | 4900 | 4900 | 5000 | 5000 | 21700 | 21700
1582 | 5 | 2 этап | Сблокированное здание мотодепо и поста электрической централизации | 801-Д02300.2.2/18-5-ТХ.ТР.СО1 | ТХ (МТР) | 6978816 | Торцевые головки В комплекте: Наконечник головок - 6-гранный Посадка головок - 1/4" Мин. размер торцевых головок - 4мм Макс. размер торцевых головок - 32 мм Головки торцевые - 1/4: 4, 5, 6, 7, 8, 9, 10, 11, 12 мм Головки торцевые - 1/2: 10, 11, 12, 13, 14, 15, 17, 19, 22, 24, 27,30, 32 мм | По типу SATA 09013 | Торговая сеть |  | компл | 2 | Подрядчик | субподрядчик | 5400 | 10800 | 5000 | 10000 | 0 | 0
1583 | 5 | 2 этап | Сблокированное здание мотодепо и поста электрической централизации | 801-Д02300.2.2/18-5-ТХ.ТР.СО1 | ТХ (МТР) | 6978817 | Торцевая головка (свечная) Посадка головок - 1/2 Размер торцевой головки - 21 мм | По типу AIST 47121DM | Торговая сеть |  | шт | 2 | Подрядчик | субподрядчик | 5400 | 10800 | 5000 | 10000 | 0 | 0
1584 | 5 | 2 этап | Сблокированное здание мотодепо и поста электрической централизации | 801-Д02300.2.2/18-5-ТХ.ТР.СО1 | ТХ (МТР) | 6978818 | Удлинитель, Посадка - 1/4" | По типу KORUDA 2EX06 | Торговая сеть |  | шт | 2 | Подрядчик | субподрядчик | 1400 | 2800 | 1500 | 3000 | 0 | 0
1585 | 5 | 2 этап | Сблокированное здание мотодепо и поста электрической централизации | 801-Д02300.2.2/18-5-ТХ.ТР.СО1 | ТХ (МТР) | 6978819 | Карданный шарнир, Посадка - 1/2" | По типу Berger BG BG2006 | Торговая сеть |  | шт | 2 | Подрядчик | субподрядчик | 1200 | 2400 | 1000 | 2000 | 0 | 0
1586 | 5 | 2 этап | Сблокированное здание мотодепо и поста электрической централизации | 801-Д02300.2.2/18-5-ТХ.ТР.СО1 | ТХ (МТР) | 6978820 | Карданный шарнир, Посадка - 1/4" | По типу BERGER BG2011 | Торговая сеть |  | шт | 2 | Подрядчик | субподрядчик | 1400 | 2800 | 1000 | 2000 | 0 | 0
1587 | 5 | 2 этап | Сблокированное здание мотодепо и поста электрической централизации | 801-Д02300.2.2/18-5-ТХ.ТР.СО1 | ТХ (МТР) | 6978821 | Вороток Т – образный, Посадка - 1/4" | По типу AIST 223205B | Торговая сеть |  | шт | 2 | Подрядчик | субподрядчик | 1200 | 2400 | 1000 | 2000 | 0 | 0
1588 | 5 | 2 этап | Сблокированное здание мотодепо и поста электрической централизации | 801-Д02300.2.2/18-5-ТХ.ТР.СО1 | ТХ (МТР) | 6978822 | Рукоятка с храповым механизмом (трещотка), Посадка - 1/2" | По типу JONNESWAY R3504 | Торговая сеть |  | шт | 2 | Подрядчик | субподрядчик | 2700 | 5400 | 2500 | 5000 | 0 | 0
1589 | 5 | 2 этап | Сблокированное здание мотодепо и поста электрической централизации | 801-Д02300.2.2/18-5-ТХ.ТР.СО1 | ТХ (МТР) | 6978823 | Рукоятка с храповым механизмом (трещотка), Посадка - 1/4" | По типу BERGER BG2293 | Торговая сеть |  | шт | 2 | Подрядчик | субподрядчик | 2900 | 5800 | 2500 | 5000 | 0 | 0
1590 | 5 | 2 этап | Сблокированное здание мотодепо и поста электрической централизации | 801-Д02300.2.2/18-5-ТХ.ТР.СО1 | ТХ (МТР) | 6978824 | Ключи имбусовые (шестигранные) Размер - 1,5, 2, 2,5, 5, 6, 8, 10 мм | По типу DEXX 27403-H10 | Торговая сеть |  | компл | 2 | Подрядчик | субподрядчик | 600 | 1200 | 500 | 1000 | 0 | 0
1591 | 5 | 2 этап | Сблокированное здание мотодепо и поста электрической централизации | 801-Д02300.2.2/18-5-ТХ.ТР.СО1 | ТХ (МТР) | 6978825 | Ключи шарнирные Размер-8X9, 10X11, 12X13, 14X15, 17X19 мм | По типу AIST 0080205A | Торговая сеть |  | компл | 2 | Подрядчик | субподрядчик | 1500 | 3000 | 1500 | 3000 | 0 | 0
1592 | 5 | 2 этап | Сблокированное здание мотодепо и поста электрической централизации | 801-Д02300.2.2/18-5-ТХ.ТР.СО1 | ТХ (МТР) | 6978826 | Ключи комбинированные Размер-6, 7, 8, 9, 10, И, 12, 13, 14, 15, 16, 17, 18, 19, 22 мм | По типу КОБАЛЬТ 020107-20 (6 - 32 мм) | Торговая сеть |  | компл | 2 | Подрядчик | субподрядчик | 5300 | 10600 | 5000 | 10000 | 0 | 0
1593 | 5 | 2 этап | Сблокированное здание мотодепо и поста электрической централизации | 801-Д02300.2.2/18-5-ТХ.ТР.СО1 | ТХ (МТР) | 6978827 | Ключи рожковые Размер - 27X30, 30X32, 32X36, 36X41, 41X46, 46X50, 55, 65, 75 мм | По типу FACOM | Торговая сеть |  | компл | 2 | Подрядчик | субподрядчик | 5300 | 10600 | 5000 | 10000 | 0 | 0
1594 | 5 | 2 этап | Сблокированное здание мотодепо и поста электрической централизации | 801-Д02300.2.2/18-5-ТХ.ТР.СО1 | ТХ (МТР) | 6978828 | Ключ буксовый, Размер - 115-220 мм | По типу КГШ 115-220 | Торговая сеть |  | шт | 2 | Подрядчик | субподрядчик | 5400 | 10800 | 5000 | 10000 | 3200 | 6400
1595 | 5 | 2 этап | Сблокированное здание мотодепо и поста электрической централизации | 801-Д02300.2.2/18-5-ТХ.ТР.СО1 | ТХ (МТР) | 6978829 | Ключ разводной, Размер - 250 мм | По типу STAYER 27262-25 | Торговая сеть |  | шт | 2 | Подрядчик | субподрядчик | 2790 | 5580 | 2500 | 5000 | 3200 | 6400
1596 | 5 | 2 этап | Сблокированное здание мотодепо и поста электрической централизации | 801-Д02300.2.2/18-5-ТХ.ТР.СО1 | ТХ (МТР) | 6978830 | Ключ переставной (гаечный), Размер - 300 мм | По типу STAYER HERCULES, 300 мм 22375-30 | Торговая сеть |  | шт | 2 | Подрядчик | субподрядчик | 2840 | 5680 | 2500 | 5000 | 3200 | 6400
1597 | 5 | 2 этап | Сблокированное здание мотодепо и поста электрической централизации | 801-Д02300.2.2/18-5-ТХ.ТР.СО1 | ТХ (МТР) | 6978831 | Пассатижи, Размер - 180 мм | По типу GROSSMEISTER 013002002 | Торговая сеть |  | шт | 2 | Подрядчик | субподрядчик | 1600 | 3200 | 1500 | 3000 | 598 | 1196
1598 | 5 | 2 этап | Сблокированное здание мотодепо и поста электрической централизации | 801-Д02300.2.2/18-5-ТХ.ТР.СО1 | ТХ (МТР) | 6978832 | Бокорезы, Размер - 200 мм | По типу Jonnesway P098A | Торговая сеть |  | шт | 2 | Подрядчик | субподрядчик | 1540 | 3080 | 1500 | 3000 | 0 | 0
1599 | 5 | 2 этап | Сблокированное здание мотодепо и поста электрической централизации | 801-Д02300.2.2/18-5-ТХ.ТР.СО1 | ТХ (МТР) | 6978833 | Острогубцы, Размер - 200 мм | По типу Gedore 8136-200 TL | Торговая сеть |  | шт | 2 | Подрядчик | субподрядчик | 1530 | 3060 | 1500 | 3000 | 0 | 0
1600 | 5 | 2 этап | Сблокированное здание мотодепо и поста электрической централизации | 801-Д02300.2.2/18-5-ТХ.ТР.СО1 | ТХ (МТР) | 6978834 | Плоскогубцы, Размер - 150 мм | По типу ЗУБР 2201-1-20_z01 | Торговая сеть |  | шт | 2 | Подрядчик | субподрядчик | 1460 | 2920 | 1500 | 3000 | 598 | 1196
1601 | 5 | 2 этап | Сблокированное здание мотодепо и поста электрической централизации | 801-Д02300.2.2/18-5-ТХ.ТР.СО1 | ТХ (МТР) | 6978835 | Клещи обжимные для снятия изоляции и обжима клейм, Размер - 200 мм | По типу IEK КО-05Е | Торговая сеть |  | шт | 2 | Подрядчик | субподрядчик | 1540 | 3080 | 1500 | 3000 | 5670 | 11340
1602 | 5 | 2 этап | Сблокированное здание мотодепо и поста электрической централизации | 801-Д02300.2.2/18-5-ТХ.ТР.СО1 | ТХ (МТР) | 6978836 | Молоток | По типу STAYER COMPACT | Торговая сеть |  | шт | 2 | Подрядчик | субподрядчик | 1620 | 3240 | 1500 | 3000 | 680 | 1360
1603 | 5 | 2 этап | Сблокированное здание мотодепо и поста электрической централизации | 801-Д02300.2.2/18-5-ТХ.ТР.СО1 | ТХ (МТР) | 6978837 | Молоток | По типу STAYER MASTER 2002-04 | Торговая сеть |  | шт | 2 | Подрядчик | субподрядчик | 1620 | 3240 | 1500 | 3000 | 680 | 1360
1604 | 5 | 2 этап | Сблокированное здание мотодепо и поста электрической централизации | 801-Д02300.2.2/18-5-ТХ.ТР.СО1 | ТХ (МТР) | 6978838 | Кувалда | По типу STAYER PROFI 20110-4_z02 | Торговая сеть |  | шт | 1 | Подрядчик | субподрядчик | 3900 | 3900 | 3500 | 3500 | 780 | 780
1605 | 5 | 2 этап | Сблокированное здание мотодепо и поста электрической централизации | 801-Д02300.2.2/18-5-ТХ.ТР.СО1 | ТХ (МТР) | 6978839 | Набор съёмников для снятия и установки стопорных колец, 4 предмета, Длина - 180 мм. | По типу JTC K5041 | Торговая сеть |  | компл | 1 | Подрядчик | субподрядчик | 8700 | 8700 | 8000 | 8000 | 21700 | 21700
1606 | 5 | 2 этап | Сблокированное здание мотодепо и поста электрической централизации | 801-Д02300.2.2/18-5-ТХ.ТР.СО1 | ТХ (МТР) | 6978840 | Ключи динамометрические В составе:1) Диапазон измерения - 2-12 Н.м 2) Диапазон измерения - 8-40 Н.м 3) Диапазон измерения - 20-120 Н.м | По типу CNIC ZNB 12A, GARWIN INDUSTRIAL 502210-8-40S, GARWIN INDUSTRIAL 501523-20-120-12 | Торговая сеть |  | компл | 1 | Подрядчик | субподрядчик | 44000 | 44000 | 40000 | 40000 | 23090 | 23090
1607 | 5 | 2 этап | Сблокированное здание мотодепо и поста электрической централизации | 801-Д02300.2.2/18-5-ТХ.ТР.СО1 | ТХ (МТР) | 6978841 | Молоток обратный с захватами JTC для демонтажа подшипников 9 захватов | По типу JTC-YC900 | Торговая сеть |  | компл | 1 | Подрядчик | субподрядчик | 11900 | 11900 | 12000 | 12000 | 680 | 680
1608 | 5 | 2 этап | Сблокированное здание мотодепо и поста электрической централизации | 801-Д02300.2.2/18-5-ТХ.ТР.СО1 | ТХ (МТР) | 6978842 | Набор отверток Шлицевые отвертки размеров - 3.2x75, 5x75, 6x100, 6x38, 8x150, 9,5x200 мм, отвертки - 1x75 мм и 3x150 мм Крестовые отвертки - 1x75, 2x100, 2x38, 4x200 мм | По типу SATA 62202, СИБРТЕХ 11823, СИБРТЕХ 11798, КУРС 54482, СИБРТЕХ 11821, JONNESWAY 49133, СИБРТЕХ 11815, GROSS 12163, GROSS 12156, GROSS 12159, STAYER 25822-38-2 G, JONNESWAY 49117 | Торговая сеть |  | компл | 1 | Подрядчик | субподрядчик | 8700 | 8700 | 8000 | 8000 | 21700 | 21700
1609 | 5 | 2 этап | Сблокированное здание мотодепо и поста электрической централизации | 801-Д02300.2.2/18-5-ТХ.ТР.СО1 | ТХ (МТР) | 6978843 | Щуп (комплект) для регулировки клапанов (13 лезвий) Размеры - от 0,05 до 1,0 мм | По типу FIT 64973 | Торговая сеть |  | компл | 1 | Подрядчик | субподрядчик | 1280 | 1280 | 1000 | 1000 | 0 | 0
1610 | 5 | 2 этап | Сблокированное здание мотодепо и поста электрической централизации | 801-Д02300.2.2/18-5-ТХ.ТР.СО1 | ТХ (ВО) | 6978844 | Компрессометр для бензиновых и дизельных двигателей | По типу AV Steel AV-925013 | Торговая сеть |  | компл | 1 | Подрядчик | субподрядчик | 8600 | 8600 | 8000 | 8000 | 0 | 0
1611 | 5 | 2 этап | Сблокированное здание мотодепо и поста электрической централизации | 801-Д02300.2.2/18-5-ТХ.ТР.СО1 | ТХ (МТР) | 6978845 | Вешалка для хранения чалочных средств Ширина - 908 мм Допустимая нагрузка – 1000 кг Исполнение - передвижная Оснащение 4-мя колесами 2 из которых с фиксаторами | По типу EUROKRAFT pro | Торговая сеть |  | шт | 1 | Подрядчик | субподрядчик | 24000 | 24000 | 20000 | 20000 | 786900 | 786900
1612 | 5 | 2 этап | Сблокированное здание мотодепо и поста электрической централизации | 801-Д02300.2.2/18-5-ТХ.ТР.СО1 | ТХ (МТР) | 6978846 | Набор съемников подшипников сепараторного типа В составе: Съемник-сепаратор с болтами - 30-50 мм; Съемник-сепаратор - 50-75 мм; Два основных штока и два удлинителя под каждый сепаратор - 8 шт.; Траверса Н-образная;Силовой винт | По типу Дело Техники 815575 | Торговая сеть |  | компл | 1 | Подрядчик | субподрядчик | 7590 | 7590 | 8000 | 8000 | 21700 | 21700
1613 | 5 | 2 этап | Сблокированное здание мотодепо и поста электрической централизации | 801-Д02300.2.2/18-5-ТХ.ТР.СО1 | ТХ (ВО) | 6978847 | Комплект приборов для очистки и проверки свечей зажигания Диапазон измерений давления, МПа (атм.): 0-1,6 (0-16) Искровой промежуток контрольного разрядника, мм: 12 Питание сжатым воздухом, МПа (атм.): 0,6-0,8 (6-8) Продолжительность очистки одной свечи от нагара, с: 10 Расход сжатого воздуха, м3 /час: 6 Электропитание, В: 220. Время непрерывной работы, с: 30 | По типу Э203 | Торговая сеть |  | компл | 1 | Подрядчик | субподрядчик | 72000 | 72000 | 68000 | 68000 | 837890 | 837890
1614 | 5 | 2 этап | Сблокированное здание мотодепо и поста электрической централизации | 801-Д02300.2.2/18-5-ТХ.ТР.СО1 | ТХ (ВО) | 6978848 | Переносное зарядное устройство для АКБ Напряжение питания, В220 Min ток заряда, АО,4 Мах ток заряда, А15 Для аккумуляторов напряжением, В12/24 | По типу КАЛИБР ПЗУ-100И (74685) | Торговая сеть |  | шт | 2 | Подрядчик | субподрядчик | 37600 | 75200 | 35000 | 70000 | 0 | 0
1615 | 5 | 2 этап | Сблокированное здание мотодепо и поста электрической централизации | 801-Д02300.2.2/18-5-ТХ.ТР.СО1 | ТХ (ВО) | 6978849 | Переносное осветительное устройство Мощность 60 Вт. Тип питания - от сети. Длина шнура - 20 м | По типу ON 60Вт, 20м. 16-01-020 | Торговая сеть |  | шт | 2 | Подрядчик | субподрядчик | 1720 | 3440 | 1500 | 3000 | 0 | 0
1616 | 5 | 2 этап | Сблокированное здание мотодепо и поста электрической централизации | 801-Д02300.2.2/18-5-ТХ.ТР.СО1 | ТХ (ВО) | 6978850 | Стриппер для зачистки проводов Мин. сечение кабеля 0.05 мм/2. Макс. сечение кабеля 10 мм/2 | По типу КВТ WS-11 69278 | Торговая сеть |  | шт | 1 | Подрядчик | субподрядчик | 3200 | 3200 | 3000 | 3000 | 0 | 0
1617 | 5 | 2 этап | Сблокированное здание мотодепо и поста электрической централизации | 801-Д02300.2.2/18-5-ТХ.ТР.СО1 | ТХ (МТР) | 6978851 | Банкетка (стремянка двухсторонняя) Макс. длина лестницы - 0,44 м, Макс. рабочая высота - 1,44 м Количество ступеней в секции - 2 | По типу SARAYLI 3102 | Торговая сеть |  | шт | 4 | Подрядчик | субподрядчик | 2700 | 10800 | 2500 | 10000 | 4780 | 19120
1618 | 5 | 2 этап | Сблокированное здание мотодепо и поста электрической централизации | 801-Д02300.2.2/18-5-ТХ.ТР.СО1 | ТХ (МТР) | 6978852 | F-образная усиленная струбцина Габаритные размеры - 80x300 мм | По типу WILTON 76102 | Торговая сеть |  | шт | 4 | Подрядчик | субподрядчик | 1200 | 4800 | 1000 | 4000 | 31290 | 125160
1619 | 5 | 2 этап | Сблокированное здание мотодепо и поста электрической централизации | 801-Д02300.2.2/18-5-ТХ.ТР.СО1 | ТХ (МТР) | 6978853 | Шуруповерт аккумуляторный Тип патрона - быстрозажимной Питание - от аккумулятора Диаметр патрона - 1.5 - 13 мм Макс. число об. холостого хода - 1700 об/мин Максимальный крутящий момент - 54 Н.м. | По типу BOSCH GSR 180-LI 1.5Ah x2 Case 54 Н·м | Торговая сеть |  | шт | 1 | Подрядчик | субподрядчик | 17900 | 17900 | 15000 | 15000 | 33440 | 33440
1620 | 5 | 2 этап | Сблокированное здание мотодепо и поста электрической централизации | 801-Д02300.2.2/18-5-ТХ.ТР.СО1 | ТХ (МТР) | 6978854 | Набор сверл по металлу Количество в наборе (упаковке) - 19 шт. Габаритные размеры - 1, 1.5, 2, 2.5, 3,3.5, 4, 4.5, 5, 5.5,6, 6.5,7, 7.5, 8, 8.5,9, 9.5, 10 мм | По типу Энкор 21219 | Торговая сеть |  | компл | 1 | Подрядчик | субподрядчик | 8400 | 8400 | 8000 | 8000 | 21700 | 21700
1621 | 5 | 2 этап | Сблокированное здание мотодепо и поста электрической централизации | 801-Д02300.2.2/18-5-ТХ.ТР.СО1 | ТХ (МТР) | 6978855 | Угловая шлифовальная машина Макс. скорость вращения диска - 11000 об/мин Диаметр посадочного отверстия - 22.2 мм Макс. диаметр диска - 125 мм Мощность - 720 Вт | По типу MAKITA GA5030 | Торговая сеть |  | шт | 1 | Подрядчик | субподрядчик | 14200 | 14200 | 10000 | 10000 | 26450 | 26450
1622 | 5 | 2 этап | Сблокированное здание мотодепо и поста электрической централизации | 801-Д02300.2.2/18-5-ТХ.ТР.СО1 | ТХ (МТР) | 6978856 | Угловая шлифовальная машина Макс. скорость вращения диска - 6600 об/мин Диаметр посадочного отверстия - 22.2 мм Макс. диаметр диска - 230 мм Мощность - 2200 Вт | По типу MAKITA GA9020 | Торговая сеть |  | шт | 1 | Подрядчик | субподрядчик | 16900 | 16900 | 10000 | 10000 | 26450 | 26450
1623 | 5 | 2 этап | Сблокированное здание мотодепо и поста электрической централизации | 801-Д02300.2.2/18-5-ТХ.ТР.СО1 | ТХ (МТР) | 6978857 | Паяльник, Мощность - 60 Вт Напряжение - 220 В Макс. температура нагрева - 480°С | По типу Rexant 12-0611 | Торговая сеть |  | шт | 1 | Подрядчик | субподрядчик | 1700 | 1700 | 1500 | 1500 | 5430 | 5430
1624 | 5 | 2 этап | Сблокированное здание мотодепо и поста электрической централизации | 801-Д02300.2.2/18-5-ТХ.ТР.СО1 | ТХ (ВО) | 6978858 | Мегаомметр (для измерения сопротивления изоляции) Тип отображения - цифровой Постоянное напряжение - 0.2, 2, 20, 200, 1000 В Сопротивление - 0.0002, 0.002, 0.02, 0.2, 2, 20, 200 Мом Постоянный ток - 0.0002, 0.002, 0.02, 0.2, 2, 20 А Габаритные размеры - 190x88x5x27.5 мм | По типу Metrel MI 3394 | Торговая сеть |  | шт | 1 | Подрядчик | субподрядчик | 890600 | 890600 | 850000 | 850000 | 82130 | 82130
1625 | 5 | 2 этап | Сблокированное здание мотодепо и поста электрической централизации | 801-Д02300.2.2/18-5-ТХ.ТР.СО1 | ТХ (ВО) | 6978859 | Прибор для измерения температуры («Кельвин»), пирометр Диапазон измеряемых температур от - 18 до + 350°С | По типу Кельвин 911 | Торговая сеть |  | шт | 1 | Подрядчик | субподрядчик | 32500 | 32500 | 30000 | 30000 | 0 | 0
1626 | 5 | 2 этап | Сблокированное здание мотодепо и поста электрической централизации | 801-Д02300.2.2/18-5-ТХ.ТР.СО1 | ТХ (МТР) | 6978860 | Зеркало(перископ), Габаритные размеры - 6х60х120 мм | По типу Перископ-СТО | Торговая сеть |  | шт | 2 | Подрядчик | субподрядчик | 23000 | 46000 | 20000 | 40000 | 16530 | 33060
1627 | 5 | 2 этап | Сблокированное здание мотодепо и поста электрической централизации | 801-Д02300.2.2/18-5-ТХ.ТР.СО1 | ТХ (МТР) | 6978861 | Линейка, Длина - 150 мм | По типу Россия 30560 | Торговая сеть |  | шт | 2 | Подрядчик | субподрядчик | 320 | 640 | 300 | 600 | 1000 | 2000
1628 | 5 | 2 этап | Сблокированное здание мотодепо и поста электрической централизации | 801-Д02300.2.2/18-5-ТХ.ТР.СО1 | ТХ (МТР) | 6978862 | Линейка, Длина - 500 мм | По типу LOM 1935505 | Торговая сеть |  | шт | 2 | Подрядчик | субподрядчик | 350 | 700 | 300 | 600 | 1000 | 2000
1629 | 5 | 2 этап | Сблокированное здание мотодепо и поста электрической централизации | 801-Д02300.2.2/18-5-ТХ.ТР.СО1 | ТХ (МТР) | 6978863 | Штангенциркуль, Диапазон измерения от 0 до 200 мм, Класс точности - 1 | По типу Gigant CLP 200 | Торговая сеть |  | шт | 2 | Подрядчик | субподрядчик | 1400 | 2800 | 1000 | 2000 | 0 | 0
1630 | 5 | 2 этап | Сблокированное здание мотодепо и поста электрической централизации | 801-Д02300.2.2/18-5-ТХ.ТР.СО1 | ТХ (МТР) | 6978864 | Ведро металлическое (оцинкованное) Вместимость - 15 л | По типу СПЕЦ ВЕД-ОЦ-15 | Торговая сеть |  | шт | 4 | Подрядчик | субподрядчик | 520 | 2080 | 500 | 2000 | 1000 | 4000
1631 | 5 | 2 этап | Сблокированное здание мотодепо и поста электрической централизации | 801-Д02300.2.2/18-5-ТХ.ТР.СО1 | ТХ (МТР) | 6978865 | Щетка-сметка техническая Габаритные размеры - 290x25x16мм 22 пучка | По типу YOZHIK Y/СТ/290 | Торговая сеть |  | шт | 4 | Подрядчик | субподрядчик | 280 | 1120 | 300 | 1200 | 0 | 0
1632 | 5 | 2 этап | Сблокированное здание мотодепо и поста электрической централизации | 801-Д02300.2.2/18-5-ТХ.ТР.СО1 | ТХ (МТР) | 6978866 | Воронка для заправки топлива с сеткой Ширина - 170 мм, Высота - 285 мм, Длина - 170 мм | По типу KRAFT Master KT 881004 | Торговая сеть |  | шт | 4 | Подрядчик | субподрядчик | 490 | 1960 | 500 | 2000 | 0 | 0
1633 | 5 | 2 этап | Сблокированное здание мотодепо и поста электрической централизации | 801-Д02300.2.2/18-5-ТХ.ТР.СО1 | ТХ (МТР) | 6978867 | Лупа, Диаметр - 65 мм,Увеличение не менее 6-ти крат | По типу РемоКолор 13-1-005 | Торговая сеть |  | шт | 2 | Подрядчик | субподрядчик | 620 | 1240 | 500 | 1000 | 210 | 420
1634 | 5 | 2 этап | Сблокированное здание мотодепо и поста электрической централизации | 801-Д02300.2.2/18-5-ТХ.ТР.СО1 | ТХ (МТР) | 6978868 | Цепной ключ для демонтажа топливных и масляных фильтров Диаметр от 60 до 160 мм | По типу JTC 4724 | Торговая сеть |  | шт | 1 | Подрядчик | субподрядчик | 7280 | 7280 | 7000 | 7000 | 3200 | 3200
1635 | 5 | 2 этап | Сблокированное здание мотодепо и поста электрической централизации | 801-Д02300.2.2/18-5-ТХ.ТР.СО1 | ТХ (МТР) | 6978869 | Монтажная лопатка, Длина - 650 мм, Ширина - 18 мм, Высота - 18 мм | По типу FORCE 750650B | Торговая сеть |  | шт | 1 | Подрядчик | субподрядчик | 2700 | 2700 | 2500 | 2500 | 0 | 0
1636 | 5 | 2 этап | Сблокированное здание мотодепо и поста электрической централизации | 801-Д02300.2.2/18-5-ТХ.ТР.СО1 | ТХ (МТР) | 6978870 | Лом круглый, Длина - 1250 мм, Диаметр - 25 мм | По типу Россия 93818 | Торговая сеть |  | шт | 1 | Подрядчик | субподрядчик | 2750 | 2750 | 2500 | 2500 | 789 | 789
1637 | 5 | 2 этап | Сблокированное здание мотодепо и поста электрической централизации | 801-Д02300.2.2/18-5-ТХ.ТР.СО1 | ТХ (ПТО.Краны) | 6978871 | Домкрат гидравлический, Грузоподъемность -10т,Выход штока - 150 мм | «Holmatro» | Торговая сеть |  | шт | 2 | Подрядчик | субподрядчик | 14600 | 29200 | 15000 | 30000 | 374560 | 749120
1638 | 5 | 2 этап | Сблокированное здание мотодепо и поста электрической централизации | 801-Д02300.2.2/18-5-ТХ.ТР.СО1 | ТХ (ВО) | 6978872 | Ручной насос РА 04 Н 2 S | «Holmatro» | Торговая сеть |  | шт | 2 | Подрядчик | субподрядчик | 3200 | 6400 | 3000 | 6000 | 7650 | 15300
1639 | 5 | 2 этап | Сблокированное здание мотодепо и поста электрической централизации | 801-Д02300.2.2/18-5-ТХ.ТР.СО1 | ТХ (МТР) | 6978873 | Шланг высокого давления В 2 SOU к насосу РА 04 Н 2 S | «Holmatro» | Торговая сеть |  | шт | 2 | Подрядчик | субподрядчик | 3400 | 6800 | 3000 | 6000 | 18700 | 37400
1640 | 5 | 2 этап | Сблокированное здание мотодепо и поста электрической централизации | 801-Д02300.2.2/18-5-ТХ.ТР.СО1 | ТХ (МТР) | 6978874 | Комплект насадок для домкратов | «Holmatro» | Торговая сеть |  | компл | 1 | Подрядчик | субподрядчик | 4800 | 4800 | 5000 | 5000 | 374560 | 374560
1641 | 5 | 2 этап | Сблокированное здание мотодепо и поста электрической централизации | 801-Д02300.2.2/18-5-ТХ.ТР.СО1 | ТХ (МТР) | 6978875 | Бензопила В комплекте с запасными цепями – 2 шт. | «Husgvama» 450 | Торговая сеть |  | шт | 1 | Подрядчик | субподрядчик | 62000 | 62000 | 57000 | 57000 | 93488 | 93488
1642 | 5 | 2 этап | Сблокированное здание мотодепо и поста электрической централизации | 801-Д02300.2.2/18-5-ТХ.ТР.СО1 | ТХ (МТР) | 6978876 | Канистра для бензина, Объем - 5 л | По типу Gigant CP-05 | Торговая сеть |  | шт | 1 | Подрядчик | субподрядчик | 1400 | 1400 | 1000 | 1000 | 0 | 0
1643 | 5 | 2 этап | Сблокированное здание мотодепо и поста электрической централизации | 801-Д02300.2.2/18-5-ТХ.ТР.СО1 | ТХ (МТР) | 6978877 | Набор ключей рожковых: 8x10 – 2 шт., 9x11 – 2 шт., 10x12 – 2 шт., 11x13 – 2 шт. 12x14 – 2 шт., 14x17 – 2 шт., 17x19 – 2 шт., 19x22 – 2 шт. 22x24 – 4 шт., 24x27 – 2 шт., 27x30 – 2 шт. 30x32 – 2 шт. 32x36 – 2 шт. 36x41 – 2 шт. 41x46 – 2 шт. 46x50 – 2 шт. 50x55 – 2 шт. | «Gedore» | Торговая сеть |  | компл | 1 | Подрядчик | субподрядчик | 59000 | 59000 | 56000 | 56000 | 21700 | 21700
1644 | 5 | 2 этап | Сблокированное здание мотодепо и поста электрической централизации | 801-Д02300.2.2/18-5-ТХ.ТР.СО1 | ТХ (МТР) | 6978878 | Набор торцевых головок и вороток (23 предмета 8 - 32 мм с трещоткой, удлинителями, рукояткой шарнирной) | «Gedore» | Торговая сеть |  | компл | 2 | Подрядчик | субподрядчик | 26500 | 53000 | 25000 | 50000 | 21700 | 43400
1645 | 5 | 2 этап | Сблокированное здание мотодепо и поста электрической централизации | 801-Д02300.2.2/18-5-ТХ.ТР.СО1 | ТХ (МТР) | 6978879 | Комплект торцевых усиленных ключей (24, 30, 32 мм) для снятия башмаков токоприемников с усилительными трубками | По типу SITOMO 135581 | Торговая сеть |  | компл | 2 | Подрядчик | субподрядчик | 7200 | 14400 | 6000 | 12000 | 31290 | 62580
1646 | 5 | 2 этап | Сблокированное здание мотодепо и поста электрической централизации | 801-Д02300.2.2/18-5-ТХ.ТР.СО1 | ТХ (МТР) | 6978880 | Набор шестигранных ключей для винтов с внутренним шестигранником (4-12 мм) | По типу STAYER MASTER HEX 2740-H10_z01 | Торговая сеть |  | компл | 1 | Подрядчик | субподрядчик | 7600 | 7600 | 6000 | 6000 | 21700 | 21700
1647 | 5 | 2 этап | Сблокированное здание мотодепо и поста электрической централизации | 801-Д02300.2.2/18-5-ТХ.ТР.СО1 | ТХ (МТР) | 6978881 | Ножницы секторные для резки кабеля. Диаметр не менее 70 кв. мм | По типу КВТ НС-70 53053 | Торговая сеть |  | шт | 2 | Подрядчик | субподрядчик | 3650 | 7300 | 3500 | 7000 | 2800 | 5600
1648 | 5 | 2 этап | Сблокированное здание мотодепо и поста электрической централизации | 801-Д02300.2.2/18-5-ТХ.ТР.СО1 | ТХ (МТР) | 6978882 | Ножовка по металлу с 3-мя запасными полотнами | По типу Inforce 300 мм 06-08-16 | Торговая сеть |  | компл | 1 | Подрядчик | субподрядчик | 1650 | 1650 | 1500 | 1500 | 432 | 432
1649 | 5 | 2 этап | Сблокированное здание мотодепо и поста электрической централизации | 801-Д02300.2.2/18-5-ТХ.ТР.СО1 | ТХ (МТР) | 6978883 | Ломик слесарный малый | По типу Gigant G-25 | Торговая сеть |  | шт | 2 | Подрядчик | субподрядчик | 3400 | 6800 | 3500 | 7000 | 789 | 1578
1650 | 5 | 2 этап | Сблокированное здание мотодепо и поста электрической централизации | 801-Д02300.2.2/18-5-ТХ.ТР.СО1 | ТХ (МТР) | 6978884 | Молоток слесарный | По типу Вихрь 73/6/8/8 | Торговая сеть |  | шт | 2 | Подрядчик | субподрядчик | 2600 | 5200 | 2500 | 5000 | 680 | 1360
1651 | 5 | 2 этап | Сблокированное здание мотодепо и поста электрической централизации | 801-Д02300.2.2/18-5-ТХ.ТР.СО1 | ТХ (МТР) | 6978885 | Кувалда | По типу LOM 5358909 | Торговая сеть |  | шт | 1 | Подрядчик | субподрядчик | 3800 | 3800 | 3500 | 3500 | 780 | 780
1652 | 5 | 2 этап | Сблокированное здание мотодепо и поста электрической централизации | 801-Д02300.2.2/18-5-ТХ.ТР.СО1 | ТХ (МТР) | 6978886 | Зубило слесарное (малое и большое) | По типу Дело Техники 371215, Россия 18788 | Торговая сеть |  | шт | 2 | Подрядчик | субподрядчик | 900 | 1800 | 1000 | 2000 | 32670 | 65340
1653 | 5 | 2 этап | Сблокированное здание мотодепо и поста электрической централизации | 801-Д02300.2.2/18-5-ТХ.ТР.СО1 | ТХ (МТР) | 6978887 | Отвертка крестовая РНЗ | По типу Berger BG BG1037 | Торговая сеть |  | шт | 1 | Подрядчик | субподрядчик | 540 | 540 | 500 | 500 | 250 | 250
1654 | 5 | 2 этап | Сблокированное здание мотодепо и поста электрической централизации | 801-Д02300.2.2/18-5-ТХ.ТР.СО1 | ТХ (МТР) | 6978888 | Отвертка шлицевая, Ширина жала - 6 мм, Толщина жала - 1 мм, Длина жала - 150 мм | По типу Gigant GS SL6150 | Торговая сеть |  | шт | 1 | Подрядчик | субподрядчик | 560 | 560 | 500 | 500 | 8750 | 8750
1655 | 5 | 2 этап | Сблокированное здание мотодепо и поста электрической централизации | 801-Д02300.2.2/18-5-ТХ.ТР.СО1 | ТХ (МТР) | 6978889 | Ключ газовый № 2 и № 3 | По типу Gigant TKP-5, TKP-6 | Торговая сеть |  | шт | 1 | Подрядчик | субподрядчик | 1450 | 1450 | 1500 | 1500 | 3200 | 3200
1656 | 5 | 2 этап | Сблокированное здание мотодепо и поста электрической централизации | 801-Д02300.2.2/18-5-ТХ.ТР.СО1 | ТХ (МТР) | 6978890 | Ключ разводной №3 (от 10 до 35) | По типу INTERTOOL XT-0030 | Торговая сеть |  | шт | 2 | Подрядчик | субподрядчик | 1560 | 3120 | 1500 | 3000 | 3200 | 6400
1657 | 5 | 2 этап | Сблокированное здание мотодепо и поста электрической централизации | 801-Д02300.2.2/18-5-ТХ.ТР.СО1 | ТХ (МТР) | 6978891 | Усилительная трубка для гаечных ключей | По типу Unior 3838909208428 | Торговая сеть |  | шт | 2 | Подрядчик | субподрядчик | 980 | 1960 | 1000 | 2000 | 0 | 0
1658 | 5 | 2 этап | Сблокированное здание мотодепо и поста электрической централизации | 801-Д02300.2.2/18-5-ТХ.ТР.СО1 | ТХ (МТР) | 6978892 | Ключ для открывания вагонных люков | По типу Ключ искробезопасный для открывания крышки люка усиленный | Торговая сеть |  | шт | 2 | Подрядчик | субподрядчик | 5600 | 11200 | 5000 | 10000 | 3200 | 6400
1659 | 5 | 2 этап | Сблокированное здание мотодепо и поста электрической централизации | 801-Д02300.2.2/18-5-ТХ.ТР.СО1 | ТХ (МТР) | 6978893 | Пассатижи слесарные | По типу Дело Техники 411166 | Торговая сеть |  | шт | 2 | Подрядчик | субподрядчик | 1700 | 3400 | 1500 | 3000 | 598 | 1196
1660 | 5 | 2 этап | Сблокированное здание мотодепо и поста электрической централизации | 801-Д02300.2.2/18-5-ТХ.ТР.СО1 | ТХ (МТР) | 6978894 | Кусачки - бокорезы | По типу Inforce 06-18-05 | Торговая сеть |  | шт | 2 | Подрядчик | субподрядчик | 1700 | 3400 | 1500 | 3000 | 520 | 1040
1661 | 5 | 2 этап | Сблокированное здание мотодепо и поста электрической централизации | 801-Д02300.2.2/18-5-ТХ.ТР.СО1 | ТХ (МТР) | 6978895 | Выколотка слесарная | По типу FORCE 6045200 | Торговая сеть |  | шт | 3 | Подрядчик | субподрядчик | 1400 | 4200 | 1500 | 4500 | 0 | 0
1662 | 5 | 2 этап | Сблокированное здание мотодепо и поста электрической централизации | 801-Д02300.2.2/18-5-ТХ.ТР.СО1 | ТХ (МТР) | 6978896 | Рулетка, Длина -5м | По типу Inforce 06-11-73 | Торговая сеть |  | шт | 1 | Подрядчик | субподрядчик | 580 | 580 | 500 | 500 | 500 | 500
1663 | 5 | 2 этап | Сблокированное здание мотодепо и поста электрической централизации | 801-Д02300.2.2/18-5-ТХ.ТР.СО1 | ТХ (МТР) | 6978897 | Нож слесарный | По типу DEWALT DWHT0-10249 | Торговая сеть |  | шт | 1 | Подрядчик | субподрядчик | 620 | 620 | 500 | 500 | 0 | 0
1664 | 5 | 2 этап | Сблокированное здание мотодепо и поста электрической централизации | 801-Д02300.2.2/18-5-ТХ.ТР.СО1 | ТХ (МТР) | 6978898 | Изоляционная лента ПВХ | По типу AVIORA 305-030 | Торговая сеть |  | шт | 50 | Подрядчик | субподрядчик | 340 | 17000 | 300 | 15000 | 0 | 0
1665 | 5 | 2 этап | Сблокированное здание мотодепо и поста электрической централизации | 801-Д02300.2.2/18-5-ТХ.ТР.СО1 | ТХ (МТР) | 6978899 | Изоляционная лента х/б | По типу СИБИН 1230-25 | Торговая сеть |  | шт | 200 | Подрядчик | субподрядчик | 290 | 58000 | 300 | 60000 | 0 | 0
1666 | 5 | 2 этап | Сблокированное здание мотодепо и поста электрической централизации | 801-Д02300.2.2/18-5-ТХ.ТР.СО1 | ТХ (МТР) | 6978900 | Киперная лента | По типу ЛЭ 15 мм |  |  | м | 10 | Подрядчик | субподрядчик | 420 | 4200 | 300 | 3000 | 0 | 0
1667 | 5 | 2 этап | Сблокированное здание мотодепо и поста электрической централизации | 801-Д02300.2.2/18-5-ТХ.ТР.СО1 | ТХ (ВО) | 6978901 | Курбель для вагонов 81-717/714 | По типу курбель для вагонов 81-717/714 | Торговая сеть |  | шт | 2 | Подрядчик | субподрядчик | 49000 | 98000 | 50000 | 100000 | 0 | 0
1668 | 5 | 2 этап | Сблокированное здание мотодепо и поста электрической централизации | 801-Д02300.2.2/18-5-ТХ.ТР.СО1 | ТХ (ВО) | 6978902 | Курбель для вагонов 81-740/741 | По типу курбель для вагонов 81-740/741 | Торговая сеть |  | шт | 2 | Подрядчик | субподрядчик | 49000 | 98000 | 50000 | 100000 | 0 | 0
1669 | 5 | 2 этап | Сблокированное здание мотодепо и поста электрической централизации | 801-Д02300.2.2/18-5-ТХ.ТР.СО1 | ТХ (МТР) | 6978903 | Пила по дереву 2-х ручная | По типу ЗУБР 1524-100 | Торговая сеть |  | шт | 1 | Подрядчик | субподрядчик | 2350 | 2350 | 2500 | 2500 | 0 | 0
1670 | 5 | 2 этап | Сблокированное здание мотодепо и поста электрической централизации | 801-Д02300.2.2/18-5-ТХ.ТР.СО1 | ТХ (МТР) | 6978904 | Ножовка по дереву | По типу Gigant GHW500 | Торговая сеть |  | шт | 1 | Подрядчик | субподрядчик | 1300 | 1300 | 1000 | 1000 | 432 | 432
1671 | 5 | 2 этап | Сблокированное здание мотодепо и поста электрической централизации | 801-Д02300.2.2/18-5-ТХ.ТР.СО1 | ТХ (МТР) | 6978905 | Топор | По типу Gigant AHT10-1 | Торговая сеть |  | шт | 1 | Подрядчик | субподрядчик | 1250 | 1250 | 1000 | 1000 | 2800 | 2800
1672 | 5 | 2 этап | Сблокированное здание мотодепо и поста электрической централизации | 801-Д02300.2.2/18-5-ТХ.ТР.СО1 | ТХ (МТР) | 6978906 | Лопата штыковая | По типу FINLAND 1463-Ч | Торговая сеть |  | шт | 2 | Подрядчик | субподрядчик | 980 | 1960 | 1000 | 2000 | 3100 | 6200
1673 | 5 | 2 этап | Сблокированное здание мотодепо и поста электрической централизации | 801-Д02300.2.2/18-5-ТХ.ТР.СО1 | ТХ (МТР) | 6978907 | Лопата совковая | По типу FISKARS SolidTM 1026682 | Торговая сеть |  | шт | 2 | Подрядчик | субподрядчик | 1640 | 3280 | 1500 | 3000 | 3100 | 6200
1674 | 5 | 2 этап | Сблокированное здание мотодепо и поста электрической централизации | 801-Д02300.2.2/18-5-ТХ.ТР.СО1 | ТХ (МТР) | 6978908 | Лом большой | По типу Gigant G-24 | Торговая сеть |  | шт | 2 | Подрядчик | субподрядчик | 1740 | 3480 | 1500 | 3000 | 789 | 1578
1675 | 5 | 2 этап | Сблокированное здание мотодепо и поста электрической централизации | 801-Д02300.2.2/18-5-ТХ.ТР.СО1 | ТХ (МТР) | 6978909 | Фонарь ручной с зарядным устройством | По типу «Экотон-1» | Торговая сеть |  | шт | 5 | Подрядчик | субподрядчик | 8200 | 41000 | 7000 | 35000 | 2600 | 13000
1676 | 5 | 2 этап | Сблокированное здание мотодепо и поста электрической централизации | 801-Д02300.2.2/18-5-ТХ.ТР.СО1 | ТХ (ВО) | 6978910 | Переносное заземление (закоротка) | По типу Электро Трейд ET-Z143-25 | Торговая сеть |  | шт | 2 | Подрядчик | субподрядчик | 8900 | 17800 | 8000 | 16000 | 0 | 0
1677 | 5 | 2 этап | Сблокированное здание мотодепо и поста электрической централизации | 801-Д02300.2.2/18-5-ТХ.ТР.СО1 | ТХ (ВО) | 6978911 | Указатель напряжения (трубка Мурашова) | По типу «Поиск-М» | Торговая сеть |  | шт | 2 | Подрядчик | субподрядчик | 2400 | 4800 | 2500 | 5000 | 0 | 0
1678 | 5 | 2 этап | Сблокированное здание мотодепо и поста электрической централизации | 801-Д02300.2.2/18-5-ТХ.ТР.СО1 | ТХ (МТР) | 6978912 | Строп канатный двухветвевой Грузоподъемность – 2,0 т Используемая канатная ветвь – СК-1,6 | По типу КантаПлюс 2СК-2,0, ВК-1,6 | Торговая сеть |  | шт | 1 | Подрядчик | субподрядчик | 5600 | 5600 | 5000 | 5000 | 0 | 0
1679 | 5 | 2 этап | Сблокированное здание мотодепо и поста электрической централизации | 801-Д02300.2.2/18-5-ТХ.ТР.СО1 | ТХ (МТР) | 6978913 | Строп канатный двухветвевой Грузоподъемность – 12,5 т Используемая канатная ветвь – СК-10,0 | По типу КантаПлюс 2СК-2,0, ВК-10,0 | Торговая сеть |  | шт | 1 | Подрядчик | субподрядчик | 14900 | 14900 | 15000 | 15000 | 0 | 0
1680 | 5 | 2 этап | Сблокированное здание мотодепо и поста электрической централизации | 801-Д02300.2.2/18-5-ТХ.ТР.СО1 | ТХ (МТР) | 6978914 | Строп канатный четырехветвевой Грузоподъемность - 2,0 т Используемая канатная ветвь - СК-0,8 | По типу КантаПлюс 4СК-2,0, ВК-0,8 | Торговая сеть |  | шт | 1 | Подрядчик | субподрядчик | 5300 | 5300 | 5000 | 5000 | 0 | 0
1681 | 5 | 2 этап | Сблокированное здание мотодепо и поста электрической централизации | 801-Д02300.2.2/18-5-ТХ.ТР.СО1 | ТХ (МТР) | 6978915 | Строп канатный четырехветвевой Грузоподъемность - 12,5 т Используемая канатная ветвь - СК-5,0 | По типу КантаПлюс 4СК-12,5, ВК-5,0 | Торговая сеть |  | шт | 1 | Подрядчик | субподрядчик | 13800 | 13800 | 15000 | 15000 | 0 | 0
1682 | 5 | 2 этап | Сблокированное здание мотодепо и поста электрической централизации | 801-Д02300.2.2/18-5-ТХ.ТР.СО1 | ТХ (МТР) | 6978916 | Строп канатный двухветвевой с захватами для колесных пар Грузоподъемность - 1,0 т Грузоподъемность захвата - 0,5 т Интервал - 140 мм | По типу КантаПлюс 2СК-1,25, ВК-1,0, 11МВТ2-1,7 | Торговая сеть |  | шт | 1 | Подрядчик | субподрядчик | 5400 | 5400 | 5000 | 5000 | 0 | 0
1683 | 5 | 2 этап | Сблокированное здание мотодепо и поста электрической централизации | 801-Д02300.2.2/18-5-ТХ.ТР.СО1 | ТХ (МТР) | 6978919 | Гидравлическое масло для спасательного инструмента | «Holmatro» | Торговая сеть |  | л | 20 | Подрядчик | субподрядчик | 3500 | 70000 | 3000 | 60000 | 0 | 0
1684 | 5 | 2 этап | Сблокированное здание мотодепо и поста электрической централизации | 801-Д02300.2.2/18-5-ТХ.ТР.СО1 | ТХ (МТР) | 6978920 | Хомут для шлангов | «Holmatro» | Торговая сеть |  | компл | 2 | Подрядчик | субподрядчик | 340 | 680 | 300 | 600 | 0 | 0
1685 | 5 | 2 этап | Сблокированное здание мотодепо и поста электрической централизации | 801-Д02300.2.2/18-5-ТХ.ТР.СО1 | ТХ (ВО) | 6978921 | Тележка сборно-разборная для транспортировки кузовов вагонов Грузоподъемность – 17т | ТТВ-20-001 | ООО «Веген Тех» |  | шт | 2 | Подрядчик | субподрядчик | 2450000 | 4900000 | 2300000 | 4600000 | 1120000 | 2240000
1686 | 5 | 2 этап | Сблокированное здание мотодепо и поста электрической централизации | 801-Д02300.2.2/18-5-ТХ.ТР.СО1 | ТХ (ВО) | 6978922 | Пуско-зарядное устройство для зарядки автомобильных аккумуляторов | 12/24В | Торговая сеть |  | шт | 1 | Подрядчик | субподрядчик | 62000 | 62000 | 56000 | 56000 | 0 | 0
1687 | 5 | 2 этап | Сблокированное здание мотодепо и поста электрической централизации | 801-Д02300.2.2/18-5-ТХ.ТР.СО1 | ТХ (МТР) | 6978923 | Комплект средств индивидуальной защиты для работы с оборудованием | «Husqvarna» | Торговая сеть |  | компл | 5 | Подрядчик | субподрядчик | 92000 | 460000 | 86000 | 430000 | 125840 | 629200
1688 | 5 | 2 этап | Сблокированное здание мотодепо и поста электрической централизации | 801-Д02300.2.2/18-5-ТХ.ТР.СО1 | ТХ (МТР) | 6978924 | Подшлемник под каску | По типу РОСОМЗ FavoriT STANDART 00935 | Торговая сеть |  | шт | 16 | Подрядчик | субподрядчик | 980 | 15680 | 1000 | 16000 | 0 | 0
1689 | 5 | 2 этап | Сблокированное здание мотодепо и поста электрической централизации | 801-Д02300.2.2/18-5-ТХ.ТР.СО1 | ТХ (ВО) | 6978926 | Установка для промывки и замены масла в АКПП Напряжение 220 В, Габаритные размеры 380х440х940 мм Рабочее давление – 6-10 бар. | По типу NORDBERG AGA EVO | Торговая сеть |  | шт | 1 | Подрядчик | субподрядчик | 294000 | 294000 | 280000 | 280000 | 1197640 | 1197640
1690 | 5 | 2 этап | Сблокированное здание мотодепо и поста электрической централизации | 801-Д02300.2.2/18-5-ТХ.ТР.СО1 | ТХ (ВО) | 6978927 | Комплект бит Посадка бит - 1/4" Шлицы бит: Крестообразный (PH), Крестообразный, (PZ) Шестигранный (Н/НЕХ), Прямой (SL),Тоrх (Т\ТХ) Биты 1/4:Т10, Т15, Т20, Т25, Т30, РН0, PHI, РН2, РНЗ, PZ1, PZ2, PZ3, Н2, НЗ, Н4, Н5, Н6, SL3, SL4, SL5.5, SL7. | По типу EКТО SB-005 | Торговая сеть |  | компл | 1 | Подрядчик | субподрядчик | 1640 | 1640 | 1500 | 1500 | 125840 | 125840
1691 | 5 | 2 этап | Сблокированное здание мотодепо и поста электрической централизации | 801-Д02300.2.2/18-5-ТХ.ТР.СО1 | ТХ (ВО) | 6978928 | Фонтан питьевой с фильтром арагон Подключение к водопроводу ½ дюйма, Слив 50 мм | ФПН-3 (полимер) | ООО «АКВА-ФОН» |  | шт | 1 | Подрядчик | субподрядчик | 19800 | 19800 | 20000 | 20000 | 29540 | 29540
1692 | 5 | 2 этап | Сблокированное здание мотодепо и поста электрической централизации | 801-Д02300.2.2/18-5-ТХ.ТР.СО1 | ТХ (ВО) | 6978929 | Автомат газированной воды (сатуратор) Производительность 100 л/ч, Потребляемая мощность 0,5 кВт, Напряжение 220 В, Габаритные размеры 600х430х1610 мм | Н-50 | ЗАО «Московский завод торгового оборудования» |  | шт | 1 | Подрядчик | субподрядчик | 97000 | 97000 | 95000 | 95000 | 432780 | 432780
1693 | 5 | 2 этап | Сблокированное здание мотодепо и поста электрической централизации | 801-Д02300.2.2/18-5-ТХ.ТР.СО1 | ТХ (ВО) | 6978930 | Пурифайер для воды Мощность нагрева: 650 Вт, Мощность охлаждения: 120 Вт Производительность нагрева: 6 литр/час Производительность охлаждения: 2.5 литр/час Бак горячей воды: 1.1 л, Бак холодной воды: 3.6 л Мощность 750 Вт, Напряжение 220 В Габаритные размеры 310х360х1040 мм | AEL LC-AEL-540S | Торговая сеть |  | шт | 2 | Подрядчик | субподрядчик | 57200 | 114400 | 52500 | 105000 | 76540 | 153080
1694 | 5 | 2 этап | Сблокированное здание мотодепо и поста электрической централизации | 801-Д02300.2.2/18-5-ТХ.ТР.СО1 | ТХ (МТР) | 6978933 | Урна педальная Габаритные размеры Ø200х290 мм | По типу RGS-3053А | Торговая сеть |  | шт | 13 | Подрядчик | субподрядчик | 3200 | 41600 | 2880 | 37440 | 3400 | 44200
1695 | 5 | 2 этап | Сблокированное здание мотодепо и поста электрической централизации | 801-Д02300.2.2/18-5-ТХ.ТР.СО2 | Мебель | 6978934 | Стол-пульт диспетчерский двухместный островной | По типу ПД-3 МПО | Торговая сеть |  | компл | 1 | Подрядчик | субподрядчик | 362000 | 362000 | 350000 | 350000 | 67895 | 67895
1696 | 5 | 2 этап | Сблокированное здание мотодепо и поста электрической централизации | 801-Д02300.2.2/18-5-ТХ.ТР.СО2 | Мебель | 6978935 | Кресло рабочее | METRO GTP | Торговая сеть |  | шт | 2 | Подрядчик | субподрядчик | 13240 | 26480 | 10200 | 20400 | 16890 | 33780
1697 | 5 | 2 этап | Сблокированное здание мотодепо и поста электрической централизации | 801-Д02300.2.2/18-5-ТХ.ТР.СО2 | Мебель | 6978936 | Тумба выкатная Габаритные размеры 424х435х616 мм | Дельта Т56 | Торговая сеть |  | шт | 2 | Подрядчик | субподрядчик | 7100 | 14200 | 6700 | 13400 | 16720 | 33440
1698 | 5 | 2 этап | Сблокированное здание мотодепо и поста электрической централизации | 801-Д02300.2.2/18-5-ТХ.ТР.СО2 | Мебель | 6978937 | Шкаф для документации Габаритные размеры 836х435х2100 | Дельта S10 | Торговая сеть |  | шт | 4 | Подрядчик | субподрядчик | 12500 | 50000 | 11700 | 46800 | 37680 | 150720
1699 | 5 | 2 этап | Сблокированное здание мотодепо и поста электрической централизации | 801-Д02300.2.2/18-5-ТХ.ТР.СО2 | Мебель | 6978938 | Шкаф для одежды Габаритные размеры 836х435х2175 мм | Дельта S94 | Торговая сеть |  | шт | 2 | Подрядчик | субподрядчик | 15600 | 31200 | 14800 | 29600 | 31820 | 63640
1700 | 5 | 2 этап | Сблокированное здание мотодепо и поста электрической централизации | 801-Д02300.2.2/18-5-ТХ.ТР.СО2 | Мебель | 6978940 | Стол кухонный Габаритные размеры 1200х800х720 мм |  | Торговая сеть |  | шт | 1 | Подрядчик | субподрядчик | 9200 | 9200 | 8500 | 8500 | 20100 | 20100
1701 | 5 | 2 этап | Сблокированное здание мотодепо и поста электрической централизации | 801-Д02300.2.2/18-5-ТХ.ТР.СО2 | Мебель | 6978941 | Стул полумягкий Габаритные размеры 545х425х820(470) мм |  | Торговая сеть |  | шт | 8 | Подрядчик | субподрядчик | 9200 | 73600 | 8700 | 69600 | 8670 | 69360
1702 | 5 | 2 этап | Сблокированное здание мотодепо и поста электрической централизации | 801-Д02300.2.2/18-5-ТХ.ТР.СО2 | ТХ (ВО) | 6978942 | Монитор диагональ 49 дюймов Габаритные размеры 1195х177х721 мм Установленная мощность 0,154 кВт Напряжение 220В. Частота 50Гц | По типу Samsung SMT-4933 | Торговая сеть |  | шт | 1 | Подрядчик | субподрядчик | 248000 | 248000 | 240000 | 240000 | 0 | 0
1703 | 5 | 2 этап | Сблокированное здание мотодепо и поста электрической централизации | 801-Д02300.2.2/18-5-ТХ.ТР.СО2 | ТХ (ВО) | 6978943 | Настольная подставка для монитора Габаритные размеры 157,8x306х655 мм | По типу Samsung STN-L4655E | Торговая сеть |  | шт | 1 | Подрядчик | субподрядчик | 14000 | 14000 | 10000 | 10000 | 17800 | 17800
1704 | 5 | 2 этап | Сблокированное здание мотодепо и поста электрической централизации | 801-Д02300.2.2/18-5-ТХ.ТР.СО2 | ТХ (ВО) | 6978944 | Видеорегистратор сетевой Видеовходы до 64 Разрешение CIF ~ 5MPx Кодек сжатия H.264/MJPEG Запись до 400Mbps HDD 2000Гб (до 12-и дисков с горячей заменой) Тревожные входы/выходы 8/4 Видеовыход 2xLAN Габаритные размеры 447х88х440 мм Установленная мощность 0,170 кВт Напряжение 220В. Частота 50Гц | По типу Samsung SRN-4000P2T | Торговая сеть |  | шт | 1 | Подрядчик | субподрядчик | 498000 | 498000 | 480000 | 480000 | 0 | 0
1705 | 5 | 2 этап | Сблокированное здание мотодепо и поста электрической централизации | 801-Д02300.2.2/18-5-ТХ.ТР.СО2 | ТХ (ВО) | 6978945 | Монитор диагональ 55 дюймов для приема изображения со стрелок и обзорных камер (вытяжные тупики, выход в канавы депо, горловина) Габаритные размеры 1241.6x237.4x779.7мм Установленная мощность 0,130 кВт Напряжение 220В. Частота 50Гц | По типу Acer EB550Kbmiiipx (UM.NE0EE.001) | Торговая сеть |  | шт | 2 | Подрядчик | субподрядчик | 87000 | 174000 | 90000 | 180000 | 0 | 0
1706 | 5 | 2 этап | Сблокированное здание мотодепо и поста электрической централизации | 801-Д02300.2.2/18-5-ТХ.ТР.СО2 | ТХ (ВО) | 6978946 | Холодильник бытовой Габаритные размеры 607х600х1450 мм Мощность 0,8 кВт. Напряжение 220 В | POZIS-Свияга-445 | ФГУП «ПО «Завод им. Серго», г. Зеленодольск |  | шт | 1 | Подрядчик | субподрядчик | 42000 | 42000 | 36000 | 36000 | 68150 | 68150
1707 | 5 | 2 этап | Сблокированное здание мотодепо и поста электрической централизации | 801-Д02300.2.2/18-5-ТХ.ТР.СО2 | ТХ (ВО) | 6978947 | Печь СВЧ Установленная мощность 1,2 кВт. Напряжение 220 В |  | Торговая сеть |  | шт | 1 | Подрядчик | субподрядчик | 7200 | 7200 | 6700 | 6700 | 29150 | 29150
1708 | 5 | 2 этап | Сблокированное здание мотодепо и поста электрической централизации | 801-Д02300.2.2/18-5-ТХ.ТР.СО2 | ТХ (МТР) | 6978948 | Чайник электрический Мощность 1,5 кВт. Напряжение 220 В. |  | Торговая сеть |  | шт | 1 | Подрядчик | субподрядчик | 2200 | 2200 | 1600 | 1600 | 11380 | 11380
1709 | 5 | 2 этап | Сблокированное здание мотодепо и поста электрической централизации | 801-Д02300.2.2/18-5-ТХ.ТР.СО2 | ТХ (МТР) | 6978949 | Кулер напольный, компрессорный С электронным охлаждением. Тип кранов подачи воды - "Нажим кружкой" Тип исполнения: без шкафчика. Мощность нагрева: ≤ 500 Вт Мощность охлаждения: ≤ 40 Вт. Напряжение: 220-230В \ 50-60Гц. |  | Торговая сеть |  | шт | 1 | Подрядчик | субподрядчик | 16800 | 16800 | 15500 | 15500 | 23000 | 23000
1710 | 5 | 2 этап | Сблокированное здание мотодепо и поста электрической централизации | 801-Д02300.2.2/18-5-ТХ.ТР.СО2 | Мебель | 6978950 | Стул полумягкий Габаритные размеры 545х425х820(470) мм |  | Торговая сеть |  | шт | 8 | Подрядчик | субподрядчик | 9200 | 73600 | 8700 | 69600 | 8670 | 69360
1711 | 5 | 2 этап | Сблокированное здание мотодепо и поста электрической централизации | 801-Д02300.2.2/18-5-ТХ.ТР.СО2 | Мебель | 6978951 | Шкаф для посуды Габаритные размеры 802х360х2100 мм |  | Торговая сеть |  | шт | 1 | Подрядчик | субподрядчик | 19700 | 19700 | 17300 | 17300 | 29200 | 29200
1712 | 5 | 2 этап | Сблокированное здание мотодепо и поста электрической централизации | 801-Д02300.2.2/18-5-ТХ.ТР.СО2 | ТХ (МТР) | 6978952 | Устройство | УпДС-03М |  |  | шт | 1 | Подрядчик | субподрядчик | 11000 | 11000 | 10000 | 10000 | 471450 | 471450
1713 | 5 | 2 этап | Сблокированное здание мотодепо и поста электрической централизации | 801-Д02300.2.2/18-5-ТХ.ТР.СО2 | ТХ (ВО) | 6978953 | Устройство | ПОС НАБАТ-1 |  |  | шт | 1 | Подрядчик | субподрядчик | 34700 | 34700 | 35000 | 35000 | 471450 | 471450
1714 | 5 | 2 этап | Сблокированное здание мотодепо и поста электрической централизации | 801-Д02300.2.2/18-5-ТХ.ТР.СО2 | ТХ (МТР) | 6978955 | Зеркало |  |  |  | шт | 1 | Подрядчик | субподрядчик | 3400 | 3400 | 3000 | 3000 | 16530 | 16530
1715 | 5 | 2 этап | Сблокированное здание мотодепо и поста электрической централизации | 801-Д02300.2.2/18-5-ТХ.ТР.СО2 | ТХ (ВО) | 6978956 | Бактерицидный облучатель-рециркулятор | По типу “Дезар” |  |  | шт | 1 | Подрядчик | субподрядчик | 4200 | 4200 | 3500 | 3500 | 36560 | 36560
1716 | 5 | 2 этап | Сблокированное здание мотодепо и поста электрической централизации | 801-Д02300.2.2/18-5-ТХ.ТР.СО2 | ТХ (МТР) | 6978957 | Аккумуляторный фонарь с зарядным устройством | По типу “Радуга” |  |  | шт | 3 | Подрядчик | субподрядчик | 7600 | 22800 | 7000 | 21000 | 2600 | 7800
1717 | 5 | 2 этап | Сблокированное здание мотодепо и поста электрической централизации | 801-Д02300.2.2/18-5-ТХ.ТР.СО2 | ТХ (МТР) | 6978958 | Урна педальная, Габаритные размеры Ø200х290 мм | По типу RGS-3053А | Торговая сеть |  | шт | 1 | Подрядчик | субподрядчик | 3200 | 3200 | 2200 | 2200 | 3400 | 3400
1718 | 5 | 2 этап | Сблокированное здание мотодепо и поста электрической централизации | 801-Д02300.2.2/18-5-ТХ.ТР.СО2 | Мебель | 6978959 | Шкаф одностворчатый Полка для головного убора и перекладина для вешалки с крючками, запираемая металлическая дверца.Габаритные размеры 300х500х1750 мм |  | Торговая сеть |  | шт | 6 | Подрядчик | субподрядчик | 12000 | 72000 | 12000 | 72000 | 21400 | 128400
1719 | 5 | 2 этап | Сблокированное здание мотодепо и поста электрической централизации | 801-Д02300.2.2/18-5-ТХ.ТР.СО2 | ТХ (МТР) | 6978960 | Скамья Габаритные размеры 1000х350х450 мм |  | Торговая сеть |  | шт | 2 | Подрядчик | субподрядчик | 8200 | 16400 | 7600 | 15200 | 11200 | 22400
1720 | 5 | 2 этап | Сблокированное здание мотодепо и поста электрической централизации | 801-Д02300.2.2/18-5-ТХ.ТР.СО2 | ТХ (ВО) | 6978962 | Холодильник бытовой Напряжение 220 В |  | Торговая сеть |  | шт | 1 | Подрядчик | субподрядчик | 37000 | 37000 | 35000 | 35000 | 68150 | 68150
1721 | 5 | 2 этап | Сблокированное здание мотодепо и поста электрической централизации | 801-Д02300.2.2/18-5-ТХ.ТР.СО2 | ТХ (ВО) | 6978963 | Печь микроволновая Напряжение 220 В |  | Торговая сеть |  | шт | 1 | Подрядчик | субподрядчик | 7400 | 7400 | 6700 | 6700 | 29150 | 29150
1722 | 5 | 2 этап | Сблокированное здание мотодепо и поста электрической централизации | 801-Д02300.2.2/18-5-ТХ.ТР.СО2 | ТХ (МТР) | 6978964 | Чайник электрический Напряжение 220 В |  | Торговая сеть |  | шт | 1 | Подрядчик | субподрядчик | 2200 | 2200 | 1600 | 1600 | 11380 | 11380
1723 | 5 | 2 этап | Сблокированное здание мотодепо и поста электрической централизации | 801-Д02300.2.2/18-5-ТХ.ТР.СО2 | Мебель | 6978965 | Стол обеденный Габаритные размеры 1000х800х800 мм |  | Торговая сеть |  | шт | 1 | Подрядчик | субподрядчик | 8400 | 8400 | 7500 | 7500 | 11880 | 11880
1724 | 5 | 2 этап | Сблокированное здание мотодепо и поста электрической централизации | 801-Д02300.2.2/18-5-ТХ.ТР.СО2 | Мебель | 6978966 | Стул обеденный Габаритные размеры 500х400х900(450) мм |  | Торговая сеть |  | шт | 4 | Подрядчик | субподрядчик | 3700 | 14800 | 3400 | 13600 | 8100 | 32400
1725 | 5 | 2 этап | Сблокированное здание мотодепо и поста электрической централизации | 801-Д02300.2.2/18-5-ТХ.ТР.СО2 | Мебель | 6978967 | Шкаф кухонный Габаритные размеры 800х600х2000 мм |  | Торговая сеть |  | шт | 1 | Подрядчик | субподрядчик | 17500 | 17500 | 18800 | 18800 | 49980 | 49980
1726 | 5 | 2 этап | Сблокированное здание мотодепо и поста электрической централизации | 801-Д02300.2.2/18-5-ТХ.ТР.СО2 | Мебель | 6978968 | Стол кухонный Габаритные размеры 1200х700х1000 мм |  | Торговая сеть |  | шт | 2 | Подрядчик | субподрядчик | 9200 | 18400 | 8500 | 17000 | 20100 | 40200
1727 | 5 | 2 этап | Сблокированное здание мотодепо и поста электрической централизации | 801-Д02300.2.2/18-5-ТХ.ТР.СО2 | ТХ (МТР) | 6978969 | Кулер напольный, компрессорный С электронным охлаждением. Тип кранов подачи воды - "Нажим кружкой" Тип исполнения: без шкафчика. Мощность нагрева: ≤ 500 Вт Мощность охлаждения: ≤ 40 Вт. Напряжение: 220-230В \ 50-60Гц. |  | Торговая сеть |  | шт | 1 | Подрядчик | субподрядчик | 17400 | 17400 | 15500 | 15500 | 23000 | 23000
1728 | 5 | 2 этап | Сблокированное здание мотодепо и поста электрической централизации | 801-Д02300.2.2/18-5-ТХ.ТР.СО3 | Мебель | 6978970 | Стол письменный угловой Габаритные размеры 1600х1100х735 мм | Практика Е68 | Торговая сеть |  | шт | 1 | Подрядчик | субподрядчик | 15400 | 15400 | 13900 | 13900 | 30150 | 30150
1729 | 5 | 2 этап | Сблокированное здание мотодепо и поста электрической централизации | 801-Д02300.2.2/18-5-ТХ.ТР.СО3 | Мебель | 6978971 | Кресло рабочее | METRO GTP | Торговая сеть |  | шт | 1 | Подрядчик | субподрядчик | 13240 | 13240 | 10200 | 10200 | 16890 | 16890
1730 | 5 | 2 этап | Сблокированное здание мотодепо и поста электрической централизации | 801-Д02300.2.2/18-5-ТХ.ТР.СО3 | Мебель | 6978972 | Тумба выкатная Габаритные размеры 424х435х616 мм | Дельта Т56 | Торговая сеть |  | шт | 1 | Подрядчик | субподрядчик | 7200 | 7200 | 6700 | 6700 | 16720 | 16720
1731 | 5 | 2 этап | Сблокированное здание мотодепо и поста электрической централизации | 801-Д02300.2.2/18-5-ТХ.ТР.СО3 | Мебель | 6978973 | Шкаф для документации Габаритные размеры 836х435х21 | Дельта S10 | Торговая сеть |  | шт | 4 | Подрядчик | субподрядчик | 17400 | 69600 | 15600 | 62400 | 37680 | 150720
1732 | 5 | 2 этап | Сблокированное здание мотодепо и поста электрической централизации | 801-Д02300.2.2/18-5-ТХ.ТР.СО3 | Мебель | 6978974 | Шкаф для одежды Габаритные размеры 836х435х2175 мм | Дельта S94 | Торговая сеть |  | шт | 1 | Подрядчик | субподрядчик | 13500 | 13500 | 14800 | 14800 | 31820 | 31820
1733 | 5 | 2 этап | Сблокированное здание мотодепо и поста электрической централизации | 801-Д02300.2.2/18-5-ТХ.ТР.СО3 | Мебель | 6978977 | Стул полумягкий Габаритные размеры 545х425х820(470) мм |  | Торговая сеть |  | шт | 3 | Подрядчик | субподрядчик | 9200 | 27600 | 8700 | 26100 | 8670 | 26010
1734 | 5 | 2 этап | Сблокированное здание мотодепо и поста электрической централизации | 801-Д02300.2.2/18-5-ТХ.ТР.СО3 | ТХ (ВО) | 6978978 | Верстак слесарный, Габаритные размеры 1300х700х800 мм |  | Торговая сеть |  | шт | 3 | Подрядчик | субподрядчик | 19800 | 59400 | 17000 | 51000 | 53540 | 160620
1735 | 5 | 2 этап | Сблокированное здание мотодепо и поста электрической централизации | 801-Д02300.2.2/18-5-ТХ.ТР.СО3 | ТХ (СиПМ) | 6978979 | Шкаф металлический для инструментов Габаритные размеры 950х500х2100 мм |  | Торговая сеть |  | шт | 2 | Подрядчик | субподрядчик | 17800 | 35600 | 19000 | 38000 | 31800 | 63600
1736 | 5 | 2 этап | Сблокированное здание мотодепо и поста электрической централизации | 801-Д02300.2.2/18-5-ТХ.ТР.СО3 | Мебель | 6978980 | Стеллаж полочный Габаритные размеры станка 1200х600х2200 мм Габаритные размеры ячейки 1200х600х500 мм | СТ-12 | ОАО «ДиКом» г. Санкт-Петербург |  | шт | 2 | Подрядчик | субподрядчик | 24600 | 49200 | 23590 | 47180 | 21800 | 43600
1737 | 5 | 2 этап | Сблокированное здание мотодепо и поста электрической централизации | 801-Д02300.2.2/18-5-ТХ.ТР.СО3 | ТХ (МТР) | 6978981 | Тиски | ТСС-125 | Фирма «Кибер» г. Москва |  | шт | 1 | Подрядчик | субподрядчик | 15300 | 15300 | 15000 | 15000 | 59240 | 59240
1738 | 5 | 2 этап | Сблокированное здание мотодепо и поста электрической централизации | 801-Д02300.2.2/18-5-ТХ.ТР.СО3 | ТХ (МТР) | 6978982 | Гайковерт ручной электрический реверсивный Диаметр затягивания резьбы 18 мм Габаритные размеры 2500х400х2200 мм Мощность 0,42 кВт. Напряжение 220 В | ИП3125 | Московский завод «Пневмостройма-шина» |  | шт | 1 | Подрядчик | субподрядчик | 5400 | 5400 | 5000 | 5000 | 218960 | 218960
1739 | 5 | 2 этап | Сблокированное здание мотодепо и поста электрической централизации | 801-Д02300.2.2/18-5-ТХ.ТР.СО3 | ТХ (МТР) | 6978983 | Дрель ударного действия, 2 скорости с регулировкой Мощность 0,42 кВт. Напряжение 220 В | ИЭ15Р1БЭ | Промышленная группа «Дюлон», г. Санкт-Петербург |  | шт | 1 | Подрядчик | субподрядчик | 9800 | 9800 | 10000 | 10000 | 41420 | 41420
1740 | 5 | 2 этап | Сблокированное здание мотодепо и поста электрической централизации | 801-Д02300.2.2/18-5-ТХ.ТР.СО3 | Мебель | 6978985 | Стеллаж полочный Габаритные размеры станка 1200х600х2200 мм Габаритные размеры ячейки 1200х600х500 мм | СТ-12 | ОАО «ДиКом», г. Санкт-Петербург |  | шт | 14 | Подрядчик | субподрядчик | 22800 | 319200 | 23590 | 330260 | 21800 | 305200
1741 | 5 | 2 этап | Сблокированное здание мотодепо и поста электрической централизации | 801-Д02300.2.2/18-5-ТХ.ТР.СО3 | ТХ (МТР) | 6978988 | Фен для волос c креплением в комплекте Напряжение 220 В |  | Торговая сеть |  | шт | 1 | Подрядчик | субподрядчик | 3000 | 3000 | 3580 | 3580 | 15670 | 15670
1742 | 5 | 2 этап | Сблокированное здание мотодепо и поста электрической централизации | 801-Д02300.2.2/18-5-ТХ.ТР.СО3 | Мебель | 6978989 | Шкаф сушильный универсальный В комплекте с электровентилятором. Потребляемая мощность 3,3 кВт. Габаритные размеры 760х780х1870 мм | ШС-5И комфорт | ООО «БПО-Отрадный» |  | шт | 1 | Подрядчик | субподрядчик | 38000 | 38000 | 40560 | 40560 | 230790 | 230790
1743 | 5 | 2 этап | Сблокированное здание мотодепо и поста электрической централизации | 801-Д02300.2.2/18-5-ТХ.ТР.СО3 | ТХ (МТР) | 6978990 | Вешалка металлическая для одежды на 8 крючков |  | Торговая сеть |  | шт | 1 | Подрядчик | субподрядчик | 4700 | 4700 | 4500 | 4500 | 19880 | 19880
1744 | 5 | 2 этап | Сблокированное здание мотодепо и поста электрической централизации | 801-Д02300.2.2/18-5-ТХ.ТР.СО3 | Мебель | 6978991 | Шкаф для одежды на подставке со скамьей Каждая секция индивидуальная для одного человека, в каждой секции полка для головного убора и перекладина для вешалки с крючками. Две металлические дверцы каждая запирается на ключ. Габаритные размеры 600х770х2000 мм |  | Торговая сеть |  | шт | 4 | Подрядчик | субподрядчик | 16200 | 64800 | 15970 | 63880 | 37680 | 150720
1745 | 5 | 2 этап | Сблокированное здание мотодепо и поста электрической централизации | 801-Д02300.2.2/18-5-ТХ.ТР.СО3 | Мебель | 6978992 | Шкаф одностворчатый Полка для головного убора и перекладина для вешалки с крючками, запираемая металлическая дверца. Габаритные размеры 300х500х1750 мм |  | Торговая сеть |  | шт | 1 | Подрядчик | субподрядчик | 8000 | 8000 | 8140 | 8140 | 21400 | 21400
1746 | 5 | 2 этап | Сблокированное здание мотодепо и поста электрической централизации | 801-Д02300.2.2/18-5-ТХ.ТР.СО3 | ТХ (МТР) | 6978993 | Скамья Габаритные размеры 1000х350х450 мм |  | Торговая сеть |  | шт | 1 | Подрядчик | субподрядчик | 7340 | 7340 | 7600 | 7600 | 11200 | 11200
1747 | 5 | 2 этап | Сблокированное здание мотодепо и поста электрической централизации | 801-Д02300.2.2/18-5-ТХ.ТР.СО3 | ТХ (ВО) | 6978995 | Холодильник бытовой Напряжение 220 В |  | Торговая сеть |  | шт | 1 | Подрядчик | субподрядчик | 37000 | 37000 | 35000 | 35000 | 68150 | 68150
1748 | 5 | 2 этап | Сблокированное здание мотодепо и поста электрической централизации | 801-Д02300.2.2/18-5-ТХ.ТР.СО3 | ТХ (ВО) | 6978996 | Печь микроволновая Напряжение 220 В |  | Торговая сеть |  | шт | 1 | Подрядчик | субподрядчик | 7400 | 7400 | 6700 | 6700 | 29150 | 29150
1749 | 5 | 2 этап | Сблокированное здание мотодепо и поста электрической централизации | 801-Д02300.2.2/18-5-ТХ.ТР.СО3 | ТХ (МТР) | 6978997 | Чайник электрический Напряжение 220 В |  | Торговая сеть |  | шт | 1 | Подрядчик | субподрядчик | 2200 | 2200 | 1600 | 1600 | 11380 | 11380
1750 | 5 | 2 этап | Сблокированное здание мотодепо и поста электрической централизации | 801-Д02300.2.2/18-5-ТХ.ТР.СО3 | Мебель | 6978998 | Стол обеденный Габаритные размеры 1000х800х800 мм |  | Торговая сеть |  | шт | 2 | Подрядчик | субподрядчик | 8200 | 16400 | 7500 | 15000 | 11880 | 23760
1751 | 5 | 2 этап | Сблокированное здание мотодепо и поста электрической централизации | 801-Д02300.2.2/18-5-ТХ.ТР.СО3 | Мебель | 6978999 | Стул обеденный Габаритные размеры 500х400х900(450) мм |  | Торговая сеть |  | шт | 10 | Подрядчик | субподрядчик | 3600 | 36000 | 3400 | 34000 | 8100 | 81000
1752 | 5 | 2 этап | Сблокированное здание мотодепо и поста электрической централизации | 801-Д02300.2.2/18-5-ТХ.ТР.СО3 | Мебель | 6979000 | Шкаф кухонный Габаритные размеры 800х600х2000 мм |  | Торговая сеть |  | шт | 1 | Подрядчик | субподрядчик | 17600 | 17600 | 18800 | 18800 | 49980 | 49980
1753 | 5 | 2 этап | Сблокированное здание мотодепо и поста электрической централизации | 801-Д02300.2.2/18-5-ТХ.ТР.СО3 | Мебель | 6979001 | Стол кухонный Габаритные размеры 1200х700х1000 мм |  | Торговая сеть |  | шт | 2 | Подрядчик | субподрядчик | 8700 | 17400 | 8500 | 17000 | 20100 | 40200
1754 | 5 | 2 этап | Сблокированное здание мотодепо и поста электрической централизации | 801-Д02300.2.2/18-5-ТХ.ТР.СО3 | ТХ (МТР) | 6979002 | Сушилка для рук Напряжение 220 В |  | Торговая сеть |  | шт | 1 | Подрядчик | субподрядчик | 8650 | 8650 | 8200 | 8200 | 19200 | 19200
1755 | 5 | 2 этап | Сблокированное здание мотодепо и поста электрической централизации | 801-Д02300.2.2/18-5-ТХ.ТР.СО3 | ТХ (ВО) | 6979003 | Плита электрическая Потребляемая мощность 8,5 кВт. Напряжение 220 В |  | Торговая сеть |  | шт | 1 | Подрядчик | субподрядчик | 27000 | 27000 | 25000 | 25000 | 48560 | 48560
1756 | 5 | 2 этап | Сблокированное здание мотодепо и поста электрической централизации | 801-Д02300.2.2/18-5-ТХ.ТР.СО3 | ТХ (МТР) | 6979004 | Кулер напольный, компрессорный С электронным охлаждением. Тип кранов подачи воды - "Нажим кружкой" Тип исполнения: без шкафчика. Мощность нагрева: ≤ 500 Вт Мощность охлаждения: ≤ 40 Вт. Напряжение: 220-230В \ 50-60Гц. |  | Торговая сеть |  | шт | 1 | Подрядчик | субподрядчик | 17500 | 17500 | 15500 | 15500 | 23000 | 23000
1757 | 5 | 2 этап | Сблокированное здание мотодепо и поста электрической централизации | 801-Д02300.2.2/18-5-ТХ.ТР.СО3 | ТХ (СиПМ) | 6979006 | Стеллаж производственный Габаритные размеры 1000х500х2000 мм |  | Торговая сеть |  | шт | 4 | Подрядчик | субподрядчик | 24800 | 99200 | 23000 | 92000 | 15100 | 60400
1758 | 5 | 2 этап | Сблокированное здание мотодепо и поста электрической централизации | 801-Д02300.2.2/18-5-ТХ.ТР.СО3 | ТХ (ВО) | 6979007 | Тележка для белья Грузоподъемность 100 кг |  | Торговая сеть |  | шт | 4 | Подрядчик | субподрядчик | 17200 | 68800 | 15280 | 61120 | 43910 | 175640
1759 | 5 | 2 этап | Сблокированное здание мотодепо и поста электрической централизации | 801-Д02300.2.2/18-5-ТХ.ТР.СО3 | ТХ (МТР) | 6979009 | Урна педальная, Габаритные размеры Ø200х290 мм | По типу RGS-3053А | Торговая сеть |  | шт | 2 | Подрядчик | субподрядчик | 3200 | 6400 | 1600 | 3200 | 3400 | 6800
1760 | 5 | 2 этап | Сблокированное здание мотодепо и поста электрической централизации | 801-Д02300.2.2/18-5-ТХ.ТР.СО4 | Мебель | 6979010 | Стол письменный угловой Габаритные размеры 1600х1100х735 мм | Практика Е68 | Торговая сеть |  | шт | 5 | Подрядчик | субподрядчик | 15400 | 77000 | 13900 | 69500 | 30150 | 150750
1761 | 5 | 2 этап | Сблокированное здание мотодепо и поста электрической централизации | 801-Д02300.2.2/18-5-ТХ.ТР.СО4 | Мебель | 6979011 | Кресло рабочее | METRO GTP | Торговая сеть |  | шт | 5 | Подрядчик | субподрядчик | 13240 | 66200 | 10200 | 51000 | 16890 | 84450
1762 | 5 | 2 этап | Сблокированное здание мотодепо и поста электрической централизации | 801-Д02300.2.2/18-5-ТХ.ТР.СО4 | Мебель | 6979013 | Тумба выкатная Габаритные размеры 424х435х616 мм | Дельта Т56 | Торговая сеть |  | шт | 10 | Подрядчик | субподрядчик | 7200 | 72000 | 6700 | 67000 | 16720 | 167200
1763 | 5 | 2 этап | Сблокированное здание мотодепо и поста электрической централизации | 801-Д02300.2.2/18-5-ТХ.ТР.СО4 | Мебель | 6979014 | Шкаф для документации Габаритные размеры 836х435х2175 мм | Дельта S90 | Торговая сеть |  | шт | 10 | Подрядчик | субподрядчик | 17200 | 172000 | 15600 | 156000 | 37680 | 376800
1764 | 5 | 2 этап | Сблокированное здание мотодепо и поста электрической централизации | 801-Д02300.2.2/18-5-ТХ.ТР.СО4 | Мебель | 6979015 | Шкаф для одежды Габаритные размеры 836х435х2175 мм | Дельта S94 | Торговая сеть |  | шт | 2 | Подрядчик | субподрядчик | 15400 | 30800 | 14800 | 29600 | 31820 | 63640
1765 | 5 | 2 этап | Сблокированное здание мотодепо и поста электрической централизации | 801-Д02300.2.2/18-5-ТХ.ТР.СО4 | Мебель | 6979017 | Стул офисный Габаритные размеры 545х425х820(470) мм |  | Торговая сеть |  | шт | 3 | Подрядчик | субподрядчик | 2700 | 8100 | 2500 | 7500 | 8670 | 26010
1766 | 5 | 2 этап | Сблокированное здание мотодепо и поста электрической централизации | 801-Д02300.2.2/18-5-ТХ.ТР.СО4 | ТХ (МТР) | 6979019 | Урна педальная |  | Торговая сеть |  | шт | 5 | Подрядчик | субподрядчик | 3200 | 16000 | 1600 | 8000 | 3400 | 17000
1767 | 5 | 2 этап | Сблокированное здание мотодепо и поста электрической централизации | 801-Д02300.2.2/18-5-ТХ.ТР.СО4 | ТХ (МТР) | 6979020 | Аптечка с настенным ящиком для хранения |  | Торговая сеть |  | шт | 1 | Подрядчик | субподрядчик | 4900 | 4900 | 5000 | 5000 | 2500 | 2500
1768 | 5 | 2 этап | Сблокированное здание мотодепо и поста электрической централизации | 801-Д02300.2.2/18-5-ТХ.ТР.СО4 | ТХ (ВО) | 6979021 | Стенды: «Безопасность движения» «Охрана труда» «ГО и ЧС» «Информация» |  | Торговая сеть |  | компл | 1 | Подрядчик | субподрядчик | 11600 | 11600 | 12000 | 12000 | 9860 | 9860
1769 | 5 | 2 этап | Сблокированное здание мотодепо и поста электрической централизации | 801-Д02300.2.2/18-5-ТХ.ТР.СО4 | Мебель | 6979022 | Стол письменный угловой Габаритные размеры 1600х1100х735 мм | Практика Е68 | Торговая сеть |  | шт | 4 | Подрядчик | субподрядчик | 15200 | 60800 | 13900 | 55600 | 30150 | 120600
1770 | 5 | 2 этап | Сблокированное здание мотодепо и поста электрической централизации | 801-Д02300.2.2/18-5-ТХ.ТР.СО4 | Мебель | 6979023 | Кресло рабочее | METRO GTP | Торговая сеть |  | шт | 4 | Подрядчик | субподрядчик | 13240 | 52960 | 10200 | 40800 | 16890 | 67560
1771 | 5 | 2 этап | Сблокированное здание мотодепо и поста электрической централизации | 801-Д02300.2.2/18-5-ТХ.ТР.СО4 | Мебель | 6979024 | Тумба выкатная Габаритные размеры 424х435х616 мм | Дельта Т56 | Торговая сеть |  | шт | 4 | Подрядчик | субподрядчик | 7200 | 28800 | 6700 | 26800 | 16720 | 66880
1772 | 5 | 2 этап | Сблокированное здание мотодепо и поста электрической централизации | 801-Д02300.2.2/18-5-ТХ.ТР.СО4 | Мебель | 6979025 | Шкаф картотечный Габаритные размеры 1305х408х485 | Практик А-44 | Торговая сеть |  | шт | 2 | Подрядчик | субподрядчик | 29800 | 59600 | 27000 | 54000 | 37680 | 75360
1773 | 5 | 2 этап | Сблокированное здание мотодепо и поста электрической централизации | 801-Д02300.2.2/18-5-ТХ.ТР.СО4 | Мебель | 6979026 | Шкаф для одежды Габаритные размеры 836х435х2175 мм | Дельта S94 | Торговая сеть |  | шт | 2 | Подрядчик | субподрядчик | 13600 | 27200 | 14800 | 29600 | 31820 | 63640
1774 | 5 | 2 этап | Сблокированное здание мотодепо и поста электрической централизации | 801-Д02300.2.2/18-5-ТХ.ТР.СО4 | Мебель | 6979027 | Стул офисный Габаритные размеры 545х425х820(470) мм |  | Торговая сеть |  | шт | 4 | Подрядчик | субподрядчик | 2360 | 9440 | 2500 | 10000 | 8670 | 34680
1775 | 5 | 2 этап | Сблокированное здание мотодепо и поста электрической централизации | 801-Д02300.2.2/18-5-ТХ.ТР.СО4 | ТХ (МТР) | 6979029 | Урна педальная |  | Торговая сеть |  | шт | 4 | Подрядчик | субподрядчик | 3200 | 12800 | 1600 | 6400 | 3400 | 13600
1776 | 5 | 2 этап | Сблокированное здание мотодепо и поста электрической централизации | 801-Д02300.2.2/18-5-ТХ.ТР.СО4 | ТХ (МТР) | 6979030 | Аптечка с настенным ящиком для хранения |  | Торговая сеть |  | шт | 2 | Подрядчик | субподрядчик | 4900 | 9800 | 5000 | 10000 | 2500 | 5000
1777 | 5 | 2 этап | Сблокированное здание мотодепо и поста электрической централизации | 801-Д02300.2.2/18-5-ТХ.ТР.СО4 | Мебель | 6979031 | Стол письменный угловой Габаритные размеры 1600х1100х735 мм | Практика Е68 | Торговая сеть |  | шт | 1 | Подрядчик | субподрядчик | 15200 | 15200 | 13900 | 13900 | 30150 | 30150
1778 | 5 | 2 этап | Сблокированное здание мотодепо и поста электрической централизации | 801-Д02300.2.2/18-5-ТХ.ТР.СО4 | Мебель | 6979032 | Кресло рабочее | METRO GTP | Торговая сеть |  | шт | 1 | Подрядчик | субподрядчик | 13240 | 13240 | 10200 | 10200 | 16890 | 16890
1779 | 5 | 2 этап | Сблокированное здание мотодепо и поста электрической централизации | 801-Д02300.2.2/18-5-ТХ.ТР.СО4 | Мебель | 6979033 | Стул офисный Габаритные размеры 545х425х820(470) мм |  | Торговая сеть |  | шт | 1 | Подрядчик | субподрядчик | 2360 | 2360 | 2500 | 2500 | 8670 | 8670
1780 | 5 | 2 этап | Сблокированное здание мотодепо и поста электрической централизации | 801-Д02300.2.2/18-5-ТХ.ТР.СО4 | ТХ (МТР) | 6979034 | Урна педальная |  | Торговая сеть |  | шт | 1 | Подрядчик | субподрядчик | 3200 | 3200 | 1600 | 1600 | 3400 | 3400
1781 | 5 | 2 этап | Сблокированное здание мотодепо и поста электрической централизации | 801-Д02300.2.2/18-5-ТХ.ТР.СО4 | Мебель | 6979035 | Стол письменный угловой Габаритные размеры 1600х1100х735 мм | Практика Е68 | Торговая сеть |  | шт | 1 | Подрядчик | субподрядчик | 15200 | 15200 | 13900 | 13900 | 30150 | 30150
1782 | 5 | 2 этап | Сблокированное здание мотодепо и поста электрической централизации | 801-Д02300.2.2/18-5-ТХ.ТР.СО4 | Мебель | 6979036 | Кресло рабочее | METRO GTP | Торговая сеть |  | шт | 1 | Подрядчик | субподрядчик | 13240 | 13240 | 10200 | 10200 | 16890 | 16890
1783 | 5 | 2 этап | Сблокированное здание мотодепо и поста электрической централизации | 801-Д02300.2.2/18-5-ТХ.ТР.СО4 | Мебель | 6979037 | Тумба выкатная Габаритные размеры 424х435х616 мм | Дельта Т56 | Торговая сеть |  | шт | 1 | Подрядчик | субподрядчик | 7200 | 7200 | 6700 | 6700 | 16720 | 16720
1784 | 5 | 2 этап | Сблокированное здание мотодепо и поста электрической централизации | 801-Д02300.2.2/18-5-ТХ.ТР.СО4 | Мебель | 6979038 | Шкаф для документации Габаритные размеры 836х435х2100 | Дельта S90 | Торговая сеть |  | шт | 4 | Подрядчик | субподрядчик | 16800 | 67200 | 15600 | 62400 | 37680 | 150720
1785 | 5 | 2 этап | Сблокированное здание мотодепо и поста электрической централизации | 801-Д02300.2.2/18-5-ТХ.ТР.СО4 | Мебель | 6979039 | Шкаф для одежды Габаритные размеры 836х435х2175 мм | Дельта S94 | Торговая сеть |  | шт | 2 | Подрядчик | субподрядчик | 15400 | 30800 | 14800 | 29600 | 31820 | 63640
1786 | 5 | 2 этап | Сблокированное здание мотодепо и поста электрической централизации | 801-Д02300.2.2/18-5-ТХ.ТР.СО4 | Мебель | 6979042 | Стол письменный угловой Габаритные размеры 1600х1100х735 мм | Практика Е68 | Торговая сеть |  | шт | 1 | Подрядчик | субподрядчик | 15200 | 15200 | 13900 | 13900 | 30150 | 30150
1787 | 5 | 2 этап | Сблокированное здание мотодепо и поста электрической централизации | 801-Д02300.2.2/18-5-ТХ.ТР.СО4 | Мебель | 6979043 | Стол письменный Габаритные размеры 1500х700х735 мм | Практика Е68 | Торговая сеть |  | шт | 2 | Подрядчик | субподрядчик | 8700 | 17400 | 9200 | 18400 | 30150 | 60300
1788 | 5 | 2 этап | Сблокированное здание мотодепо и поста электрической централизации | 801-Д02300.2.2/18-5-ТХ.ТР.СО4 | Мебель | 6979044 | Кресло рабочее | METRO GTP | Торговая сеть |  | шт | 1 | Подрядчик | субподрядчик | 13240 | 13240 | 10200 | 10200 | 16890 | 16890
1789 | 5 | 2 этап | Сблокированное здание мотодепо и поста электрической централизации | 801-Д02300.2.2/18-5-ТХ.ТР.СО4 | Мебель | 6979045 | Тумба выкатная Габаритные размеры 424х435х616 мм | Дельта Т56 | Торговая сеть |  | шт | 6 | Подрядчик | субподрядчик | 7200 | 43200 | 6700 | 40200 | 16720 | 100320
1790 | 5 | 2 этап | Сблокированное здание мотодепо и поста электрической централизации | 801-Д02300.2.2/18-5-ТХ.ТР.СО4 | Мебель | 6979046 | Шкаф для документации Габаритные размеры 836х435х21 | Дельта S90 | Торговая сеть |  | шт | 3 | Подрядчик | субподрядчик | 16800 | 50400 | 15600 | 46800 | 37680 | 113040
1791 | 5 | 2 этап | Сблокированное здание мотодепо и поста электрической централизации | 801-Д02300.2.2/18-5-ТХ.ТР.СО4 | Мебель | 6979047 | Шкаф для одежды Габаритные размеры 836х435х2175 мм | Дельта S94 | Торговая сеть |  | шт | 1 | Подрядчик | субподрядчик | 15200 | 15200 | 14800 | 14800 | 31820 | 31820
1792 | 5 | 2 этап | Сблокированное здание мотодепо и поста электрической централизации | 801-Д02300.2.2/18-5-ТХ.ТР.СО4 | Мебель | 6979049 | Стул офисный Габаритные размеры 545х425х820(470) мм |  | Торговая сеть |  | шт | 2 | Подрядчик | субподрядчик | 2360 | 4720 | 2500 | 5000 | 8670 | 17340
1793 | 5 | 2 этап | Сблокированное здание мотодепо и поста электрической централизации | 801-Д02300.2.2/18-5-ТХ.ТР.СО4 | ТХ (МТР) | 6979050 | Урна педальная |  | Торговая сеть |  | шт | 1 | Подрядчик | субподрядчик | 3200 | 3200 | 1600 | 1600 | 3400 | 3400
1794 | 5 | 2 этап | Сблокированное здание мотодепо и поста электрической централизации | 801-Д02300.2.2/18-5-ТХ.ТР.СО4 | ТХ (МТР) | 6979051 | Аптечка с настенным ящиком для хранения |  | Торговая сеть |  | шт | 1 | Подрядчик | субподрядчик | 4900 | 4900 | 5000 | 5000 | 2500 | 2500
1795 | 5 | 2 этап | Сблокированное здание мотодепо и поста электрической централизации | 801-Д02300.2.2/18-5-ТХ.ТР.СО4 | Мебель | 6979053 | Стул полумягкий Габаритные размеры 545х425х820(470) мм |  | Торговая сеть |  | шт | 6 | Подрядчик | субподрядчик | 9200 | 55200 | 8700 | 52200 | 8670 | 52020
1796 | 5 | 2 этап | Сблокированное здание мотодепо и поста электрической централизации | 801-Д02300.2.2/18-5-ТХ.ТР.СО4 | ТХ (ВО) | 6979054 | Верстак слесарный Габаритные размеры 1300х700х800 мм | по типу WTH 160.WS1/F2.021 | Торговая сеть |  | шт | 6 | Подрядчик | субподрядчик | 24000 | 144000 | 19000 | 114000 | 53540 | 321240
1797 | 5 | 2 этап | Сблокированное здание мотодепо и поста электрической централизации | 801-Д02300.2.2/18-5-ТХ.ТР.СО4 | ТХ (СиПМ) | 6979055 | Стол металлический Габаритные размеры 1000х600х800 мм |  | Торговая сеть |  | шт | 2 | Подрядчик | субподрядчик | 14300 | 28600 | 15000 | 30000 | 62100 | 124200
1798 | 5 | 2 этап | Сблокированное здание мотодепо и поста электрической централизации | 801-Д02300.2.2/18-5-ТХ.ТР.СО4 | ТХ (МТР) | 6979056 | Скамья металлическая Габаритные размеры 1200х300х300 мм |  | Торговая сеть |  | шт | 1 | Подрядчик | субподрядчик | 1600 | 1600 | 8000 | 8000 | 11200 | 11200
1799 | 5 | 2 этап | Сблокированное здание мотодепо и поста электрической централизации | 801-Д02300.2.2/18-5-ТХ.ТР.СО4 | ТХ (СиПМ) | 6979057 | Шкаф металлический для инструментов Габаритные размеры 920х460х1850 мм | по типу AMH ТС-004000 | Торговая сеть |  | шт | 7 | Подрядчик | субподрядчик | 85000 | 595000 | 82000 | 574000 | 38900 | 272300
1800 | 5 | 2 этап | Сблокированное здание мотодепо и поста электрической централизации | 801-Д02300.2.2/18-5-ТХ.ТР.СО4 | ТХ (ВО) | 6979058 | Установка для промывки деталей ультразвуковой очистки Мощность 0,45 кВт. Напряжение 220 В | CNC-801A | Торговая сеть |  | шт | 1 | Подрядчик | субподрядчик | 89000 | 89000 | 87000 | 87000 | 1197640 | 1197640
1801 | 5 | 2 этап | Сблокированное здание мотодепо и поста электрической централизации | 801-Д02300.2.2/18-5-ТХ.ТР.СО4 | ТХ (МТР) | 6979059 | Тиски | ТСС-125 | Фирма «Кибер» |  | шт | 6 | Подрядчик | субподрядчик | 15300 | 91800 | 15000 | 90000 | 59240 | 355440
1802 | 5 | 2 этап | Сблокированное здание мотодепо и поста электрической централизации | 801-Д02300.2.2/18-5-ТХ.ТР.СО4 | ТХ (МТР) | 6979060 | Гайковерт ручной электрический реверсивный Диаметр затягивания резьбы 18 мм Габаритные размеры 2500х400х2200 мм Мощность 0,42 кВт. Напряжение 220 В | ИП3125 | Московский завод «Пневмостройма-шина» |  | шт | 6 | Подрядчик | субподрядчик | 6200 | 37200 | 5000 | 30000 | 218960 | 1313760
1803 | 5 | 2 этап | Сблокированное здание мотодепо и поста электрической централизации | 801-Д02300.2.2/18-5-ТХ.ТР.СО4 | ТХ (МТР) | 6979061 | Дрель ударного действия, 2 скорости с регулировкой Мощность 0,42 кВт. Напряжение 220 В | ИЭ15Р1БЭ | Промышленная группа «Дюкон», г. Санкт-Петербург |  | шт | 6 | Подрядчик | субподрядчик | 16400 | 98400 | 15000 | 90000 | 41420 | 248520
1804 | 5 | 2 этап | Сблокированное здание мотодепо и поста электрической централизации | 801-Д02300.2.2/18-5-ТХ.ТР.СО4 | ТХ (СиПМ) | 6979062 | Стеллаж полочный Габаритные размеры станка 1000х600х2200 мм | MS Standart 200/100x40/6 (6 полок) | Торговая сеть |  | шт | 7 | Подрядчик | субподрядчик | 12800 | 89600 | 11000 | 77000 | 15100 | 105700
1805 | 5 | 2 этап | Сблокированное здание мотодепо и поста электрической централизации | 801-Д02300.2.2/18-5-ТХ.ТР.СО4 | ТХ (МТР) | 6979063 | Урна педальная |  | Торговая сеть |  | шт | 6 | Подрядчик | субподрядчик | 3200 | 19200 | 2200 | 13200 | 3400 | 20400
1806 | 5 | 2 этап | Сблокированное здание мотодепо и поста электрической централизации | 801-Д02300.2.2/18-5-ТХ.ТР.СО4 | ТХ (МТР) | 6979064 | Аптечка с настенным ящиком для хранения |  | Торговая сеть |  | шт | 2 | Подрядчик | субподрядчик | 4900 | 9800 | 5000 | 10000 | 2500 | 5000
1807 | 5 | 2 этап | Сблокированное здание мотодепо и поста электрической централизации | 801-Д02300.2.2/18-5-ТХ.ТР.СО4 | ТХ (СиПМ) | 6979066 | Стеллаж полочный Габаритные размеры станка 1000х600х2200 мм | MS Standart 200/100x40/6 (6 полок) | Торговая сеть |  | шт | 32 | Подрядчик | субподрядчик | 12800 | 409600 | 11000 | 352000 | 15100 | 483200
1808 | 5 | 2 этап | Сблокированное здание мотодепо и поста электрической централизации | 801-Д02300.2.2/18-5-ТХ.ТР.СО4 | ТХ (МТР) | 6979068 | Контейнер ТБО объем 0,8 м.куб |  | Торговая сеть |  | шт | 1 | Подрядчик | субподрядчик | 18700 | 18700 | 20000 | 20000 | 0 | 0
1809 | 5 | 2 этап | Сблокированное здание мотодепо и поста электрической централизации | 801-Д02300.2.2/18-5-ТХ.ТР.СО4 | ТХ (СиПМ) | 6979069 | Стеллаж полочный Габаритные размеры станка 1000х600х2200 мм | MS Standart 200/100x40/6 (6 полок) | Торговая сеть |  | шт | 4 | Подрядчик | субподрядчик | 12800 | 51200 | 11000 | 44000 | 15100 | 60400
1810 | 5 | 2 этап | Сблокированное здание мотодепо и поста электрической централизации | 801-Д02300.2.2/18-5-ТХ.ТР.СО4 | ТХ (СиПМ) | 6979070 | Шкаф металлический для инструментов Габаритные размеры 920х460х1850 мм | по типу AMH ТС-004000 | Торговая сеть |  | шт | 4 | Подрядчик | субподрядчик | 69000 | 276000 | 67000 | 268000 | 38900 | 155600
1811 | 5 | 2 этап | Сблокированное здание мотодепо и поста электрической централизации | 801-Д02300.2.2/18-5-ТХ.ТР.СО4 | Мебель | 6979071 | Стул полумягкий Габаритные размеры 545х425х820(470) мм |  | Торговая сеть |  | шт | 2 | Подрядчик | субподрядчик | 9200 | 18400 | 8700 | 17400 | 8670 | 17340
1812 | 5 | 2 этап | Сблокированное здание мотодепо и поста электрической централизации | 801-Д02300.2.2/18-5-ТХ.ТР.СО4 | ТХ (МТР) | 6979072 | Фен для волос c креплением в комплекте Напряжение 220 В |  | Торговая сеть |  | шт | 1 | Подрядчик | субподрядчик | 4200 | 4200 | 3580 | 3580 | 15670 | 15670
1813 | 5 | 2 этап | Сблокированное здание мотодепо и поста электрической централизации | 801-Д02300.2.2/18-5-ТХ.ТР.СО4 | ТХ (МТР) | 6979073 | Вешалка металлическая для одежды на 8 крючков |  | Торговая сеть |  | шт | 2 | Подрядчик | субподрядчик | 4300 | 8600 | 4500 | 9000 | 19880 | 39760
1814 | 5 | 2 этап | Сблокированное здание мотодепо и поста электрической централизации | 801-Д02300.2.2/18-5-ТХ.ТР.СО4 | ТХ (МТР) | 6979074 | Скамья Габаритные размеры 1000х350х450 мм |  | Торговая сеть |  | шт | 1 | Подрядчик | субподрядчик | 7900 | 7900 | 7600 | 7600 | 11200 | 11200
1815 | 5 | 2 этап | Сблокированное здание мотодепо и поста электрической централизации | 801-Д02300.2.2/18-5-ТХ.ТР.СО4 | Мебель | 6979075 | Шкаф для одежды двухстворчатый Габаритные размеры 813х500х1830 мм | Практик LS(LE)-21-80 (широкий) | Торговая сеть |  | шт | 7 | Подрядчик | субподрядчик | 15400 | 107800 | 12700 | 88900 | 20890 | 146230
1816 | 5 | 2 этап | Сблокированное здание мотодепо и поста электрической централизации | 801-Д02300.2.2/18-5-ТХ.ТР.СО4 | ТХ (МТР) | 6979076 | Урна педальная |  | Торговая сеть |  | шт | 1 | Подрядчик | субподрядчик | 3200 | 3200 | 2200 | 2200 | 3400 | 3400
1817 | 5 | 2 этап | Сблокированное здание мотодепо и поста электрической централизации | 801-Д02300.2.2/18-5-ТХ.ТР.СО4 | ТХ (СиПМ) | 6979077 | Шкаф сушильный универсальный в комплекте с ионизатором воздуха, ультрафиолетовым излучателем, освещением, системой вентиляции Потребляемая мощность 0,97 кВт Габаритные размеры 1740х670х1900 мм | РШС-01И | Торговая сеть |  | шт | 3 | Подрядчик | субподрядчик | 217000 | 651000 | 210000 | 630000 | 195500 | 586500
1818 | 5 | 2 этап | Сблокированное здание мотодепо и поста электрической централизации | 801-Д02300.2.2/18-5-ТХ.ТР.СО4 | ТХ (ВО) | 6979079 | Холодильник бытовой Напряжение 220 В |  | Торговая сеть |  | шт | 1 | Подрядчик | субподрядчик | 37000 | 37000 | 35000 | 35000 | 68150 | 68150
1819 | 5 | 2 этап | Сблокированное здание мотодепо и поста электрической централизации | 801-Д02300.2.2/18-5-ТХ.ТР.СО4 | ТХ (ВО) | 6979080 | Печь микроволновая Напряжение 220 В |  | Торговая сеть |  | шт | 1 | Подрядчик | субподрядчик | 7400 | 7400 | 6700 | 6700 | 29150 | 29150
1820 | 5 | 2 этап | Сблокированное здание мотодепо и поста электрической централизации | 801-Д02300.2.2/18-5-ТХ.ТР.СО4 | ТХ (МТР) | 6979081 | Чайник электрический Напряжение 220 В |  | Торговая сеть |  | шт | 1 | Подрядчик | субподрядчик | 2200 | 2200 | 1600 | 1600 | 11380 | 11380
1821 | 5 | 2 этап | Сблокированное здание мотодепо и поста электрической централизации | 801-Д02300.2.2/18-5-ТХ.ТР.СО4 | Мебель | 6979082 | Стол обеденный Габаритные размеры 1000х800х800 мм |  | Торговая сеть |  | шт | 2 | Подрядчик | субподрядчик | 7800 | 15600 | 7500 | 15000 | 11880 | 23760
1822 | 5 | 2 этап | Сблокированное здание мотодепо и поста электрической централизации | 801-Д02300.2.2/18-5-ТХ.ТР.СО4 | Мебель | 6979083 | Стул обеденный Габаритные размеры 500х400х900(450) мм |  | Торговая сеть |  | шт | 10 | Подрядчик | субподрядчик | 3600 | 36000 | 3400 | 34000 | 8100 | 81000
1823 | 5 | 2 этап | Сблокированное здание мотодепо и поста электрической централизации | 801-Д02300.2.2/18-5-ТХ.ТР.СО4 | Мебель | 6979084 | Шкаф кухонный Габаритные размеры 800х600х2000 мм |  | Торговая сеть |  | шт | 1 | Подрядчик | субподрядчик | 19200 | 19200 | 18800 | 18800 | 49980 | 49980
1824 | 5 | 2 этап | Сблокированное здание мотодепо и поста электрической централизации | 801-Д02300.2.2/18-5-ТХ.ТР.СО4 | Мебель | 6979085 | Стол кухонный Габаритные размеры 1200х700х1000 мм |  | Торговая сеть |  | шт | 2 | Подрядчик | субподрядчик | 9200 | 18400 | 8500 | 17000 | 20100 | 40200
1825 | 5 | 2 этап | Сблокированное здание мотодепо и поста электрической централизации | 801-Д02300.2.2/18-5-ТХ.ТР.СО4 | ТХ (МТР) | 6979086 | Сушилка для рук Напряжение 220 В |  | Торговая сеть |  | шт | 1 | Подрядчик | субподрядчик | 9400 | 9400 | 8200 | 8200 | 19200 | 19200
1826 | 5 | 2 этап | Сблокированное здание мотодепо и поста электрической централизации | 801-Д02300.2.2/18-5-ТХ.ТР.СО4 | ТХ (ВО) | 6979087 | Плита электрическая Потребляемая мощность 8,5 кВт. Напряжение 220 В |  | Торговая сеть |  | шт | 1 | Подрядчик | субподрядчик | 27500 | 27500 | 25000 | 25000 | 48560 | 48560
1827 | 5 | 2 этап | Сблокированное здание мотодепо и поста электрической централизации | 801-Д02300.2.2/18-5-ТХ.ТР.СО4 | ТХ (МТР) | 6979088 | Кулер напольный, компрессорный С электронным охлаждением. Тип кранов подачи воды - "Нажим кружкой" Тип исполнения: без шкафчика. Мощность нагрева: ≤ 500 Вт Мощность охлаждения: ≤ 40 Вт. Напряжение: 220-230В \ 50-60Гц. |  | Торговая сеть |  | шт | 1 | Подрядчик | субподрядчик | 17600 | 17600 | 15500 | 15500 | 23000 | 23000
1828 | 5 | 2 этап | Сблокированное здание мотодепо и поста электрической централизации | 801-Д02300.2.2/18-5-ТХ.ТР.СО4 | ТХ (МТР) | 6979089 | Дозатор (диспенсер) для моющих и дезинфицирующих средств | Leroymerlin | Торговая сеть |  | шт | 1 | Подрядчик | субподрядчик | 2600 | 2600 | 2120 | 2120 | 4700 | 4700
1829 | 5 | 2 этап | Сблокированное здание мотодепо и поста электрической централизации | 801-Д02300.2.2/18-5-ТХ.ТР.СО4 | ТХ (МТР) | 6979090 | Корзина для мусора педальная | Leroymerlin | Торговая сеть |  | шт | 1 | Подрядчик | субподрядчик | 3200 | 3200 | 2200 | 2200 | 5500 | 5500
1830 | 5 | 2 этап | Сблокированное здание мотодепо и поста электрической централизации | 801-Д02300.2.2/18-5-ТХ.ТР.СО4 | ТХ (МТР) | 6979091 | Диспенсер для бумажных полотенец | Leroymerlin | Торговая сеть |  | шт | 1 | Подрядчик | субподрядчик | 4700 | 4700 | 4100 | 4100 | 4300 | 4300
1831 | 5 | 2 этап | Сблокированное здание мотодепо и поста электрической централизации | 801-Д02300.2.2/18-5-ТХ.ТР.СО4 | ТХ (СиПМ) | 6979093 | Стеллаж производственный Габаритные размеры 1000х500х2000 мм |  | Торговая сеть |  | шт | 4 | Подрядчик | субподрядчик | 13200 | 52800 | 12000 | 48000 | 15100 | 60400
1832 | 5 | 2 этап | Сблокированное здание мотодепо и поста электрической централизации | 801-Д02300.2.2/18-5-ТХ.ТР.СО4 | ТХ (МТР) | 6979095 | Урна педальная Габаритные размеры Ø200х290 мм | По типу RGS-3053А | Торговая сеть |  | шт | 9 | Подрядчик | субподрядчик | 3200 | 28800 | 2880 | 25920 | 5500 | 49500
1833 | 1 | 2 этап | Отстойно-ремонтный корпус (ОРК) | 801-Д02300.2.2/18-1-ТХ/2 | ТХ (СиПМ) | 6982066 | Стеллаж металлический MZ PROFIL 900х400х1800(h) мм |  | Стеллаж-строй |  | шт | 23 | Подрядчик | субподрядчик | 14000 | 322000 | 12000 | 276000 | 11600 | 266800
1834 | 1 | 2 этап | Отстойно-ремонтный корпус (ОРК) | 801-Д02300.2.2/18-1-ТХ/2 | ТХ (СиПМ) | 6982067 | Стеллаж металлический MZ PROFIL 900х400х1800(h) мм |  | Стеллаж-строй |  | шт | 24 | Подрядчик | субподрядчик | 14000 | 336000 | 12000 | 288000 | 11600 | 278400
1835 | 1 | 2 этап | Отстойно-ремонтный корпус (ОРК) | 801-Д02300.2.2/18-1-ТХ/2 | ТХ (МТР) | 6982068 | Банкетка малая БМм 1150х370х400(h) |  | Медтехно.ру |  | шт | 9 | Подрядчик | субподрядчик | 6200 | 55800 | 6500 | 58500 | 3690 | 33210
1836 | 1 | 2 этап | Отстойно-ремонтный корпус (ОРК) | 801-Д02300.2.2/18-1-ТХ/2 | Мебель | 6982069 | Стул |  | Комус |  | шт | 24 | Подрядчик | субподрядчик | 2300 | 55200 | 2500 | 60000 | 2300 | 55200
1837 | 1 | 2 этап | Отстойно-ремонтный корпус (ОРК) | 801-Д02300.2.2/18-1-ТХ/2 | Мебель | 6982070 | Тумба двухдверная, 2 ящика 600х600х700 мм |  | Комус |  | шт | 1 | Подрядчик | субподрядчик | 6300 | 6300 | 6500 | 6500 | 21200 | 21200
1838 | 1 | 2 этап | Отстойно-ремонтный корпус (ОРК) | 801-Д02300.2.2/18-1-ТХ/2 | Мебель | 6982071 | Тумба двухдверная, 2 ящика 600х1000х860(h) мм |  | Комус |  | шт | 2 | Подрядчик | субподрядчик | 6800 | 13600 | 6500 | 13000 | 21200 | 42400
1839 | 1 | 2 этап | Отстойно-ремонтный корпус (ОРК) | 801-Д02300.2.2/18-1-ТХ/2 | ТХ (МТР) | 6982072 | Корзина для мусора металлическая черная BRAUBERG "Germanium" |  | Офисмаг |  | шт | 2 | Подрядчик | субподрядчик | 3200 | 6400 | 2880 | 5760 | 750 | 1500
1840 | 1 | 2 этап | Отстойно-ремонтный корпус (ОРК) | 801-Д02300.2.2/18-1-ТХ/2 | ТХ (ВО) | 6982073 | Микроволновая печь, 800 Вт, Напряжение 220 В, 275х320х450 мм |  | Торговая сеть |  | шт | 2 | Подрядчик | субподрядчик | 7400 | 14800 | 6700 | 13400 | 29150 | 58300
1841 | 1 | 2 этап | Отстойно-ремонтный корпус (ОРК) | 801-Д02300.2.2/18-1-ТХ/2 | ТХ (МТР) | 6982074 | Чайник электрический, Напряжение 220 В, Потребляемая мощность 1,5 кВт |  | Торговая сеть |  | шт | 2 | Подрядчик | субподрядчик | 4200 | 8400 | 3500 | 7000 | 11380 | 22760
1842 | 1 | 2 этап | Отстойно-ремонтный корпус (ОРК) | 801-Д02300.2.2/18-1-ТХ/2 | ТХ (ВО) | 6982075 | Холодильник бытовой, 600х600х1800(h) мм, Напряжение 220 В, Потребляемая мощность 350 кВт |  | Торговая сеть |  | шт | 2 | Подрядчик | субподрядчик | 37000 | 74000 | 35000 | 70000 | 68150 | 136300
1843 | 1 | 2 этап | Отстойно-ремонтный корпус (ОРК) | 801-Д02300.2.2/18-1-ТХ/2 | Мебель | 6982076 | Стол обеденный 1200x800х750(h) мм |  | Комус |  | шт | 5 | Подрядчик | субподрядчик | 9200 | 46000 | 8500 | 42500 | 20100 | 100500
1844 | 1 | 2 этап | Отстойно-ремонтный корпус (ОРК) | 801-Д02300.2.2/18-1-ТХ/2 | ТХ (ВО) | 6982077 | Часы настенные TROYKA 88880886 |  | Офисмаг |  | шт | 2 | Подрядчик | субподрядчик | 2600 | 5200 | 3000 | 6000 | 5000 | 10000
1845 | 1 | 2 этап | Отстойно-ремонтный корпус (ОРК) | 801-Д02300.2.2/18-1-ТХ/2 | ТХ (МТР) | 6982078 | Зеркало 900х800(h) |  | Vestor |  | шт | 2 | Подрядчик | субподрядчик | 6200 | 12400 | 5700 | 11400 | 16530 | 33060
1846 | 1 | 2 этап | Отстойно-ремонтный корпус (ОРК) | 801-Д02300.2.2/18-1-ТХ/2 | ТХ (СиПМ) | 6982079 | Шкаф для гардеробных двухстворчатый с приставной скамьей 600х500х1860(h) |  | ROMMEL |  | шт | 23 | Подрядчик | субподрядчик | 16400 | 377200 | 15190 | 349370 | 27800 | 639400
1847 | 1 | 2 этап | Отстойно-ремонтный корпус (ОРК) | 801-Д02300.2.2/18-1-ТХ/2 | ТХ (МТР) | 6982080 | Фен для волос, установленная мощность 800 Вт. Напряжение 220 В |  | Торговая сеть |  | шт | 2 | Подрядчик | субподрядчик | 4300 | 8600 | 3580 | 7160 | 11670 | 23340
1848 | 1 | 2 этап | Отстойно-ремонтный корпус (ОРК) | 801-Д02300.2.2/18-1-ТХ/2 | ТХ (МТР) | 6982081 | Скамья для переодевания 800х350х450 |  | ROMMEL |  | шт | 2 | Подрядчик | субподрядчик | 6900 | 13800 | 7500 | 15000 | 11200 | 22400
1849 | 1 | 2 этап | Отстойно-ремонтный корпус (ОРК) | 801-Д02300.2.2/18-1-ТХ/2 | ТХ (МТР) | 6982082 | Корзина для мусора металлическая черная BRAUBERG "Germanium" |  | Офисмаг |  | шт | 1 | Подрядчик | субподрядчик | 3200 | 3200 | 2880 | 2880 | 750 | 750
1850 | 1 | 2 этап | Отстойно-ремонтный корпус (ОРК) | 801-Д02300.2.2/18-1-ТХ/2 | ТХ (МТР) | 6982083 | Зеркало 900х800(h) |  | Vestor |  | шт | 1 | Подрядчик | субподрядчик | 6200 | 6200 | 5700 | 5700 | 16530 | 16530
1851 | 1 | 2 этап | Отстойно-ремонтный корпус (ОРК) | 801-Д02300.2.2/18-1-ТХ/2 | ТХ (СиПМ) | 6982084 | Шкаф для гардеробных двухстворчатый с приставной скамьей 600х500х1860(h) |  | ROMMEL |  | шт | 6 | Подрядчик | субподрядчик | 16400 | 98400 | 15190 | 91140 | 27800 | 166800
1852 | 1 | 2 этап | Отстойно-ремонтный корпус (ОРК) | 801-Д02300.2.2/18-1-ТХ/2 | ТХ (МТР) | 6982085 | Фен для волос, установленная мощность 800 Вт. Напряжение 220 В |  | Торговая сеть |  | шт | 1 | Подрядчик | субподрядчик | 4300 | 4300 | 3580 | 3580 | 11670 | 11670
1853 | 1 | 2 этап | Отстойно-ремонтный корпус (ОРК) | 801-Д02300.2.2/18-1-ТХ/2 | ТХ (МТР) | 6982086 | Скамья для переодевания, 800х350х450 |  | ROMMEL |  | шт | 1 | Подрядчик | субподрядчик | 6900 | 6900 | 7500 | 7500 | 11200 | 11200
1854 | 1 | 2 этап | Отстойно-ремонтный корпус (ОРК) | 801-Д02300.2.2/18-1-ТХ/2 | ТХ (МТР) | 6982087 | Корзина для мусора металлическая черная BRAUBERG "Germanium" |  | Офисмаг |  | шт | 1 | Подрядчик | субподрядчик | 3200 | 3200 | 2880 | 2880 | 750 | 750
1855 | 1 | 2 этап | Отстойно-ремонтный корпус (ОРК) | 801-Д02300.2.2/18-1-ТХ/2 | ТХ (МТР) | 6982088 | Зеркало 900х800(h) |  | Vestor |  | шт | 1 | Подрядчик | субподрядчик | 6200 | 6200 | 5700 | 5700 | 16530 | 16530
1856 | 1 | 2 этап | Отстойно-ремонтный корпус (ОРК) | 801-Д02300.2.2/18-1-ТХ/2 | Мебель | 6982089 | Шкаф для гардеробной одностворчатый с перегородкой 400х500х1860(h) |  | ROMMEL |  | шт | 12 | Подрядчик | субподрядчик | 9200 | 110400 | 8880 | 106560 | 12500 | 150000
1857 | 1 | 2 этап | Отстойно-ремонтный корпус (ОРК) | 801-Д02300.2.2/18-1-ТХ/2 | Мебель | 6982090 | Шкаф для гардеробной одностворчатый сварной 300х500х1750(h) |  | ROMMEL |  | шт | 73 | Подрядчик | субподрядчик | 8400 | 613200 | 8100 | 591300 | 11800 | 861400
1858 | 1 | 2 этап | Отстойно-ремонтный корпус (ОРК) | 801-Д02300.2.2/18-1-ТХ/2 | ТХ (МТР) | 6982091 | Фен для волос, установленная мощность 800 Вт. Напряжение 220 В |  | Торговая сеть |  | шт | 1 | Подрядчик | субподрядчик | 4300 | 4300 | 3580 | 3580 | 11670 | 11670
1859 | 1 | 2 этап | Отстойно-ремонтный корпус (ОРК) | 801-Д02300.2.2/18-1-ТХ/2 | ТХ (МТР) | 6982092 | Скамья для переодевания, 800х350х450 |  | ROMMEL |  | шт | 1 | Подрядчик | субподрядчик | 6900 | 6900 | 7500 | 7500 | 11200 | 11200
1860 | 1 | 2 этап | Отстойно-ремонтный корпус (ОРК) | 801-Д02300.2.2/18-1-ТХ/2 | ТХ (МТР) | 6982093 | Корзина для мусора металлическая черная BRAUBERG "Germanium" |  | Офисмаг |  | шт | 3 | Подрядчик | субподрядчик | 3200 | 9600 | 2880 | 8640 | 750 | 2250
1861 | 1 | 2 этап | Отстойно-ремонтный корпус (ОРК) | 801-Д02300.2.2/18-1-ТХ/2 | ТХ (МТР) | 6982094 | Зеркало 900х800(h) |  | Vestor |  | шт | 4 | Подрядчик | субподрядчик | 6200 | 24800 | 5700 | 22800 | 16530 | 66120
1862 | 1 | 2 этап | Отстойно-ремонтный корпус (ОРК) | 801-Д02300.2.2/18-1-ТХ/2 | Мебель | 6982095 | Шкаф для гардеробной одностворчатый с перегородкой 400х500х1860(h) |  | ROMMEL |  | шт | 151 | Подрядчик | субподрядчик | 9200 | 1389200 | 8880 | 1340880 | 18200 | 2748200
1863 | 1 | 2 этап | Отстойно-ремонтный корпус (ОРК) | 801-Д02300.2.2/18-1-ТХ/2 | ТХ (МТР) | 6982096 | Фен для волос, установленная мощность 800 Вт. Напряжение 220 В |  | Торговая сеть |  | шт | 4 | Подрядчик | субподрядчик | 4300 | 17200 | 3580 | 14320 | 11670 | 46680
1864 | 1 | 2 этап | Отстойно-ремонтный корпус (ОРК) | 801-Д02300.2.2/18-1-ТХ/2 | ТХ (МТР) | 6982097 | Скамья для переодевания, 800х350х450 |  | ROMMEL |  | шт | 6 | Подрядчик | субподрядчик | 6900 | 41400 | 7500 | 45000 | 11200 | 67200
1865 | 1 | 2 этап | Отстойно-ремонтный корпус (ОРК) | 801-Д02300.2.2/18-1-ТХ/2 | ТХ (МТР) | 6982098 | Корзина для мусора металлическая черная BRAUBERG "Germanium" |  | Офисмаг |  | шт | 6 | Подрядчик | субподрядчик | 3200 | 19200 | 2880 | 17280 | 750 | 4500
1866 | 1 | 2 этап | Отстойно-ремонтный корпус (ОРК) | 801-Д02300.2.2/18-1-ТХ/2 | ТХ (МТР) | 6982099 | Дозатор для жидкого мыла |  | Торговая сеть |  | шт | 1 | Подрядчик | субподрядчик | 2600 | 2600 | 2500 | 2500 | 2930 | 2930
1867 | 1 | 2 этап | Отстойно-ремонтный корпус (ОРК) | 801-Д02300.2.2/18-1-ТХ/2 | ТХ (МТР) | 6982100 | Зеркало 600х1500(h) |  | Vestor |  | шт | 1 | Подрядчик | субподрядчик | 11300 | 11300 | 9700 | 9700 | 16530 | 16530
1868 | 1 | 2 этап | Отстойно-ремонтный корпус (ОРК) | 801-Д02300.2.2/18-1-ТХ/2 | ТХ (СиПМ) | 6982101 | Шкаф для гардеробных двухстворчатый с приставной скамьей 600х500х1860(h) |  | ROMMEL |  | шт | 23 | Подрядчик | субподрядчик | 16400 | 377200 | 15190 | 349370 | 27800 | 639400
1869 | 1 | 2 этап | Отстойно-ремонтный корпус (ОРК) | 801-Д02300.2.2/18-1-ТХ/2 | ТХ (СиПМ) | 6982102 | Шкаф для сушки спецодежды ШСО-2000 800х510х1810(h) мм, 220 В, Мощность 3.3 кВт |  | ПК-Оптэкс |  | шт | 1 | Подрядчик | субподрядчик | 65000 | 65000 | 63000 | 63000 | 28900 | 28900
1870 | 1 | 2 этап | Отстойно-ремонтный корпус (ОРК) | 801-Д02300.2.2/18-1-ТХ/2 | ТХ (МТР) | 6982103 | Корзина для мусора металлическая черная BRAUBERG "Germanium" |  | Офисмаг |  | шт | 2 | Подрядчик | субподрядчик | 3200 | 6400 | 2880 | 5760 | 750 | 1500
1871 | 1 | 2 этап | Отстойно-ремонтный корпус (ОРК) | 801-Д02300.2.2/18-1-ТХ/2 | ТХ (СиПМ) | 6982104 | Шкаф для гардеробных двухстворчатый с приставной скамьей 600х500х1860(h) |  | ROMMEL |  | шт | 6 | Подрядчик | субподрядчик | 16400 | 98400 | 15190 | 91140 | 27800 | 166800
1872 | 1 | 2 этап | Отстойно-ремонтный корпус (ОРК) | 801-Д02300.2.2/18-1-ТХ/2 | ТХ (СиПМ) | 6982105 | Шкаф для сушки спецодежды ШСО-2000 800х510х1810(h) мм, 220 В, Мощность 3.3 кВт |  | ПК-Оптэкс |  | шт | 1 | Подрядчик | субподрядчик | 65000 | 65000 | 63000 | 63000 | 28900 | 28900
1873 | 1 | 2 этап | Отстойно-ремонтный корпус (ОРК) | 801-Д02300.2.2/18-1-ТХ/2 | ТХ (МТР) | 6982106 | Корзина для мусора металлическая черная BRAUBERG "Germanium" |  | Офисмаг |  | шт | 1 | Подрядчик | субподрядчик | 3200 | 3200 | 2880 | 2880 | 750 | 750
1874 | 1 | 2 этап | Отстойно-ремонтный корпус (ОРК) | 801-Д02300.2.2/18-1-ТХ/2 | ТХ (СиПМ) | 6982107 | Шкаф ШМ-У (1850)22-600 металлический для инвентаря, 600х500х1850(h) |  | ПК-Оптэкс |  | шт | 1 | Подрядчик | субподрядчик | 13400 | 13400 | 12360 | 12360 | 27800 | 27800
1875 | 1 | 2 этап | Отстойно-ремонтный корпус (ОРК) | 801-Д02300.2.2/18-1-ТХ/2 | ТХ (ВО) | 6982108 | Двухведерная многофункциональная тележка с механическим отжимом |  | Всеинструменты.ру |  | шт | 1 | Подрядчик | субподрядчик | 15400 | 15400 | 13920 | 13920 | 15300 | 15300
1876 | 1 | 2 этап | Отстойно-ремонтный корпус (ОРК) | 801-Д02300.2.2/18-1-ТХ/2 | ТХ (СиПМ) | 6982109 | Стеллаж металлический 1000х400х2000(h) мм |  | ROMMEL |  | шт | 1 | Подрядчик | субподрядчик | 5900 | 5900 | 6800 | 6800 | 15100 | 15100
1877 | 1 | 2 этап | Отстойно-ремонтный корпус (ОРК) | 801-Д02300.2.2/18-1-ТХ/2 | ТХ (МТР) | 6982110 | Корзина для мусора металлическая черная BRAUBERG "Germanium" |  | Офисмаг |  | шт | 1 | Подрядчик | субподрядчик | 3200 | 3200 | 2880 | 2880 | 750 | 750
1878 | 1 | 2 этап | Отстойно-ремонтный корпус (ОРК) | 801-Д02300.2.2/18-1-ТХ/2 | ТХ (МТР) | 6982111 | Вешалка настенная металлическая на 2 крючка |  | Leroymerlin |  | шт | 38 | Подрядчик | субподрядчик | 1200 | 45600 | 1000 | 38000 | 2500 | 95000
1879 | 1 | 2 этап | Отстойно-ремонтный корпус (ОРК) | 801-Д02300.2.2/18-1-ТХ/2 | ТХ (МТР) | 6982112 | Скамья для переодевания, 800х350х450 |  | ROMMEL |  | шт | 5 | Подрядчик | субподрядчик | 6900 | 34500 | 7500 | 37500 | 11200 | 56000
1880 | 1 | 2 этап | Отстойно-ремонтный корпус (ОРК) | 801-Д02300.2.2/18-1-ТХ/2 | ТХ (МТР) | 6982113 | Скамья для переодевания, 1200х350х450 |  | ROMMEL |  | шт | 4 | Подрядчик | субподрядчик | 9400 | 37600 | 8200 | 32800 | 11200 | 44800
1881 | 1 | 2 этап | Отстойно-ремонтный корпус (ОРК) | 801-Д02300.2.2/18-1-ТХ/2 | ТХ (МТР) | 6982114 | Зеркало 900х800(h) |  | Vestor |  | шт | 5 | Подрядчик | субподрядчик | 6200 | 31000 | 5700 | 28500 | 16530 | 82650
1882 | 1 | 2 этап | Отстойно-ремонтный корпус (ОРК) | 801-Д02300.2.2/18-1-ТХ/2 | ТХ (МТР) | 6982115 | Электросушитель для рук, 2,2кВт Напряжение 220В |  | 220-volt |  | шт | 5 | Подрядчик | субподрядчик | 8700 | 43500 | 8200 | 41000 | 19200 | 96000
1883 | 1 | 2 этап | Отстойно-ремонтный корпус (ОРК) | 801-Д02300.2.2/18-1-ТХ/2 | ТХ (МТР) | 6982116 | Диспенсер для туалетной бумаги в максирулонах |  | Leroymerlin |  | шт | 9 | Подрядчик | субподрядчик | 6200 | 55800 | 5900 | 53100 | 4300 | 38700
1884 | 1 | 2 этап | Отстойно-ремонтный корпус (ОРК) | 801-Д02300.2.2/18-1-ТХ/2 | ТХ (МТР) | 6982117 | Дозатор для жидкого мыла |  | Leroymerlin |  | шт | 5 | Подрядчик | субподрядчик | 2600 | 13000 | 2500 | 12500 | 2930 | 14650
1885 | 1 | 2 этап | Отстойно-ремонтный корпус (ОРК) | 801-Д02300.2.2/18-1-ТХ/2 | ТХ (МТР) | 6982118 | Корзина для мусора педальная |  | Leroymerlin |  | шт | 9 | Подрядчик | субподрядчик | 3200 | 28800 | 2200 | 19800 | 750 | 6750
1886 | 1 | 2 этап | Отстойно-ремонтный корпус (ОРК) | 801-Д02300.2.2/18-1-ТХ/2 | ТХ (МТР) | 6982119 | Зеркало 900х800(h) |  | Vestor |  | шт | 3 | Подрядчик | субподрядчик | 6200 | 18600 | 5700 | 17100 | 16530 | 49590
1887 | 1 | 2 этап | Отстойно-ремонтный корпус (ОРК) | 801-Д02300.2.2/18-1-ТХ/2 | ТХ (МТР) | 6982120 | Электросушитель для рук, 2,2кВт Напряжение 220В |  | 220-volt |  | шт | 4 | Подрядчик | субподрядчик | 8700 | 34800 | 8200 | 32800 | 19200 | 76800
1888 | 1 | 2 этап | Отстойно-ремонтный корпус (ОРК) | 801-Д02300.2.2/18-1-ТХ/2 | ТХ (МТР) | 6982121 | Дозатор для жидкого мыла |  | Leroymerlin |  | шт | 5 | Подрядчик | субподрядчик | 2600 | 13000 | 2500 | 12500 | 2930 | 14650
1889 | 1 | 2 этап | Отстойно-ремонтный корпус (ОРК) | 801-Д02300.2.2/18-1-ТХ/2 | ТХ (МТР) | 6982122 | Зеркало 1800х1000(h) |  | Vestor |  | шт | 1 | Подрядчик | субподрядчик | 12200 | 12200 | 10900 | 10900 | 16530 | 16530
1890 | 1 | 2 этап | Отстойно-ремонтный корпус (ОРК) | 801-Д02300.2.2/18-1-ТХ/2 | ТХ (ВО) | 6982123 | Часы настенные TROYKA 88880886 |  | Офисмаг |  | шт | 1 | Подрядчик | субподрядчик | 3400 | 3400 | 3000 | 3000 | 5000 | 5000
1891 | 1 | 2 этап | Отстойно-ремонтный корпус (ОРК) | 801-Д02300.2.2/18-1-ТХ/2 | ТХ (ВО) | 6982124 | Автомат газированной воды (сатуратор) 600х430х1610 |  | ЗАО "Московский завод торгового оборудования" |  | шт | 4 | Подрядчик | субподрядчик | 92000 | 368000 | 95000 | 380000 | 432780 | 1731120
1892 | 1 | 2 этап | Отстойно-ремонтный корпус (ОРК) | 801-Д02300.2.2/18-1-ТХ/2 | ТХ (ВО) | 6982125 | Пурифайер для воды LC-AEL-540S 310х360х1040 |  | Bioray |  | шт | 4 | Подрядчик | субподрядчик | 51400 | 205600 | 52500 | 210000 | 76540 | 306160
1893 | 1 | 2 этап | Отстойно-ремонтный корпус (ОРК) | 801-Д02300.2.2/18-1-ТХ/2 | ТХ (СиПМ) | 6982126 | Стеллаж металлический MZ PROFIL 900х400х1800(h) мм |  | Стеллаж-строй |  | шт | 22 | Подрядчик | субподрядчик | 8700 | 191400 | 7500 | 165000 | 15100 | 332200
1894 | 1 | 2 этап | Отстойно-ремонтный корпус (ОРК) | 801-Д02300.2.2/18-1-ТХ/2 | ТХ (СиПМ) | 6982127 | Стеллаж металлический MZ PROFIL 900х400х1800(h) мм |  | Стеллаж-строй |  | шт | 24 | Подрядчик | субподрядчик | 8700 | 208800 | 7500 | 180000 | 15100 | 362400
1895 | 1 | 2 этап | Отстойно-ремонтный корпус (ОРК) | 801-Д02300.2.2/18-1-ТХ/2 | Мебель | 6982128 | Стул |  | Комус |  | шт | 27 | Подрядчик | субподрядчик | 2360 | 63720 | 2500 | 67500 | 2300 | 62100
1896 | 1 | 2 этап | Отстойно-ремонтный корпус (ОРК) | 801-Д02300.2.2/18-1-ТХ/2 | Мебель | 6982129 | Тумба двухдверная, 2 ящика 600х1000х860(h) мм |  | Комус |  | шт | 3 | Подрядчик | субподрядчик | 6780 | 20340 | 6500 | 19500 | 21200 | 63600
1897 | 1 | 2 этап | Отстойно-ремонтный корпус (ОРК) | 801-Д02300.2.2/18-1-ТХ/2 | ТХ (МТР) | 6982130 | Вешалка напольная вертикальная |  | Торговая сеть |  | шт | 1 | Подрядчик | субподрядчик | 3900 | 3900 | 4500 | 4500 | 19880 | 19880
1898 | 1 | 2 этап | Отстойно-ремонтный корпус (ОРК) | 801-Д02300.2.2/18-1-ТХ/2 | ТХ (ВО) | 6982131 | Микроволновая печь, 800 Вт, Напряжение 220 В, 275х320х450 мм |  | Торговая сеть |  | шт | 2 | Подрядчик | субподрядчик | 7400 | 14800 | 6700 | 13400 | 29150 | 58300
1899 | 1 | 2 этап | Отстойно-ремонтный корпус (ОРК) | 801-Д02300.2.2/18-1-ТХ/2 | ТХ (МТР) | 6982132 | Чайник электрический, Напряжение 220 В, Потребляемая мощность 1,5 кВт |  | Торговая сеть |  | шт | 2 | Подрядчик | субподрядчик | 4200 | 8400 | 3500 | 7000 | 11380 | 22760
1900 | 1 | 2 этап | Отстойно-ремонтный корпус (ОРК) | 801-Д02300.2.2/18-1-ТХ/2 | ТХ (ВО) | 6982133 | Холодильник бытовой, 600х600х1800(h) мм, Напряжение 220 В, Потребляемая мощность 350 кВт |  | Торговая сеть |  | шт | 2 | Подрядчик | субподрядчик | 37000 | 74000 | 35000 | 70000 | 68150 | 136300
1901 | 1 | 2 этап | Отстойно-ремонтный корпус (ОРК) | 801-Д02300.2.2/18-1-ТХ/2 | Мебель | 6982134 | Стол обеденный 1200x800х750(h) мм |  | Комус |  | шт | 5 | Подрядчик | субподрядчик | 9200 | 46000 | 8500 | 42500 | 20100 | 100500
1902 | 1 | 2 этап | Отстойно-ремонтный корпус (ОРК) | 801-Д02300.2.2/18-1-ТХ/2 | ТХ (МТР) | 6982135 | Корзина для мусора металлическая черная BRAUBERG "Germanium" |  | Офисмаг |  | шт | 2 | Подрядчик | субподрядчик | 3200 | 6400 | 2880 | 5760 | 750 | 1500
1903 | 1 | 2 этап | Отстойно-ремонтный корпус (ОРК) | 801-Д02300.2.2/18-1-ТХ/2 | ТХ (МТР) | 6982136 | Зеркало 900х800(h) |  | Vestor |  | шт | 1 | Подрядчик | субподрядчик | 6200 | 6200 | 5700 | 5700 | 16530 | 16530
1904 | 1 | 2 этап | Отстойно-ремонтный корпус (ОРК) | 801-Д02300.2.2/18-1-ТХ/2 | ТХ (СиПМ) | 6982137 | Шкаф для гардеробных двухстворчатый с приставной скамьей 600х500х1860(h) |  | ROMMEL |  | шт | 1 | Подрядчик | субподрядчик | 16400 | 16400 | 15190 | 15190 | 27800 | 27800
1905 | 1 | 2 этап | Отстойно-ремонтный корпус (ОРК) | 801-Д02300.2.2/18-1-ТХ/2 | ТХ (МТР) | 6982138 | Фен для волос, установленная мощность 800 Вт. Напряжение 220 В |  | Торговая сеть |  | шт | 1 | Подрядчик | субподрядчик | 4300 | 4300 | 3580 | 3580 | 11670 | 11670
1906 | 1 | 2 этап | Отстойно-ремонтный корпус (ОРК) | 801-Д02300.2.2/18-1-ТХ/2 | ТХ (МТР) | 6982139 | Скамья для переодевания, 800х350х450 |  | ROMMEL |  | шт | 1 | Подрядчик | субподрядчик | 6900 | 6900 | 7500 | 7500 | 11200 | 11200
1907 | 1 | 2 этап | Отстойно-ремонтный корпус (ОРК) | 801-Д02300.2.2/18-1-ТХ/2 | ТХ (МТР) | 6982140 | Корзина для мусора металлическая черная BRAUBERG "Germanium" |  | Офисмаг |  | шт | 1 | Подрядчик | субподрядчик | 3200 | 3200 | 2880 | 2880 | 750 | 750
1908 | 1 | 2 этап | Отстойно-ремонтный корпус (ОРК) | 801-Д02300.2.2/18-1-ТХ/2 | ТХ (МТР) | 6982141 | Зеркало 900х800(h) |  | Vestor |  | шт | 1 | Подрядчик | субподрядчик | 6200 | 6200 | 5700 | 5700 | 16530 | 16530
1909 | 1 | 2 этап | Отстойно-ремонтный корпус (ОРК) | 801-Д02300.2.2/18-1-ТХ/2 | ТХ (СиПМ) | 6982142 | Шкаф для гардеробных двухстворчатый с приставной скамьей 600х500х1860(h) |  | ROMMEL |  | шт | 1 | Подрядчик | субподрядчик | 16400 | 16400 | 15190 | 15190 | 27800 | 27800
1910 | 1 | 2 этап | Отстойно-ремонтный корпус (ОРК) | 801-Д02300.2.2/18-1-ТХ/2 | ТХ (МТР) | 6982143 | Фен для волос, установленная мощность 800 Вт. Напряжение 220 В |  | Торговая сеть |  | шт | 1 | Подрядчик | субподрядчик | 4300 | 4300 | 3580 | 3580 | 11670 | 11670
1911 | 1 | 2 этап | Отстойно-ремонтный корпус (ОРК) | 801-Д02300.2.2/18-1-ТХ/2 | ТХ (МТР) | 6982144 | Скамья для переодевания, 800х350х450 |  | ROMMEL |  | шт | 1 | Подрядчик | субподрядчик | 6900 | 6900 | 7500 | 7500 | 11200 | 11200
1912 | 1 | 2 этап | Отстойно-ремонтный корпус (ОРК) | 801-Д02300.2.2/18-1-ТХ/2 | ТХ (МТР) | 6982145 | Корзина для мусора металлическая черная BRAUBERG "Germanium" |  | Офисмаг |  | шт | 1 | Подрядчик | субподрядчик | 3200 | 3200 | 2880 | 2880 | 750 | 750
1913 | 1 | 2 этап | Отстойно-ремонтный корпус (ОРК) | 801-Д02300.2.2/18-1-ТХ/2 | ТХ (МТР) | 6982146 | Зеркало 600х1500(h) |  | Vestor |  | шт | 1 | Подрядчик | субподрядчик | 11300 | 11300 | 9700 | 9700 | 16530 | 16530
1914 | 1 | 2 этап | Отстойно-ремонтный корпус (ОРК) | 801-Д02300.2.2/18-1-ТХ/2 | ТХ (МТР) | 6982147 | Зеркало 1800х1000(h) |  | Vestor |  | шт | 1 | Подрядчик | субподрядчик | 12200 | 12200 | 10900 | 10900 | 16530 | 16530
1915 | 1 | 2 этап | Отстойно-ремонтный корпус (ОРК) | 801-Д02300.2.2/18-1-ТХ/2 | ТХ (СиПМ) | 6982148 | Шкаф для гардеробных двухстворчатый с приставной скамьей 600х500х1860(h) |  | ROMMEL |  | шт | 31 | Подрядчик | субподрядчик | 16400 | 508400 | 15190 | 470890 | 27800 | 861800
1916 | 1 | 2 этап | Отстойно-ремонтный корпус (ОРК) | 801-Д02300.2.2/18-1-ТХ/2 | ТХ (МТР) | 6982149 | Фен для волос, установленная мощность 800 Вт. Напряжение 220 В |  | Торговая сеть |  | шт | 2 | Подрядчик | субподрядчик | 4300 | 8600 | 3580 | 7160 | 11670 | 23340
1917 | 1 | 2 этап | Отстойно-ремонтный корпус (ОРК) | 801-Д02300.2.2/18-1-ТХ/2 | ТХ (МТР) | 6982150 | Корзина для мусора металлическая черная BRAUBERG "Germanium" |  | Офисмаг |  | шт | 2 | Подрядчик | субподрядчик | 3200 | 6400 | 2880 | 5760 | 750 | 1500
1918 | 1 | 2 этап | Отстойно-ремонтный корпус (ОРК) | 801-Д02300.2.2/18-1-ТХ/2 | ТХ (МТР) | 6982151 | Зеркало 900х800(h) |  | Vestor |  | шт | 1 | Подрядчик | субподрядчик | 6200 | 6200 | 5700 | 5700 | 16530 | 16530
1919 | 1 | 2 этап | Отстойно-ремонтный корпус (ОРК) | 801-Д02300.2.2/18-1-ТХ/2 | ТХ (СиПМ) | 6982152 | Шкаф для гардеробных двухстворчатый с приставной скамьей 600х500х1860(h) |  | ROMMEL |  | шт | 9 | Подрядчик | субподрядчик | 16400 | 147600 | 15190 | 136710 | 27800 | 250200
1920 | 1 | 2 этап | Отстойно-ремонтный корпус (ОРК) | 801-Д02300.2.2/18-1-ТХ/2 | ТХ (МТР) | 6982153 | Фен для волос, установленная мощность 800 Вт. Напряжение 220 В |  | Торговая сеть |  | шт | 1 | Подрядчик | субподрядчик | 4300 | 4300 | 3580 | 3580 | 11670 | 11670
1921 | 1 | 2 этап | Отстойно-ремонтный корпус (ОРК) | 801-Д02300.2.2/18-1-ТХ/2 | ТХ (МТР) | 6982154 | Скамья для переодевания, 800х350х450 |  | ROMMEL |  | шт | 1 | Подрядчик | субподрядчик | 6900 | 6900 | 7500 | 7500 | 11200 | 11200
1922 | 1 | 2 этап | Отстойно-ремонтный корпус (ОРК) | 801-Д02300.2.2/18-1-ТХ/2 | ТХ (МТР) | 6982155 | Скамья для переодевания, 1200х350х450 |  | ROMMEL |  | шт | 2 | Подрядчик | субподрядчик | 9400 | 18800 | 8200 | 16400 | 11200 | 22400
1923 | 1 | 2 этап | Отстойно-ремонтный корпус (ОРК) | 801-Д02300.2.2/18-1-ТХ/2 | ТХ (МТР) | 6982156 | Корзина для мусора металлическая черная BRAUBERG "Germanium" |  | Офисмаг |  | шт | 1 | Подрядчик | субподрядчик | 3200 | 3200 | 2880 | 2880 | 750 | 750
1924 | 1 | 2 этап | Отстойно-ремонтный корпус (ОРК) | 801-Д02300.2.2/18-1-ТХ/2 | ТХ (МТР) | 6982157 | Зеркало 1800х1000(h) |  | Vestor |  | шт | 2 | Подрядчик | субподрядчик | 12200 | 24400 | 10900 | 21800 | 16530 | 33060
1925 | 1 | 2 этап | Отстойно-ремонтный корпус (ОРК) | 801-Д02300.2.2/18-1-ТХ/2 | Мебель | 6982158 | Шкаф для гардеробной одностворчатый с перегородкой 400х500х1860(h) |  | ROMMEL |  | шт | 150 | Подрядчик | субподрядчик | 9200 | 1380000 | 8880 | 1332000 | 21700 | 3255000
1926 | 1 | 2 этап | Отстойно-ремонтный корпус (ОРК) | 801-Д02300.2.2/18-1-ТХ/2 | ТХ (МТР) | 6982159 | Фен для волос, установленная мощность 800 Вт. Напряжение 220 В |  | Торговая сеть |  | шт | 4 | Подрядчик | субподрядчик | 4300 | 17200 | 3580 | 14320 | 11670 | 46680
1927 | 1 | 2 этап | Отстойно-ремонтный корпус (ОРК) | 801-Д02300.2.2/18-1-ТХ/2 | ТХ (МТР) | 6982160 | Скамья для переодевания, 800х350х450 |  | ROMMEL |  | шт | 6 | Подрядчик | субподрядчик | 6900 | 41400 | 7500 | 45000 | 11200 | 67200
1928 | 1 | 2 этап | Отстойно-ремонтный корпус (ОРК) | 801-Д02300.2.2/18-1-ТХ/2 | ТХ (МТР) | 6982161 | Корзина для мусора металлическая черная BRAUBERG "Germanium" |  | Офисмаг |  | шт | 6 | Подрядчик | субподрядчик | 3200 | 19200 | 2880 | 17280 | 750 | 4500
1929 | 1 | 2 этап | Отстойно-ремонтный корпус (ОРК) | 801-Д02300.2.2/18-1-ТХ/2 | ТХ (МТР) | 6982162 | Зеркало 900х800(h) |  | Vestor |  | шт | 1 | Подрядчик | субподрядчик | 6200 | 6200 | 5700 | 5700 | 16530 | 16530
1930 | 1 | 2 этап | Отстойно-ремонтный корпус (ОРК) | 801-Д02300.2.2/18-1-ТХ/2 | ТХ (СиПМ) | 6982163 | Шкаф для гардеробных двухстворчатый с приставной скамьей 600х500х1860(h) |  | ROMMEL |  | шт | 1 | Подрядчик | субподрядчик | 16400 | 16400 | 15190 | 15190 | 27800 | 27800
1931 | 1 | 2 этап | Отстойно-ремонтный корпус (ОРК) | 801-Д02300.2.2/18-1-ТХ/2 | ТХ (МТР) | 6982164 | Корзина для мусора металлическая черная BRAUBERG "Germanium" |  | Офисмаг |  | шт | 1 | Подрядчик | субподрядчик | 3200 | 3200 | 2880 | 2880 | 750 | 750
1932 | 1 | 2 этап | Отстойно-ремонтный корпус (ОРК) | 801-Д02300.2.2/18-1-ТХ/2 | ТХ (МТР) | 6982165 | Зеркало 900х800(h) |  | Vestor |  | шт | 1 | Подрядчик | субподрядчик | 6200 | 6200 | 5700 | 5700 | 16530 | 16530
1933 | 1 | 2 этап | Отстойно-ремонтный корпус (ОРК) | 801-Д02300.2.2/18-1-ТХ/2 | ТХ (СиПМ) | 6982166 | Шкаф для гардеробных двухстворчатый с приставной скамьей 600х500х1860(h) |  | ROMMEL |  | шт | 1 | Подрядчик | субподрядчик | 16400 | 16400 | 15190 | 15190 | 27800 | 27800
1934 | 1 | 2 этап | Отстойно-ремонтный корпус (ОРК) | 801-Д02300.2.2/18-1-ТХ/2 | ТХ (СиПМ) | 6982167 | Шкаф для сушки спецодежды ШСО-2000 800х510х1810(h) мм, 220 В, Мощность 3.3 кВт |  | ПК-Оптэкс |  | шт | 1 | Подрядчик | субподрядчик | 65000 | 65000 | 63000 | 63000 | 29800 | 29800
1935 | 1 | 2 этап | Отстойно-ремонтный корпус (ОРК) | 801-Д02300.2.2/18-1-ТХ/2 | ТХ (МТР) | 6982168 | Корзина для мусора металлическая черная BRAUBERG "Germanium" |  | Офисмаг |  | шт | 1 | Подрядчик | субподрядчик | 3200 | 3200 | 2880 | 2880 | 750 | 750
1936 | 1 | 2 этап | Отстойно-ремонтный корпус (ОРК) | 801-Д02300.2.2/18-1-ТХ/2 | ТХ (МТР) | 6982169 | Зеркало 900х800(h) |  | Vestor |  | шт | 1 | Подрядчик | субподрядчик | 6200 | 6200 | 5700 | 5700 | 16530 | 16530
1937 | 1 | 2 этап | Отстойно-ремонтный корпус (ОРК) | 801-Д02300.2.2/18-1-ТХ/2 | ТХ (СиПМ) | 6982170 | Шкаф для гардеробных двухстворчатый с приставной скамьей 600х500х1860(h) |  | ROMMEL |  | шт | 1 | Подрядчик | субподрядчик | 16400 | 16400 | 15190 | 15190 | 27800 | 27800
1938 | 1 | 2 этап | Отстойно-ремонтный корпус (ОРК) | 801-Д02300.2.2/18-1-ТХ/2 | ТХ (СиПМ) | 6982171 | Шкаф для сушки спецодежды ШСО-2000 800х510х1810(h) мм, 220 В, Мощность 3.3 кВт |  | ПК-Оптэкс |  | шт | 1 | Подрядчик | субподрядчик | 65000 | 65000 | 63000 | 63000 | 27800 | 27800
1939 | 1 | 2 этап | Отстойно-ремонтный корпус (ОРК) | 801-Д02300.2.2/18-1-ТХ/2 | ТХ (МТР) | 6982172 | Корзина для мусора металлическая черная BRAUBERG "Germanium" |  | Офисмаг |  | шт | 1 | Подрядчик | субподрядчик | 3200 | 3200 | 2880 | 2880 | 750 | 750
1940 | 1 | 2 этап | Отстойно-ремонтный корпус (ОРК) | 801-Д02300.2.2/18-1-ТХ/2 | ТХ (МТР) | 6982173 | Зеркало 900х800(h) |  | Vestor |  | шт | 1 | Подрядчик | субподрядчик | 6200 | 6200 | 5700 | 5700 | 16530 | 16530
1941 | 1 | 2 этап | Отстойно-ремонтный корпус (ОРК) | 801-Д02300.2.2/18-1-ТХ/2 | ТХ (СиПМ) | 6982174 | Шкаф для одежды двустворчатый на подставке со скамьей с патрубком для вентиляции "Эксперт" 600х600х1920(h) |  | Labor.ru |  | шт | 1 | Подрядчик | субподрядчик | 19800 | 19800 | 20000 | 20000 | 31914 | 31914
1942 | 1 | 2 этап | Отстойно-ремонтный корпус (ОРК) | 801-Д02300.2.2/18-1-ТХ/2 | ТХ (МТР) | 6982175 | Корзина для мусора металлическая черная BRAUBERG "Germanium" |  | Офисмаг |  | шт | 1 | Подрядчик | субподрядчик | 3200 | 3200 | 2880 | 2880 | 750 | 750
1943 | 1 | 2 этап | Отстойно-ремонтный корпус (ОРК) | 801-Д02300.2.2/18-1-ТХ/2 | ТХ (СиПМ) | 6982176 | Шкаф для гардеробных двухстворчатый с приставной скамьей 600х500х1860(h) |  | ROMMEL |  | шт | 13 | Подрядчик | субподрядчик | 16400 | 213200 | 15190 | 197470 | 27800 | 361400
1944 | 1 | 2 этап | Отстойно-ремонтный корпус (ОРК) | 801-Д02300.2.2/18-1-ТХ/2 | ТХ (МТР) | 6982177 | Ванная для ног в комплекте со стулом для влажных помещений. Габаритные размеры 995х980х800(h) Потребляемая мощность 1,5 кВт. Напряжение 220В. Истра-Н |  | Physiotechnica |  | шт | 1 | Подрядчик | субподрядчик | 6800 | 6800 | 7000 | 7000 | 125840 | 125840
1945 | 1 | 2 этап | Отстойно-ремонтный корпус (ОРК) | 801-Д02300.2.2/18-1-ТХ/2 | ТХ (МТР) | 6982178 | Корзина для мусора металлическая черная BRAUBERG "Germanium" |  | Офисмаг |  | шт | 2 | Подрядчик | субподрядчик | 3200 | 6400 | 2880 | 5760 | 750 | 1500
1946 | 1 | 2 этап | Отстойно-ремонтный корпус (ОРК) | 801-Д02300.2.2/18-1-ТХ/2 | ТХ (СиПМ) | 6982179 | Шкаф для одежды двухстворчатый со скамьей с патрубком для вентиляции 600х770х2000(h) |  | Labor.ru |  | шт | 18 | Подрядчик | субподрядчик | 19400 | 349200 | 19000 | 342000 | 27800 | 500400
1947 | 1 | 2 этап | Отстойно-ремонтный корпус (ОРК) | 801-Д02300.2.2/18-1-ТХ/2 | ТХ (МТР) | 6982180 | Корзина для мусора металлическая черная BRAUBERG "Germanium" |  | Офисмаг |  | шт | 2 | Подрядчик | субподрядчик | 3200 | 6400 | 2880 | 5760 | 750 | 1500
1948 | 1 | 2 этап | Отстойно-ремонтный корпус (ОРК) | 801-Д02300.2.2/18-1-ТХ/2 | ТХ (МТР) | 6982181 | Вешалка настенная металлическая на 2 крючка |  | Leroymerlin |  | шт | 1 | Подрядчик | субподрядчик | 970 | 970 | 1000 | 1000 | 2500 | 2500
1949 | 1 | 2 этап | Отстойно-ремонтный корпус (ОРК) | 801-Д02300.2.2/18-1-ТХ/2 | ТХ (МТР) | 6982182 | Вешалка настенная металлическая на 2 крючка |  | Leroymerlin |  | шт | 1 | Подрядчик | субподрядчик | 970 | 970 | 1000 | 1000 | 2500 | 2500
1950 | 1 | 2 этап | Отстойно-ремонтный корпус (ОРК) | 801-Д02300.2.2/18-1-ТХ/2 | ТХ (МТР) | 6982183 | Вешалка настенная металлическая на 2 крючка |  | Leroymerlin |  | шт | 1 | Подрядчик | субподрядчик | 970 | 970 | 1000 | 1000 | 2500 | 2500
1951 | 1 | 2 этап | Отстойно-ремонтный корпус (ОРК) | 801-Д02300.2.2/18-1-ТХ/2 | ТХ (МТР) | 6982184 | Вешалка настенная металлическая на 2 крючка |  | Leroymerlin |  | шт | 1 | Подрядчик | субподрядчик | 970 | 970 | 1000 | 1000 | 2500 | 2500
1952 | 1 | 2 этап | Отстойно-ремонтный корпус (ОРК) | 801-Д02300.2.2/18-1-ТХ/2 | ТХ (СиПМ) | 6982185 | Шкаф ШМ-У (1850)22-600 металлический для инвентаря, 600х500х1850(h) |  | ПК-Оптэкс |  | шт | 1 | Подрядчик | субподрядчик | 14200 | 14200 | 12360 | 12360 | 27800 | 27800
1953 | 1 | 2 этап | Отстойно-ремонтный корпус (ОРК) | 801-Д02300.2.2/18-1-ТХ/2 | ТХ (ВО) | 6982186 | Двухведерная многофункциональная тележка с механическим отжимом |  | Всеинструменты.ру |  | шт | 1 | Подрядчик | субподрядчик | 15300 | 15300 | 13920 | 13920 | 15300 | 15300
1954 | 1 | 2 этап | Отстойно-ремонтный корпус (ОРК) | 801-Д02300.2.2/18-1-ТХ/2 | ТХ (СиПМ) | 6982187 | Стеллаж металлический 1000х400х2000(h) мм |  | ROMMEL |  | шт | 1 | Подрядчик | субподрядчик | 7200 | 7200 | 6800 | 6800 | 11600 | 11600
1955 | 1 | 2 этап | Отстойно-ремонтный корпус (ОРК) | 801-Д02300.2.2/18-1-ТХ/2 | ТХ (СиПМ) | 6982188 | Шкаф ШМ-У (1850)22-600 металлический для инвентаря, 600х500х1850(h) |  | ПК-Оптэкс |  | шт | 1 | Подрядчик | субподрядчик | 14200 | 14200 | 12360 | 12360 | 27800 | 27800
1956 | 1 | 2 этап | Отстойно-ремонтный корпус (ОРК) | 801-Д02300.2.2/18-1-ТХ/2 | ТХ (ВО) | 6982189 | Двухведерная многофункциональная тележка с механическим отжимом |  | Всеинструменты.ру |  | шт | 1 | Подрядчик | субподрядчик | 14900 | 14900 | 13920 | 13920 | 15300 | 15300
1957 | 1 | 2 этап | Отстойно-ремонтный корпус (ОРК) | 801-Д02300.2.2/18-1-ТХ/2 | ТХ (СиПМ) | 6982190 | Стеллаж металлический 1000х400х2000(h) мм |  | ROMMEL |  | шт | 1 | Подрядчик | субподрядчик | 7200 | 7200 | 6800 | 6800 | 11600 | 11600
1958 | 1 | 2 этап | Отстойно-ремонтный корпус (ОРК) | 801-Д02300.2.2/18-1-ТХ/2 | ТХ (МТР) | 6982191 | Корзина для мусора металлическая черная BRAUBERG "Germanium" |  | Офисмаг |  | шт | 1 | Подрядчик | субподрядчик | 3200 | 3200 | 2880 | 2880 | 750 | 750
1959 | 1 | 2 этап | Отстойно-ремонтный корпус (ОРК) | 801-Д02300.2.2/18-1-ТХ/2 | ТХ (МТР) | 6982192 | Вешалка настенная металлическая на 2 крючка |  | Leroymerlin |  | шт | 42 | Подрядчик | субподрядчик | 970 | 40740 | 1000 | 42000 | 2500 | 105000
1960 | 1 | 2 этап | Отстойно-ремонтный корпус (ОРК) | 801-Д02300.2.2/18-1-ТХ/2 | ТХ (МТР) | 6982193 | Скамья для переодевания, 800х350х450 |  | ROMMEL |  | шт | 5 | Подрядчик | субподрядчик | 6900 | 34500 | 7500 | 37500 | 11200 | 56000
1961 | 1 | 2 этап | Отстойно-ремонтный корпус (ОРК) | 801-Д02300.2.2/18-1-ТХ/2 | ТХ (МТР) | 6982194 | Скамья для переодевания, 1200х350х450 |  | ROMMEL |  | шт | 3 | Подрядчик | субподрядчик | 7600 | 22800 | 8200 | 24600 | 11200 | 33600
1962 | 1 | 2 этап | Отстойно-ремонтный корпус (ОРК) | 801-Д02300.2.2/18-1-ТХ/2 | ТХ (МТР) | 6982195 | Зеркало 900х800(h) |  | Vestor |  | шт | 4 | Подрядчик | субподрядчик | 6200 | 24800 | 5700 | 22800 | 16530 | 66120
1963 | 1 | 2 этап | Отстойно-ремонтный корпус (ОРК) | 801-Д02300.2.2/18-1-ТХ/2 | ТХ (МТР) | 6982196 | Электросушитель для рук, 2,2кВт Напряжение 220В |  | 220-volt |  | шт | 5 | Подрядчик | субподрядчик | 8700 | 43500 | 8200 | 41000 | 19200 | 96000
1964 | 1 | 2 этап | Отстойно-ремонтный корпус (ОРК) | 801-Д02300.2.2/18-1-ТХ/2 | ТХ (МТР) | 6982197 | Диспенсер для туалетной бумаги в максирулонах |  | Leroymerlin |  | шт | 7 | Подрядчик | субподрядчик | 6200 | 43400 | 5900 | 41300 | 4300 | 30100
1965 | 1 | 2 этап | Отстойно-ремонтный корпус (ОРК) | 801-Д02300.2.2/18-1-ТХ/2 | ТХ (МТР) | 6982198 | Дозатор для жидкого мыла |  | Leroymerlin |  | шт | 5 | Подрядчик | субподрядчик | 2600 | 13000 | 2500 | 12500 | 2930 | 14650
1966 | 1 | 2 этап | Отстойно-ремонтный корпус (ОРК) | 801-Д02300.2.2/18-1-ТХ/2 | ТХ (МТР) | 6982199 | Корзина для мусора педальная |  | Leroymerlin |  | шт | 7 | Подрядчик | субподрядчик | 3200 | 22400 | 2200 | 15400 | 5500 | 38500
1967 | 1 | 2 этап | Отстойно-ремонтный корпус (ОРК) | 801-Д02300.2.2/18-1-ТХ/2 | ТХ (МТР) | 6982200 | Зеркало 900х800(h) |  | Vestor |  | шт | 2 | Подрядчик | субподрядчик | 6200 | 12400 | 5700 | 11400 | 16530 | 33060
1968 | 1 | 2 этап | Отстойно-ремонтный корпус (ОРК) | 801-Д02300.2.2/18-1-ТХ/2 | ТХ (МТР) | 6982201 | Электросушитель для рук, 2,2кВт Напряжение 220В |  | 220-volt |  | шт | 2 | Подрядчик | субподрядчик | 8700 | 17400 | 8200 | 16400 | 19200 | 38400
1969 | 1 | 2 этап | Отстойно-ремонтный корпус (ОРК) | 801-Д02300.2.2/18-1-ТХ/2 | ТХ (МТР) | 6982202 | Дозатор для жидкого мыла |  | Leroymerlin |  | шт | 2 | Подрядчик | субподрядчик | 2600 | 5200 | 2500 | 5000 | 2930 | 5860
1970 | 1 | 2 этап | Отстойно-ремонтный корпус (ОРК) | 801-Д02300.2.2/18-1-ТХ/2 | ТХ (МТР) | 6982203 | Зеркало 900х800(h) |  | Vestor |  | шт | 1 | Подрядчик | субподрядчик | 6200 | 6200 | 5700 | 5700 | 16530 | 16530
1971 | 1 | 2 этап | Отстойно-ремонтный корпус (ОРК) | 801-Д02300.2.2/18-1-ТХ/2 | ТХ (СиПМ) | 6982204 | Шкаф для гардеробных двухстворчатый с приставной скамьей 600х500х1860(h) |  | ROMMEL |  | шт | 3 | Подрядчик | субподрядчик | 16400 | 49200 | 15190 | 45570 | 27800 | 83400
1972 | 1 | 2 этап | Отстойно-ремонтный корпус (ОРК) | 801-Д02300.2.2/18-1-ТХ/2 | ТХ (МТР) | 6982205 | Корзина для мусора металлическая черная BRAUBERG "Germanium" |  | Офисмаг |  | шт | 1 | Подрядчик | субподрядчик | 3200 | 3200 | 2880 | 2880 | 750 | 750
1973 | 1 | 2 этап | Отстойно-ремонтный корпус (ОРК) | 801-Д02300.2.2/18-1-ТХ/2 | ТХ (СиПМ) | 6982206 | Шкаф для гардеробных двухстворчатый с приставной скамьей 600х500х1860(h) |  | ROMMEL |  | шт | 3 | Подрядчик | субподрядчик | 16400 | 49200 | 15190 | 45570 | 27800 | 83400
1974 | 1 | 2 этап | Отстойно-ремонтный корпус (ОРК) | 801-Д02300.2.2/18-1-ТХ/2 | ТХ (МТР) | 6982207 | Корзина для мусора металлическая черная BRAUBERG "Germanium" |  | Офисмаг |  | шт | 1 | Подрядчик | субподрядчик | 3200 | 3200 | 2880 | 2880 | 750 | 750
1975 | 1 | 2 этап | Отстойно-ремонтный корпус (ОРК) | 801-Д02300.2.2/18-1-ТХ/2 | ТХ (МТР) | 6982208 | Вешалка настенная металлическая на 2 крючка |  | Leroymerlin |  | шт | 1 | Подрядчик | субподрядчик | 970 | 970 | 1000 | 1000 | 2500 | 2500
1976 | 1 | 2 этап | Отстойно-ремонтный корпус (ОРК) | 801-Д02300.2.2/18-1-ТХ/2 | ТХ (ВО) | 6982209 | Часы настенные TROYKA 88880886 |  | Офисмаг |  | шт | 1 | Подрядчик | субподрядчик | 3400 | 3400 | 3000 | 3000 | 5000 | 5000
1977 | 1 | 2 этап | Отстойно-ремонтный корпус (ОРК) | 801-Д02300.2.2/18-1-ТХ/2 | ТХ (ВО) | 6982210 | Автомат газированной воды (сатуратор) |  | ЗАО "Московский завод торгового оборудования" |  | шт | 4 | Подрядчик | субподрядчик | 92000 | 368000 | 95000 | 380000 | 432780 | 1731120
1978 | 1 | 2 этап | Отстойно-ремонтный корпус (ОРК) | 801-Д02300.2.2/18-1-ТХ/2 | ТХ (ВО) | 6982211 | Пурифайер для воды LC-AEL-540S 310х360х1040 |  | Bioray |  | шт | 4 | Подрядчик | субподрядчик | 54300 | 217200 | 52500 | 210000 | 76540 | 306160
1979 | 9 | 2 этап | Склад газовых баллонов | 801-Д02300.2.2/18-9-ТХ.ТР | ТХ (МТР) | 6984519 | Такелажный ремень для передвижения груза Общая длина – 5м. Максимальная нагрузка – 1000 кг |  | Торговая сеть |  | шт | 1 | Подрядчик | субподрядчик | 3200 | 3200 | 3000 | 3000 | 0 | 0
1980 | 9 | 2 этап | Склад газовых баллонов | 801-Д02300.2.2/18-9-ТХ.ТР | ТХ (МТР) | 6984520 | Строп текстильный петлевой Грузоподъемность 2 т. | По типу СТП | Торговая сеть |  | шт | 1 | Подрядчик | субподрядчик | 3600 | 3600 | 3000 | 3000 | 0 | 0
1981 | 9 | 2 этап | Склад газовых баллонов | 801-Д02300.2.2/18-9-ТХ.ТР | ТХ (МТР) | 6984521 | Паллета (контейнер) для транспортировки и хранения газовых баллонов в количестве 12 баллонов емк.40л, 1135х850х1060 мм. | ПБП-01-02* | ООО «ПКП» Завод «ВТО» |  | шт | 8 | Подрядчик | субподрядчик | 30600 | 244800 | 32500 | 260000 | 0 | 0
1982 | 9 | 2 этап | Склад газовых баллонов | 801-Д02300.2.2/18-9-ТХ.ТР | СПЗиОС | 6984522 | Огнетушитель переносной порошковый, вместимость 5 л. Тушение пожаров класса А, В, С. Длина выброса 3,5 м. Габаритные размеры 532х350х355 мм. Диапазон рабочих температур -40°С ÷ +50°С | ОП-5(3) | ОАО «Пожтехника», Г.Торжок, Тверская обл. |  | шт | 2 | Подрядчик | субподрядчик | 2700 | 5400 | 2200 | 4400 | 5180 | 10360
1983 | 10 | 2 этап | Площадка для хранения элементов верхнего строения пути | 801-Д02300.2.2/18-10-ТХ.ТР | ТХ (ПТО.Краны) | 6984756 | Электромагнит грузоподъемный Диаметр 1170 мм Высота 1300 мм Напряжение 220 В | 117-39/А-У1 | ЗАО Концерн «ТРАНСМАШ», г. Москва |  | шт | 1 | Подрядчик | субподрядчик | 347000 | 347000 | 352000 | 352000 | 0 | 0
1984 | 10 | 2 этап | Площадка для хранения элементов верхнего строения пути | 801-Д02300.2.2/18-10-ТХ.ТР | ТХ (ВО) | 6984757 | Траверса линейная с захватами для рельсов Грузоподъемность 2,0 т Габаритные размеры 6000х540 мм Габаритные размеры проушин 120х180х30 мм | 1МВТ3 А-2,0/6,0 | Майна-Вира г. Москва |  | шт | 1 | Подрядчик | субподрядчик | 53700 | 53700 | 50000 | 50000 | 0 | 0
1985 | 10 | 2 этап | Площадка для хранения элементов верхнего строения пути | 801-Д02300.2.2/18-10-ТХ.ТР | ТХ (МТР) | 6984758 | Грейфер Объем 0,8 м3 Г/п 1,5 т | 5-С3-2к-В-0,8 | Торговая сеть |  | шт | 1 | Подрядчик | субподрядчик | 1580000 | 1580000 | 1600000 | 1600000 | 0 | 0
1986 | 10 | 2 этап | Площадка для хранения элементов верхнего строения пути | 801-Д02300.2.2/18-10-ТХ.ТР | ТХ (МТР) | 6984759 | Стропы канатные металлические: 4 метра Грузоподъемность 7 т. | Типа 1СК-7,0 |  |  | пар | 3 | Подрядчик | субподрядчик | 57000 | 171000 | 62500 | 187500 | 0 | 0
1987 | 10 | 2 этап | Площадка для хранения элементов верхнего строения пути | 801-Д02300.2.2/18-10-ТХ.ТР | ТХ (МТР) | 6984760 | Стропы канатные металлические: 5 метров Грузоподъемность 7 т. | Типа 1СК-7,0 |  |  | пар | 3 | Подрядчик | субподрядчик | 59400 | 178200 | 65300 | 195900 | 0 | 0
1988 | 10 | 2 этап | Площадка для хранения элементов верхнего строения пути | 801-Д02300.2.2/18-10-ТХ.ТР | ТХ (МТР) | 6984761 | Стропы канатные металлические: 1 метр Грузоподъемность 7 т. | Типа 1СК-7,0 |  |  | пар | 2 | Подрядчик | субподрядчик | 52500 | 105000 | 54200 | 108400 | 0 | 0
1989 | 10 | 2 этап | Площадка для хранения элементов верхнего строения пути | 801-Д02300.2.2/18-10-ТХ.ТР | ТХ (МТР) | 6984762 | Стропы канатные металлические: 2 метра Грузоподъемность 7 т. | Типа 1СК-7,0 |  |  | пар | 5 | Подрядчик | субподрядчик | 4700 | 23500 | 5000 | 25000 | 0 | 0
1990 | 10 | 2 этап | Площадка для хранения элементов верхнего строения пути | 801-Д02300.2.2/18-10-ТХ.ТР | ТХ (МТР) | 6984763 | Стропы канатные металлические: 3 метра Грузоподъемность 7 т. | Типа 1СК-7,0 |  |  | пар | 5 | Подрядчик | субподрядчик | 6500 | 32500 | 7000 | 35000 | 0 | 0
1991 | 10 | 2 этап | Площадка для хранения элементов верхнего строения пути | 801-Д02300.2.2/18-10-ТХ.ТР | ТХ (МТР) | 6984764 | Стропы текстильные: 3 метра Грузоподъемность 5 т. | Типа СТП1 |  |  | пар | 5 | Подрядчик | субподрядчик | 3800 | 19000 | 4000 | 20000 | 0 | 0
1992 | 10 | 2 этап | Площадка для хранения элементов верхнего строения пути | 801-Д02300.2.2/18-10-ТХ.ТР | ТХ (МТР) | 6984765 | Стропы текстильные: 4 метра Грузоподъемность 5 т. | Типа СТП1 |  |  | пар | 5 | Подрядчик | субподрядчик | 4200 | 21000 | 4500 | 22500 | 0 | 0
1993 | 10 | 2 этап | Площадка для хранения элементов верхнего строения пути | 801-Д02300.2.2/18-10-ТХ.ТР | ТХ (МТР) | 6984766 | Стропы текстильные: 1 метр Грузоподъемность 5 т. | Типа СТП1 |  |  | пар | 5 | Подрядчик | субподрядчик | 2800 | 14000 | 3000 | 15000 | 0 | 0
1994 | 10 | 2 этап | Площадка для хранения элементов верхнего строения пути | 801-Д02300.2.2/18-10-ТХ.ТР | ТХ (МТР) | 6984767 | Стропы текстильные: 2 метра Грузоподъемность 5 т. | Типа СТП1 |  |  | пар | 5 | Подрядчик | субподрядчик | 3200 | 16000 | 3500 | 17500 | 0 | 0
1995 | 10 | 2 этап | Площадка для хранения элементов верхнего строения пути | 801-Д02300.2.2/18-10-ТХ.ТР | ТХ (МТР) | 6984768 | Стропы текстильные: 3 метра Грузоподъемность 5 т. | Типа СТП1 |  |  | пар | 5 | Подрядчик | субподрядчик | 3800 | 19000 | 4000 | 20000 | 0 | 0
1996 | 10 | 2 этап | Площадка для хранения элементов верхнего строения пути | 801-Д02300.2.2/18-10-ТХ.ТР | ТХ (МТР) | 6984769 | Траверса крестовинная Грузоподъемность 5 т. | Типа ТГ-ТЛЦ-5,0 |  |  | шт | 4 | Подрядчик | субподрядчик | 42500 | 170000 | 31850 | 127400 | 0 | 0
1997 | 10 | 2 этап | Площадка для хранения элементов верхнего строения пути | 801-Д02300.2.2/18-10-ТХ.ТР | ТХ (МТР) | 6984770 | Траверса для рельсов (12,5 м, 25 м) с комбинированными захватами (возможность захвата рельса за головку и подошву) Грузоподъемность 5 т. | Типа ТПИ ТЛЦ ЗРО-5,0-50,75 |  |  | шт | 8 | Подрядчик | субподрядчик | 61400 | 491200 | 59200 | 473600 | 0 | 0
1998 | 10 | 2 этап | Площадка для хранения элементов верхнего строения пути | 801-Д02300.2.2/18-10-ТХ.ТР | ТХ (МТР) | 6984771 | Захват для рельса Р65 Грузоподъемность 4 т. | типа 1МВ11-4,0 |  |  | шт | 8 | Подрядчик | субподрядчик | 11300 | 90400 | 10300 | 82400 | 0 | 0
1999 | 10 | 2 этап | Площадка для хранения элементов верхнего строения пути | 801-Д02300.2.2/18-10-ТХ.ТР | ТХ (МТР) | 6984772 | Строп цепной четырехветвевой Грузоподъемность 4,25 т. | типа 4СЦ 4,2 |  |  | шт | 3 | Подрядчик | субподрядчик | 17600 | 52800 | 19000 | 57000 | 0 | 0
2000 | 10 | 2 этап | Площадка для хранения элементов верхнего строения пути | 801-Д02300.2.2/18-10-ТХ.ТР | ТХ (МТР) | 6984773 | Тара для мелкого металла Грузоподъемность 2 т. | Типа ТМ-100 |  |  | шт | 3 | Подрядчик | субподрядчик | 27500 | 82500 | 25200 | 75600 | 18243 | 54729
2001 | 10 | 2 этап | Площадка для хранения элементов верхнего строения пути | 801-Д02300.2.2/18-10-ТХ.ТР | ТХ (МТР) | 6984774 | Тара для мелкого металла Грузоподъемность 0,5 т. | Типа ТМ-100 |  |  | шт | 5 | Подрядчик | субподрядчик | 16900 | 84500 | 18000 | 90000 | 8900 | 44500
2002 | 10 | 2 этап | Площадка для хранения элементов верхнего строения пути | 801-Д02300.2.2/18-10-ТХ.ТР | СПЗиОС | 6984775 | Огнетушитель переносной порошковый Количество огнетушащего вещества 5 кг Длина выброса 3,5 м | ОП-5(3) | Торговая сеть |  | шт | 5 | Подрядчик | субподрядчик | 3200 | 16000 | 2200 | 11000 | 5222 | 26110
2003 | 10 | 2 этап | Площадка для хранения элементов верхнего строения пути | 801-Д02300.2.2/18-10-ТХ.ТР | СПЗиОС | 6984776 | Огнетушитель передвижной порошковый Количество огнетушащего вещества 100 кг Длина выброса 6 м | ОП-50(3) | Торговая сеть |  | шт | 2 | Подрядчик | субподрядчик | 8400 | 16800 | 7150 | 14300 | 5223 | 10446
2004 | 10 | 2 этап | Площадка для хранения элементов верхнего строения пути | 801-Д02300.2.2/18-10-ТХ.ТР | ТХ (ВО) | 6984777 | Блок-контейнер с двупольной дверью на замке Габаритные размеры 6000х2400х2500 мм Для хранения грузозахватных приспособлений Уличного исполнения |  | Торговая сеть |  | шт | 1 | Подрядчик | субподрядчик | 465000 | 465000 | 488800 | 488800 | 0 | 0
2005 | 10 | 2 этап | Площадка для хранения элементов верхнего строения пути | 801-Д02300.2.2/18-10-ТХ.ТР | ТХ (ВО) | 6984778 | Стеллаж передвижной для хранения строп Габаритные размеры 975х500х1600 мм |  | Торговая сеть |  | шт | 3 | Подрядчик | субподрядчик | 54000 | 162000 | 46800 | 140400 | 0 | 0
2006 | 10 | 2 этап | Площадка для хранения элементов верхнего строения пути | 801-Д02300.2.2/18-10-ТХ.ТР | ТХ (МТР) | 6984779 | Такелажный ремень для передвижения груза Общая длина – 5м. Максимальная нагрузка – 1000 кг |  | Торговая сеть |  | шт | 1 | Подрядчик | субподрядчик | 2800 | 2800 | 3000 | 3000 | 0 | 0
2007 | 17 | 2 этап | Защитное сооружение ГО и ЧС | 801-Д02300.2.2/18-17-ТХ | ТХ (МТР) | 6985199 | Нары трехярусные металлические 1800х550х2150(h) серия У-02-03 |  | по типу "Metpz.ru"" |  | шт | 213 | Подрядчик | субподрядчик | 34000 | 7242000 | 35800 | 7625400 | 38760 | 8255880
2008 | 17 | 2 этап | Защитное сооружение ГО и ЧС | 801-Д02300.2.2/18-17-ТХ | ТХ (МТР) | 6985200 | Нары двухярусные металлические 1800х550х1400(h) |  | по типу "Metpz.ru" |  | шт | 25 | Подрядчик | субподрядчик | 26000 | 650000 | 28300 | 707500 | 23780 | 594500
2009 | 17 | 2 этап | Защитное сооружение ГО и ЧС | 801-Д02300.2.2/18-17-ТХ | Мебель | 6985201 | Стул металлический, 500х500х450(h) мм |  | по типу "ROMMEL" |  | шт | 38 | Подрядчик | субподрядчик | 4700 | 178600 | 4500 | 171000 | 9150 | 347700
2010 | 17 | 2 этап | Защитное сооружение ГО и ЧС | 801-Д02300.2.2/18-17-ТХ | ТХ (СиПМ) | 6985202 | Стол металлический, 800х600х750(h) мм |  | по типу "ROMMEL" |  | шт | 3 | Подрядчик | субподрядчик | 17200 | 51600 | 16300 | 48900 | 58980 | 176940
2011 | 17 | 2 этап | Защитное сооружение ГО и ЧС | 801-Д02300.2.2/18-17-ТХ | ТХ (МТР) | 6985203 | Бак для питьевой воды 15-20 л с кружкой |  | Торговая сеть |  | шт | 15 | Подрядчик | субподрядчик | 3600 | 54000 | 3500 | 52500 | 0 | 0
2012 | 17 | 2 этап | Защитное сооружение ГО и ЧС | 801-Д02300.2.2/18-17-ТХ | ТХ (ВО) | 6985204 | Радиоприемник |  | Торговая сеть |  | шт | 6 | Подрядчик | субподрядчик | 2500 | 15000 | 2700 | 16200 | 0 | 0
2013 | 17 | 2 этап | Защитное сооружение ГО и ЧС | 801-Д02300.2.2/18-17-ТХ | ТХ (МТР) | 6985206 | Термометр комнатный |  | Торговая сеть |  | шт | 1 | Подрядчик | субподрядчик | 320 | 320 | 300 | 300 | 0 | 0
2014 | 17 | 2 этап | Защитное сооружение ГО и ЧС | 801-Д02300.2.2/18-17-ТХ | Мебель | 6985207 | Стул металлический 500х500х450(h) |  | по типу "ROMMEL" |  | шт | 8 | Подрядчик | субподрядчик | 4700 | 37600 | 4500 | 36000 | 9150 | 73200
2015 | 17 | 2 этап | Защитное сооружение ГО и ЧС | 801-Д02300.2.2/18-17-ТХ | ТХ (СиПМ) | 6985208 | Стол металлический, 1200х600х750(h) мм |  | по типу "ROMMEL" |  | шт | 3 | Подрядчик | субподрядчик | 17200 | 51600 | 14160 | 42480 | 62100 | 186300
2016 | 17 | 2 этап | Защитное сооружение ГО и ЧС | 801-Д02300.2.2/18-17-ТХ | ТХ (ВО) | 6985209 | Шкаф металлический 800х600х1850(h) |  | по типу "ROMMEL" |  | шт | 3 | Подрядчик | субподрядчик | 16400 | 49200 | 15200 | 45600 | 27800 | 83400
2017 | 17 | 2 этап | Защитное сооружение ГО и ЧС | 801-Д02300.2.2/18-17-ТХ | ТХ (ВО) | 6985210 | Контейнер металлический для мусора с педалью |  | Торговая сеть |  | шт | 1 | Подрядчик | субподрядчик | 3200 | 3200 | 2880 | 2880 | 5500 | 5500
2018 | 17 | 2 этап | Защитное сооружение ГО и ЧС | 801-Д02300.2.2/18-17-ТХ | ТХ (ВО) | 6985211 | Телефонный аппарат |  | Торговая сеть |  | шт | 1 | Подрядчик | субподрядчик | 29000 | 29000 | 30000 | 30000 | 0 | 0
2019 | 17 | 2 этап | Защитное сооружение ГО и ЧС | 801-Д02300.2.2/18-17-ТХ | ТХ (ВО) | 6985212 | Радиотрансляционая точка с приемником (предусматривается разделом СС) |  | Торговая сеть |  | шт | 1 | Подрядчик | субподрядчик | 107000 | 107000 | 100000 | 100000 | 0 | 0
2020 | 17 | 2 этап | Защитное сооружение ГО и ЧС | 801-Д02300.2.2/18-17-ТХ | ТХ (ВО) | 6985213 | Психрометр с психометрическими таблицами (гигрометр) |  | Торговая сеть |  | шт | 1 | Подрядчик | субподрядчик | 9800 | 9800 | 10000 | 10000 | 0 | 0
2021 | 17 | 2 этап | Защитное сооружение ГО и ЧС | 801-Д02300.2.2/18-17-ТХ | ТХ (МТР) | 6985214 | Тягонапоромер (напоромер, дифманометр) |  | Торговая сеть |  | шт | 1 | Подрядчик | субподрядчик | 21000 | 21000 | 20000 | 20000 | 0 | 0
2022 | 17 | 2 этап | Защитное сооружение ГО и ЧС | 801-Д02300.2.2/18-17-ТХ | Мебель | 6985215 | Стул металлический 500х500х450(h) |  | по типу "ROMMEL" |  | шт | 3 | Подрядчик | субподрядчик | 4700 | 14100 | 4500 | 13500 | 9150 | 27450
2023 | 17 | 2 этап | Защитное сооружение ГО и ЧС | 801-Д02300.2.2/18-17-ТХ | ТХ (СиПМ) | 6985216 | Стол металлический, 1200х600х750(h) мм |  | по типу "ROMMEL" |  | шт | 1 | Подрядчик | субподрядчик | 17200 | 17200 | 14160 | 14160 | 62100 | 62100
2024 | 17 | 2 этап | Защитное сооружение ГО и ЧС | 801-Д02300.2.2/18-17-ТХ | ТХ (ВО) | 6985217 | Шкаф металлический 800х600х1850(h) |  | по типу "ROMMEL" |  | шт | 1 | Подрядчик | субподрядчик | 16400 | 16400 | 15200 | 15200 | 27800 | 27800
2025 | 17 | 2 этап | Защитное сооружение ГО и ЧС | 801-Д02300.2.2/18-17-ТХ | ТХ (ВО) | 6985218 | Аппаратура оповещения П-160, П-164, П-166. Р-413 (предусматривается разделом СС) |  | Торговая сеть |  | шт | 1 | Подрядчик | субподрядчик | 698000 | 698000 | 700000 | 700000 | 0 | 0
2026 | 17 | 2 этап | Защитное сооружение ГО и ЧС | 801-Д02300.2.2/18-17-ТХ | ТХ (ВО) | 6985219 | Радиостанция Р-140-0,5 (предусматривается разделом СС) |  | Торговая сеть |  | шт | 1 | Подрядчик | субподрядчик | 15900 | 15900 | 15000 | 15000 | 38970 | 38970
2027 | 17 | 2 этап | Защитное сооружение ГО и ЧС | 801-Д02300.2.2/18-17-ТХ | ТХ (ВО) | 6985220 | Радиотрансляционая точка с приемником (предусматривается разделом СС) |  | Торговая сеть |  | шт | 1 | Подрядчик | субподрядчик | 107000 | 107000 | 100000 | 100000 | 0 | 0
2028 | 17 | 2 этап | Защитное сооружение ГО и ЧС | 801-Д02300.2.2/18-17-ТХ | Мебель | 6985221 | Стул металлический 500х500х450(h) |  | по типу "ROMMEL" |  | шт | 3 | Подрядчик | субподрядчик | 4700 | 14100 | 4500 | 13500 | 9150 | 27450
2029 | 17 | 2 этап | Защитное сооружение ГО и ЧС | 801-Д02300.2.2/18-17-ТХ | ТХ (СиПМ) | 6985222 | Стол металлический, 900х600х900(h), торговая сеть |  | по типу "ROMMEL" |  | шт | 2 | Подрядчик | субподрядчик | 14600 | 29200 | 12800 | 25600 | 58980 | 117960
2030 | 17 | 2 этап | Защитное сооружение ГО и ЧС | 801-Д02300.2.2/18-17-ТХ | ТХ (МТР) | 6985223 | Кушетка медицинская смотровая металлическая 1950х650х520 |  | по типу "МЕГИ" г. Уфа |  | шт | 2 | Подрядчик | субподрядчик | 9200 | 18400 | 7420 | 14840 | 17100 | 34200
2031 | 17 | 2 этап | Защитное сооружение ГО и ЧС | 801-Д02300.2.2/18-17-ТХ | ТХ (ВО) | 6985224 | Шкаф металлический 800х600х1850(h) |  | по типу "ROMMEL" |  | шт | 4 | Подрядчик | субподрядчик | 16400 | 65600 | 15200 | 60800 | 27800 | 111200
2032 | 17 | 2 этап | Защитное сооружение ГО и ЧС | 801-Д02300.2.2/18-17-ТХ | ТХ (СиПМ) | 6985225 | Стол манипуляционный металлический, передвижной МСК-548 645х425х860(h) |  | по типу "МЕГИ" г. Уфа |  | шт | 2 | Подрядчик | субподрядчик | 21000 | 42000 | 18620 | 37240 | 21360 | 42720
2033 | 17 | 2 этап | Защитное сооружение ГО и ЧС | 801-Д02300.2.2/18-17-ТХ | ТХ (МТР) | 6985226 | Переносная емкость (10 литровая для сбора стоков рукомойника) |  | Торговая сеть |  | шт | 2 | Подрядчик | субподрядчик | 2600 | 5200 | 2800 | 5600 | 12200 | 24400
2034 | 17 | 2 этап | Защитное сооружение ГО и ЧС | 801-Д02300.2.2/18-17-ТХ | ТХ (МТР) | 6985227 | Переносной рукомойник с запасом воды |  | Торговая сеть |  | шт | 1 | Подрядчик | субподрядчик | 4300 | 4300 | 4500 | 4500 | 39880 | 39880
2035 | 17 | 2 этап | Защитное сооружение ГО и ЧС | 801-Д02300.2.2/18-17-ТХ | ТХ (Приборы) | 6985228 | Облучатель бактерицидный настенный 1070х140х80; 220в; 1ф; 0,1квт., закрытого типа |  | Торговая сеть |  | шт | 1 | Подрядчик | субподрядчик | 6500 | 6500 | 5740 | 5740 | 36560 | 36560
2036 | 17 | 2 этап | Защитное сооружение ГО и ЧС | 801-Д02300.2.2/18-17-ТХ | ТХ (МТР) | 6985229 | Вешалка настенная металлическая на 2 крючка |  | Торговая сеть |  | шт | 1 | Подрядчик | субподрядчик | 970 | 970 | 1000 | 1000 | 2500 | 2500
2037 | 17 | 2 этап | Защитное сооружение ГО и ЧС | 801-Д02300.2.2/18-17-ТХ | ТХ (ВО) | 6985230 | Контейнер металлический для мусора с педалью |  | Торговая сеть |  | шт | 1 | Подрядчик | субподрядчик | 3200 | 3200 | 2880 | 2880 | 5500 | 5500
2038 | 17 | 2 этап | Защитное сооружение ГО и ЧС | 801-Д02300.2.2/18-17-ТХ | ТХ (МТР) | 6985231 | Носилки санитарные |  | по типу tandem-med.ru |  | шт | 1 | Подрядчик | субподрядчик | 8400 | 8400 | 8100 | 8100 | 0 | 0
2039 | 17 | 2 этап | Защитное сооружение ГО и ЧС | 801-Д02300.2.2/18-17-ТХ | ТХ (МТР) | 6985232 | Аптечка коллективная (опись №1) |  | Торговая сеть |  | шт | 15 | Подрядчик | субподрядчик | 8200 | 123000 | 8400 | 126000 | 2500 | 37500
2040 | 17 | 2 этап | Защитное сооружение ГО и ЧС | 801-Д02300.2.2/18-17-ТХ | ТХ (МТР) | 6985233 | Аптечка коллективная (опись №2) |  | Торговая сеть |  | шт | 3 | Подрядчик | субподрядчик | 20600 | 61800 | 22400 | 67200 | 2500 | 7500
2041 | 17 | 2 этап | Защитное сооружение ГО и ЧС | 801-Д02300.2.2/18-17-ТХ | ТХ (МТР) | 6985234 | Комплект врача |  | Торговая сеть |  | шт | 1 | Подрядчик | субподрядчик | 130000 | 130000 | 137000 | 137000 | 48600 | 48600
2042 | 17 | 2 этап | Защитное сооружение ГО и ЧС | 801-Д02300.2.2/18-17-ТХ | Мебель | 6985235 | Стул металлический 500х500х450(h) |  | по типу "ROMMEL" |  | шт | 6 | Подрядчик | субподрядчик | 4700 | 28200 | 4500 | 27000 | 9150 | 54900
2043 | 17 | 2 этап | Защитное сооружение ГО и ЧС | 801-Д02300.2.2/18-17-ТХ | ТХ (СиПМ) | 6985236 | Стол металлический, 900х600х900(h), торговая сеть |  | по типу "ROMMEL" |  | шт | 3 | Подрядчик | субподрядчик | 14600 | 43800 | 12800 | 38400 | 58980 | 176940
2044 | 17 | 2 этап | Защитное сооружение ГО и ЧС | 801-Д02300.2.2/18-17-ТХ | ТХ (МТР) | 6985237 | Кушетка медицинская смотровая металлическая 1950х650х520 |  | по типу "МЕГИ" г. Уфа |  | шт | 3 | Подрядчик | субподрядчик | 9200 | 27600 | 7420 | 22260 | 17100 | 51300
2045 | 17 | 2 этап | Защитное сооружение ГО и ЧС | 801-Д02300.2.2/18-17-ТХ | ТХ (ВО) | 6985238 | Шкаф металлический 800х600х1850(h) |  | по типу "ROMMEL" |  | шт | 6 | Подрядчик | субподрядчик | 16400 | 98400 | 15200 | 91200 | 27800 | 166800
2046 | 17 | 2 этап | Защитное сооружение ГО и ЧС | 801-Д02300.2.2/18-17-ТХ | ТХ (СиПМ) | 6985239 | Стол манипуляционный металлический, передвижной 580х420х850(h) |  | по типу "МЕГИ" г. Уфа |  | шт | 3 | Подрядчик | субподрядчик | 21200 | 63600 | 18620 | 55860 | 21360 | 64080
2047 | 17 | 2 этап | Защитное сооружение ГО и ЧС | 801-Д02300.2.2/18-17-ТХ | ТХ (МТР) | 6985240 | Переносная емкость (10 литровая для сбора стоков рукомойника) |  | Торговая сеть |  | шт | 3 | Подрядчик | субподрядчик | 3200 | 9600 | 2800 | 8400 | 39880 | 119640
2048 | 17 | 2 этап | Защитное сооружение ГО и ЧС | 801-Д02300.2.2/18-17-ТХ | ТХ (МТР) | 6985241 | Переносной рукомойник (резервный) |  | Торговая сеть |  | шт | 3 | Подрядчик | субподрядчик | 4200 | 12600 | 4500 | 13500 | 39880 | 119640
2049 | 17 | 2 этап | Защитное сооружение ГО и ЧС | 801-Д02300.2.2/18-17-ТХ | ТХ (Приборы) | 6985242 | Облучатель бактерицидный настенный 1070х140х80 э;220в;1ф;0.1квт., закрытого типа |  | Торговая сеть |  | шт | 3 | Подрядчик | субподрядчик | 6300 | 18900 | 5740 | 17220 | 36560 | 109680
2050 | 17 | 2 этап | Защитное сооружение ГО и ЧС | 801-Д02300.2.2/18-17-ТХ | ТХ (МТР) | 6985243 | Вешалка настенная металлическая на 2 крючка |  | Торговая сеть |  | шт | 3 | Подрядчик | субподрядчик | 970 | 2910 | 1000 | 3000 | 2500 | 7500
2051 | 17 | 2 этап | Защитное сооружение ГО и ЧС | 801-Д02300.2.2/18-17-ТХ | ТХ (МТР) | 6985244 | Контейнер металлический для мусора с педалью |  | Торговая сеть |  | шт | 3 | Подрядчик | субподрядчик | 3200 | 9600 | 2880 | 8640 | 5500 | 16500
2052 | 17 | 2 этап | Защитное сооружение ГО и ЧС | 801-Д02300.2.2/18-17-ТХ | ТХ (СиПМ) | 6985245 | Стол металлический, 1200х600х750(h) мм |  | по типу "ROMMEL" |  | шт | 3 | Подрядчик | субподрядчик | 14600 | 43800 | 14160 | 42480 | 62100 | 186300
2053 | 17 | 2 этап | Защитное сооружение ГО и ЧС | 801-Д02300.2.2/18-17-ТХ | ТХ (МТР) | 6985246 | Переносная емкость (10 литровая для сбора стоков рукомойника) |  | Торговая сеть |  | шт | 6 | Подрядчик | субподрядчик | 3200 | 19200 | 2800 | 16800 | 12200 | 73200
2054 | 17 | 2 этап | Защитное сооружение ГО и ЧС | 801-Д02300.2.2/18-17-ТХ | ТХ (МТР) | 6985247 | Переносной рукомойник (резервный) |  | Торговая сеть |  | шт | 6 | Подрядчик | субподрядчик | 4200 | 25200 | 4500 | 27000 | 39880 | 239280
2055 | 17 | 2 этап | Защитное сооружение ГО и ЧС | 801-Д02300.2.2/18-17-ТХ | ТХ (МТР) | 6985248 | Вешалка настенная металлическая на 2 крючка |  | Торговая сеть |  | шт | 3 | Подрядчик | субподрядчик | 970 | 2910 | 1000 | 3000 | 2500 | 7500
2056 | 17 | 2 этап | Защитное сооружение ГО и ЧС | 801-Д02300.2.2/18-17-ТХ | ТХ (СиПМ) | 6985249 | Ванна моечная с сифоном и смесителем с локтевым управлением из нерж.стали 530х530х870(h) мм, глубина мойки 300мм |  | Торговая сеть |  | шт | 3 | Подрядчик | субподрядчик | 16400 | 49200 | 15700 | 47100 | 72200 | 216600
2057 | 17 | 2 этап | Защитное сооружение ГО и ЧС | 801-Д02300.2.2/18-17-ТХ | ТХ (МТР) | 6985250 | Полка настенная металлическая 1000х300х300(h) |  | по типу "ROMMEL" |  | шт | 3 | Подрядчик | субподрядчик | 5200 | 15600 | 4780 | 14340 | 23680 | 71040
2058 | 17 | 2 этап | Защитное сооружение ГО и ЧС | 801-Д02300.2.2/18-17-ТХ | ТХ (СиПМ) | 6985251 | Стеллаж металлический 1000х500х2000(h) |  | по типу "ROMMEL" |  | шт | 18 | Подрядчик | субподрядчик | 7000 | 126000 | 6600 | 118800 | 11600 | 208800
2059 | 17 | 2 этап | Защитное сооружение ГО и ЧС | 801-Д02300.2.2/18-17-ТХ | ТХ (МТР) | 6985252 | Кружка алюминиевая |  | Торговая сеть |  | шт | 1441 | Подрядчик | субподрядчик | 540 | 778140 | 630 | 907830 | 480 | 691680
2060 | 17 | 2 этап | Защитное сооружение ГО и ЧС | 801-Д02300.2.2/18-17-ТХ | ТХ (МТР) | 6985253 | Доска разделочная (для нарезки продуктов) |  | Торговая сеть |  | шт | 6 | Подрядчик | субподрядчик | 680 | 4080 | 700 | 4200 | 700 | 4200
2061 | 17 | 2 этап | Защитное сооружение ГО и ЧС | 801-Д02300.2.2/18-17-ТХ | ТХ (МТР) | 6985254 | Нож поварской |  | Торговая сеть |  | шт | 6 | Подрядчик | субподрядчик | 1700 | 10200 | 1500 | 9000 | 5836 | 35016
2062 | 17 | 2 этап | Защитное сооружение ГО и ЧС | 801-Д02300.2.2/18-17-ТХ | ТХ (МТР) | 6985255 | Нож консервный |  | Торговая сеть |  | шт | 6 | Подрядчик | субподрядчик | 820 | 4920 | 780 | 4680 | 3890 | 23340
2063 | 17 | 2 этап | Защитное сооружение ГО и ЧС | 801-Д02300.2.2/18-17-ТХ | ТХ (МТР) | 6985256 | Контейнер с крышкой из нержавеющей стали (для продуктов) 500х500х250 |  | Торговая сеть |  | шт | 120 | Подрядчик | субподрядчик | 5300 | 636000 | 4800 | 576000 | 2890 | 346800
2064 | 17 | 2 этап | Защитное сооружение ГО и ЧС | 801-Д02300.2.2/18-17-ТХ | ТХ (МТР) | 6985257 | Спецодежда (комплект: халат, куртка, фартук хлопчатобумажный), вафельное полотенце |  | Торговая сеть |  | компл | 5 | Подрядчик | субподрядчик | 16300 | 81500 | 15000 | 75000 | 8200 | 41000
2065 | 17 | 2 этап | Защитное сооружение ГО и ЧС | 801-Д02300.2.2/18-17-ТХ | ТХ (МТР) | 6985258 | Пакет полиэтиленовый или бумажный |  | Торговая сеть |  | шт | 1441 | Подрядчик | субподрядчик | 150 | 216150 | 120 | 172920 | 50 | 72050
2066 | 17 | 2 этап | Защитное сооружение ГО и ЧС | 801-Д02300.2.2/18-17-ТХ | ТХ (ВО) | 6985259 | Шкаф ШМ-У (1850) 22-600 металлический для уборочного инвентаря 500х400х1850(h) |  | по типу ПК-Оптэкс |  | шт | 2 | Подрядчик | субподрядчик | 11200 | 22400 | 10100 | 20200 | 27800 | 55600
2067 | 17 | 2 этап | Защитное сооружение ГО и ЧС | 801-Д02300.2.2/18-17-ТХ | ТХ (МТР) | 6985260 | Контейнер металлический для мусора с педалью (большой) |  | Торговая сеть |  | шт | 1 | Подрядчик | субподрядчик | 8000 | 8000 | 6500 | 6500 | 5500 | 5500
2068 | 17 | 2 этап | Защитное сооружение ГО и ЧС | 801-Д02300.2.2/18-17-ТХ | ТХ (ВО) | 6985261 | Шкаф ШМ-У (1850) 22-600 металлический для уборочного инвентаря 500х400х1850(h) |  | по типу ПК-Оптэкс |  | шт | 2 | Подрядчик | субподрядчик | 11200 | 22400 | 10100 | 20200 | 27800 | 55600
2069 | 17 | 2 этап | Защитное сооружение ГО и ЧС | 801-Д02300.2.2/18-17-ТХ | ТХ (МТР) | 6985262 | Держатель одноразовых полотенец |  | Торговая сеть |  | шт | 1 | Подрядчик | субподрядчик | 3900 | 3900 | 4100 | 4100 | 5500 | 5500
2070 | 17 | 2 этап | Защитное сооружение ГО и ЧС | 801-Д02300.2.2/18-17-ТХ | ТХ (МТР) | 6985263 | Мыльница |  | Торговая сеть |  | шт | 3 | Подрядчик | субподрядчик | 960 | 2880 | 800 | 2400 | 488 | 1464
2071 | 17 | 2 этап | Защитное сооружение ГО и ЧС | 801-Д02300.2.2/18-17-ТХ | ТХ (МТР) | 6985264 | Кран для забора воды (предусматривается отделом ВК) |  | Торговая сеть |  | шт | 1 | Подрядчик | субподрядчик | 9860 | 9860 | 10000 | 10000 | 837890 | 837890
2072 | 17 | 2 этап | Защитное сооружение ГО и ЧС | 801-Д02300.2.2/18-17-ТХ | ТХ (МТР) | 6985265 | Контейнер металлический для мусора с педалью (большой) |  | Торговая сеть |  | шт | 1 | Подрядчик | субподрядчик | 8000 | 8000 | 6500 | 6500 | 12000 | 12000
2073 | 17 | 2 этап | Защитное сооружение ГО и ЧС | 801-Д02300.2.2/18-17-ТХ | ТХ (МТР) | 6985266 | Держатель одноразовых полотенец |  | Торговая сеть |  | шт | 1 | Подрядчик | субподрядчик | 4300 | 4300 | 4100 | 4100 | 5500 | 5500
2074 | 17 | 2 этап | Защитное сооружение ГО и ЧС | 801-Д02300.2.2/18-17-ТХ | ТХ (МТР) | 6985267 | Мыльница |  | Торговая сеть |  | шт | 5 | Подрядчик | субподрядчик | 960 | 4800 | 800 | 4000 | 488 | 2440
2075 | 17 | 2 этап | Защитное сооружение ГО и ЧС | 801-Д02300.2.2/18-17-ТХ | ТХ (МТР) | 6985268 | Мешки для сбора сухого мусора |  | Торговая сеть |  | шт | 86 | Подрядчик | субподрядчик | 320 | 27520 | 250 | 21500 | 250 | 21500
2076 | 17 | 2 этап | Защитное сооружение ГО и ЧС | 801-Д02300.2.2/18-17-ТХ | ТХ (МТР) | 6985269 | Контейнер металлический для мусора с педалью |  | Торговая сеть |  | шт | 8 | Подрядчик | субподрядчик | 3200 | 25600 | 2880 | 23040 | 5500 | 44000
2077 | 17 | 2 этап | Защитное сооружение ГО и ЧС | 801-Д02300.2.2/18-17-ТХ | ТХ (МТР) | 6985270 | Диспенсер для туалетной бумаги в максирулонах |  | Торговая сеть |  | шт | 8 | Подрядчик | субподрядчик | 6200 | 49600 | 5900 | 47200 | 4300 | 34400
2078 | 17 | 2 этап | Защитное сооружение ГО и ЧС | 801-Д02300.2.2/18-17-ТХ | ТХ (МТР) | 6985271 | Контейнер металлический для мусора с педалью |  | Торговая сеть |  | шт | 6 | Подрядчик | субподрядчик | 3200 | 19200 | 2880 | 17280 | 5500 | 33000
2079 | 17 | 2 этап | Защитное сооружение ГО и ЧС | 801-Д02300.2.2/18-17-ТХ | ТХ (МТР) | 6985272 | Диспенсер для туалетной бумаги в максирулонах |  | Торговая сеть |  | шт | 6 | Подрядчик | субподрядчик | 6200 | 37200 | 5900 | 35400 | 4300 | 25800
2080 | 17 | 2 этап | Защитное сооружение ГО и ЧС | 801-Д02300.2.2/18-17-ТХ | ТХ (МТР) | 6985273 | Противогаз фильтрующий (в т.ч с защитой от аварийно-химически опасных веществ) |  | по типу "promza.ru" |  | шт | 37 | Подрядчик | субподрядчик | 5400 | 199800 | 5700 | 210900 | 0 | 0
2081 | 17 | 2 этап | Защитное сооружение ГО и ЧС | 801-Д02300.2.2/18-17-ТХ | ТХ (МТР) | 6985274 | Респиратор фильтрующий с клапаном ЗМ 9925 |  | по типу "promza.ru" |  | шт | 37 | Подрядчик | субподрядчик | 1020 | 37740 | 980 | 36260 | 0 | 0
2082 | 17 | 2 этап | Защитное сооружение ГО и ЧС | 801-Д02300.2.2/18-17-ТХ | ТХ (МТР) | 6985275 | Противогаз изолирующий на сжатом воздухе или кислороде |  | по типу "promza.ru" |  | шт | 37 | Подрядчик | субподрядчик | 29800 | 1102600 | 31200 | 1154400 | 0 | 0
2083 | 17 | 2 этап | Защитное сооружение ГО и ЧС | 801-Д02300.2.2/18-17-ТХ | ТХ (МТР) | 6985276 | Костюм защитный облегченный ФЗО-МП-2 |  | по типу "promza.ru" |  | шт | 37 | Подрядчик | субподрядчик | 27600 | 1021200 | 22350 | 826950 | 0 | 0
2084 | 17 | 2 этап | Защитное сооружение ГО и ЧС | 801-Д02300.2.2/18-17-ТХ | ТХ (ВО) | 6985277 | Дозиметр-радиометр а, β и γ излучения (носимый) с диапазоном измерений мощности амбиентного эквивалента дозы γ излучения от 0,10 мкЗв/ч до10Зв/ч и плотности потока а-излучения от 0,01 до 1500 с-1.см-2 и β-излучения от 0,1 до 1500с-1.см-2 |  |  |  | компл | 2 | Подрядчик | субподрядчик | 570000 | 1140000 | 550000 | 1100000 | 48600 | 97200
2085 | 17 | 2 этап | Защитное сооружение ГО и ЧС | 801-Д02300.2.2/18-17-ТХ | ТХ (ВО) | 6985278 | Комплект дозиметров (индивидуальных) с диапазоном измерения от 20мкЗв до 10 Зв со считывающим устройством |  |  |  | компл | 37 | Подрядчик | субподрядчик | 83400 | 3085800 | 76300 | 2823100 | 48600 | 1798200
2086 | 17 | 2 этап | Защитное сооружение ГО и ЧС | 801-Д02300.2.2/18-17-ТХ | ТХ (ВО) | 6985279 | Газосигнализатор автоматический для определения зараженности воздуха и автоматической сигнализации об их обнаружении |  |  |  | компл | 1 | Подрядчик | субподрядчик | 109800 | 109800 | 110500 | 110500 | 28700 | 28700
2087 | 17 | 2 этап | Защитное сооружение ГО и ЧС | 801-Д02300.2.2/18-17-ТХ | ТХ (Приборы) | 6985280 | Многокомпонентный газоанализатор для измерения и анализа концентрации (от 1 ПДК в рабочей зоне) в воздухе и автоматической сигнализации об их обнаружении |  |  |  | компл | 1 | Подрядчик | субподрядчик | 1200000 | 1200000 | 1040000 | 1040000 | 0 | 0
2088 | 17 | 2 этап | Защитное сооружение ГО и ЧС | 801-Д02300.2.2/18-17-ТХ | ТХ (Приборы) | 6985281 | Метеорологический комплект с электронным термометром |  |  |  | компл | 1 | Подрядчик | субподрядчик | 13400 | 13400 | 15470 | 15470 | 48600 | 48600
2089 | 17 | 2 этап | Защитное сооружение ГО и ЧС | 801-Д02300.2.2/18-17-ТХ | ТХ (МТР) | 6985282 | Комплект носимых знаков ограждения |  |  |  | компл | 1 | Подрядчик | субподрядчик | 11200 | 11200 | 12740 | 12740 | 125840 | 125840
2090 | 17 | 2 этап | Защитное сооружение ГО и ЧС | 801-Д02300.2.2/18-17-ТХ | ТХ (МТР) | 6985283 | Комплект санитарной обработки |  |  |  | компл | 1 | Подрядчик | субподрядчик | 72300 | 72300 | 70200 | 70200 | 125840 | 125840
2091 | 17 | 2 этап | Защитное сооружение ГО и ЧС | 801-Д02300.2.2/18-17-ТХ | ТХ (МТР) | 6985284 | Комплект специальной обработки автомобильной техники |  |  |  | компл | 1 | Подрядчик | субподрядчик | 45800 | 45800 | 44200 | 44200 | 125840 | 125840
2092 | 17 | 2 этап | Защитное сооружение ГО и ЧС | 801-Д02300.2.2/18-17-ТХ | ТХ (МТР) | 6985285 | Радиостанция УКВ носимая (предусматривается разделом СС) |  |  |  | шт | 1 | Подрядчик | субподрядчик | 35800 | 35800 | 31200 | 31200 | 38970 | 38970
2093 | 17 | 2 этап | Защитное сооружение ГО и ЧС | 801-Д02300.2.2/18-17-ТХ | ТХ (ВО) | 6985286 | Коммутатор |  |  |  | шт | 1 | Подрядчик | субподрядчик | 26400 | 26400 | 25300 | 25300 | 0 | 0
2094 | 17 | 2 этап | Защитное сооружение ГО и ЧС | 801-Д02300.2.2/18-17-ТХ | ТХ (ВО) | 6985287 | Телефонный аппарат |  |  |  | шт | 5 | Подрядчик | субподрядчик | 5200 | 26000 | 4500 | 22500 | 0 | 0
2095 | 17 | 2 этап | Защитное сооружение ГО и ЧС | 801-Д02300.2.2/18-17-ТХ | ТХ (МТР) | 6985288 | Индивидуальный противохимический пакет ИПП-11 |  |  |  | шт | 37 | Подрядчик | субподрядчик | 320 | 11840 | 270 | 9990 | 0 | 0
2096 | 17 | 2 этап | Защитное сооружение ГО и ЧС | 801-Д02300.2.2/18-17-ТХ | ТХ (МТР) | 6985289 | Комплект индивидуальный противоожоговый с перевязочным пакетом |  |  |  | шт | 37 | Подрядчик | субподрядчик | 560 | 20720 | 600 | 22200 | 125840 | 4656080
2097 | 17 | 2 этап | Защитное сооружение ГО и ЧС | 801-Д02300.2.2/18-17-ТХ | ТХ (МТР) | 6985290 | Санитарная сумка с укладкой для оказания первой помощи |  |  |  | шт | 4 | Подрядчик | субподрядчик | 18700 | 74800 | 16030 | 64120 | 0 | 0
2098 | 17 | 2 этап | Защитное сооружение ГО и ЧС | 801-Д02300.2.2/18-17-ТХ | ТХ (МТР) | 6985291 | Носилки медицинские мягкие бескаркасные огнестойкие (огнезащитные) |  |  |  | шт | 3 | Подрядчик | субподрядчик | 9200 | 27600 | 7700 | 23100 | 0 | 0
2099 | 17 | 2 этап | Защитное сооружение ГО и ЧС | 801-Д02300.2.2/18-17-ТХ | ТХ (МТР) | 6985292 | Комплект индивидуальный медицинский гражданской защиты |  |  |  | компл | 37 | Подрядчик | субподрядчик | 2400 | 88800 | 1800 | 66600 | 125840 | 4656080
2100 | 17 | 2 этап | Защитное сооружение ГО и ЧС | 801-Д02300.2.2/18-17-ТХ | ТХ (МТР) | 6985293 | Набор перевязочных средств противоожоговый |  |  |  | компл | 8 | Подрядчик | субподрядчик | 12300 | 98400 | 13400 | 107200 | 21700 | 173600
2101 | 17 | 2 этап | Защитное сооружение ГО и ЧС | 801-Д02300.2.2/18-17-ТХ | ТХ (МТР) | 6985294 | Наволочка подушечная нижняя |  |  |  | шт | 1 | Подрядчик | субподрядчик | 340 | 340 | 400 | 400 | 300 | 300
2102 | 17 | 2 этап | Защитное сооружение ГО и ЧС | 801-Д02300.2.2/18-17-ТХ | ТХ (МТР) | 6985295 | Наволочка подушечная верхняя |  |  |  | шт | 1 | Подрядчик | субподрядчик | 400 | 400 | 360 | 360 | 400 | 400
2103 | 17 | 2 этап | Защитное сооружение ГО и ЧС | 801-Д02300.2.2/18-17-ТХ | ТХ (МТР) | 6985296 | Полотенце |  |  |  | шт | 3 | Подрядчик | субподрядчик | 280 | 840 | 300 | 900 | 500 | 1500
2104 | 17 | 2 этап | Защитное сооружение ГО и ЧС | 801-Д02300.2.2/18-17-ТХ | ТХ (МТР) | 6985297 | Простыня |  |  |  | шт | 5 | Подрядчик | субподрядчик | 2600 | 13000 | 2000 | 10000 | 1000 | 5000
2105 | 17 | 2 этап | Защитное сооружение ГО и ЧС | 801-Д02300.2.2/18-17-ТХ | ТХ (МТР) | 6985298 | Ведро (урна) педальная для отбросов |  |  |  | шт | 1 | Подрядчик | субподрядчик | 3200 | 3200 | 2880 | 2880 | 3400 | 3400
2106 | 17 | 2 этап | Защитное сооружение ГО и ЧС | 801-Д02300.2.2/18-17-ТХ | ТХ (МТР) | 6985299 | Ведро эмалированное с крышкой |  |  |  | шт | 1 | Подрядчик | субподрядчик | 1450 | 1450 | 1500 | 1500 | 800 | 800
2107 | 17 | 2 этап | Защитное сооружение ГО и ЧС | 801-Д02300.2.2/18-17-ТХ | ТХ (МТР) | 6985300 | Кувшин эмалированный для воды |  |  |  | шт | 1 | Подрядчик | субподрядчик | 1300 | 1300 | 1500 | 1500 | 2560 | 2560
2108 | 17 | 2 этап | Защитное сооружение ГО и ЧС | 801-Д02300.2.2/18-17-ТХ | ТХ (МТР) | 6985301 | Мыло туалетное |  |  |  | шт | 3 | Подрядчик | субподрядчик | 320 | 960 | 350 | 1050 | 230 | 690
2109 | 17 | 2 этап | Защитное сооружение ГО и ЧС | 801-Д02300.2.2/18-17-ТХ | ТХ (МТР) | 6985302 | Халат медицинский |  |  |  | шт | 1 | Подрядчик | субподрядчик | 6900 | 6900 | 7700 | 7700 | 0 | 0
2110 | 17 | 2 этап | Защитное сооружение ГО и ЧС | 801-Д02300.2.2/18-17-ТХ | ТХ (ВО) | 6985303 | Плитка электрическая с закрытым элементом |  |  |  | шт | 1 | Подрядчик | субподрядчик | 6500 | 6500 | 6900 | 6900 | 0 | 0
2111 | 17 | 2 этап | Защитное сооружение ГО и ЧС | 801-Д02300.2.2/18-17-ТХ | ТХ (МТР) | 6985304 | Мыльница с крышкой |  |  |  | шт | 1 | Подрядчик | субподрядчик | 790 | 790 | 800 | 800 | 1500 | 1500
2112 | 17 | 2 этап | Защитное сооружение ГО и ЧС | 801-Д02300.2.2/18-17-ТХ | ТХ (МТР) | 6985305 | Таз эмалированный |  |  |  | шт | 1 | Подрядчик | субподрядчик | 1500 | 1500 | 1700 | 1700 | 1200 | 1200
2113 | 17 | 2 этап | Защитное сооружение ГО и ЧС | 801-Д02300.2.2/18-17-ТХ | ТХ (МТР) | 6985306 | Хлорамин (монохлорамин) |  |  |  | кг | 5 | Подрядчик | субподрядчик | 290 | 1450 | 3000 | 15000 | 0 | 0
2114 | 17 | 2 этап | Защитное сооружение ГО и ЧС | 801-Д02300.2.2/18-17-ТХ | ТХ (МТР) | 6985307 | Лопата железная штыковая |  |  |  | шт | 14 | Подрядчик | субподрядчик | 1980 | 27720 | 2100 | 29400 | 3100 | 43400
2115 | 17 | 2 этап | Защитное сооружение ГО и ЧС | 801-Д02300.2.2/18-17-ТХ | ТХ (МТР) | 6985308 | Лопата железная совковая |  |  |  | шт | 14 | Подрядчик | субподрядчик | 2080 | 29120 | 2100 | 29400 | 3100 | 43400
2116 | 17 | 2 этап | Защитное сооружение ГО и ЧС | 801-Д02300.2.2/18-17-ТХ | ТХ (МТР) | 6985309 | Топор плотничный |  |  |  | шт | 6 | Подрядчик | субподрядчик | 1760 | 10560 | 1800 | 10800 | 2800 | 16800
2117 | 17 | 2 этап | Защитное сооружение ГО и ЧС | 801-Д02300.2.2/18-17-ТХ | ТХ (МТР) | 6985310 | Пила поперечная |  |  |  | шт | 4 | Подрядчик | субподрядчик | 3170 | 12680 | 3200 | 12800 | 0 | 0
2118 | 17 | 2 этап | Защитное сооружение ГО и ЧС | 801-Д02300.2.2/18-17-ТХ | ТХ (МТР) | 6985311 | Пила-ножовка по дереву |  |  |  | шт | 4 | Подрядчик | субподрядчик | 3500 | 14000 | 3300 | 13200 | 432 | 1728
2119 | 17 | 2 этап | Защитное сооружение ГО и ЧС | 801-Д02300.2.2/18-17-ТХ | ТХ (МТР) | 6985312 | Лом обыкновенный |  |  |  | шт | 14 | Подрядчик | субподрядчик | 2400 | 33600 | 2100 | 29400 | 789 | 11046
2120 | 17 | 2 этап | Защитное сооружение ГО и ЧС | 801-Д02300.2.2/18-17-ТХ | ТХ (МТР) | 6985313 | Кувалда |  |  |  | шт | 4 | Подрядчик | субподрядчик | 3700 | 14800 | 3500 | 14000 | 780 | 3120
2121 | 17 | 2 этап | Защитное сооружение ГО и ЧС | 801-Д02300.2.2/18-17-ТХ | ТХ (МТР) | 6985314 | Ножницы для резки металла |  |  |  | шт | 2 | Подрядчик | субподрядчик | 4600 | 9200 | 3500 | 7000 | 2800 | 5600
2122 | 17 | 2 этап | Защитное сооружение ГО и ЧС | 801-Д02300.2.2/18-17-ТХ | ТХ (МТР) | 6985315 | Пила-ножовка по металлу |  |  |  | шт | 6 | Подрядчик | субподрядчик | 1650 | 9900 | 1800 | 10800 | 432 | 2592
2123 | 17 | 2 этап | Защитное сооружение ГО и ЧС | 801-Д02300.2.2/18-17-ТХ | ТХ (ПТО.Краны) | 6985316 | Гидравлический домкрат на 25 т |  |  |  | шт | 2 | Подрядчик | субподрядчик | 138000 | 276000 | 140000 | 280000 | 374560 | 749120
2124 | 17 | 2 этап | Защитное сооружение ГО и ЧС | 801-Д02300.2.2/18-17-ТХ | ТХ (МТР) | 6985317 | Фонарь аккумуляторный |  |  |  | шт | 8 | Подрядчик | субподрядчик | 2900 | 23200 | 2600 | 20800 | 2600 | 20800
2125 | 17 | 2 этап | Защитное сооружение ГО и ЧС | 801-Д02300.2.2/18-17-ТХ | ТХ (МТР) | 6985318 | Комплект электромонтера |  |  |  | компл | 1 | Подрядчик | субподрядчик | 62000 | 62000 | 58900 | 58900 | 48600 | 48600
2126 | 17 | 2 этап | Защитное сооружение ГО и ЧС | 801-Д02300.2.2/18-17-ТХ | ТХ (МТР) | 6985319 | Комплект сантехника |  |  |  | компл | 1 | Подрядчик | субподрядчик | 54000 | 54000 | 45000 | 45000 | 48600 | 48600
2127 | 17 | 2 этап | Защитное сооружение ГО и ЧС | 801-Д02300.2.2/18-17-ТХ | ТХ (МТР) | 6985321 | Передвижная углекислотная установка |  |  |  | шт | 1 | Подрядчик | субподрядчик | 54000 | 54000 | 50000 | 50000 | 1567300 | 1567300
2128 | 17 | 2 этап | Защитное сооружение ГО и ЧС | 801-Д02300.2.2/18-17-ТХ | ТХ (МТР) | 6985322 | Ящик с песком |  |  |  | шт | 5 | Подрядчик | субподрядчик | 3200 | 16000 | 3000 | 15000 | 19100 | 95500
2129 | 17 | 2 этап | Защитное сооружение ГО и ЧС | 801-Д02300.2.2/18-17-ТХ | ТХ (МТР) | 6985323 | Асбестовое покрывало |  |  |  | шт | 2 | Подрядчик | субподрядчик | 39000 | 78000 | 40000 | 80000 | 0 | 0
2130 | 17 | 2 этап | Защитное сооружение ГО и ЧС | 801-Д02300.2.2/18-17-ТХ | ТХ (МТР) | 6985324 | Указатели направления маршрутов движения |  |  |  | шт | 49 | Подрядчик | субподрядчик | 9800 | 480200 | 10000 | 490000 | 0 | 0
2131 | 17 | 2 этап | Защитное сооружение ГО и ЧС | 801-Д02300.2.2/18-17-ТХ | ТХ (МТР) | 6985325 | Указатели помещений, входов, выходов |  |  |  | шт | 49 | Подрядчик | субподрядчик | 9800 | 480200 | 10000 | 490000 | 0 | 0
2132 | 17 | 2 этап | Защитное сооружение ГО и ЧС | 801-Д02300.2.2/18-17-ТХ | ТХ (МТР) | 6985326 | Правила пользования средствами индивидуальной защиты |  |  |  | шт | 7 | Подрядчик | субподрядчик | 10200 | 71400 | 10000 | 70000 | 0 | 0
2133 | 17 | 2 этап | Защитное сооружение ГО и ЧС | 801-Д02300.2.2/18-17-ТХ | ТХ (МТР) | 6985327 | Знаки обозначения |  |  |  | шт | 7 | Подрядчик | субподрядчик | 9800 | 68600 | 10000 | 70000 | 0 | 0
2134 | 17 | 2 этап | Защитное сооружение ГО и ЧС | 801-Д02300.2.2/18-17-ТХ | ТХ (МТР) | 6985328 | Трафареты для нанесения стандартных знаков и указателей маршрутов |  |  |  | шт | 1 | Подрядчик | субподрядчик | 9800 | 9800 | 10000 | 10000 | 0 | 0
2135 | 17 | 2 этап | Защитное сооружение ГО и ЧС | 801-Д02300.2.2/18-17-ТХ | ТХ (МТР) | 6985329 | Краска белого цвета водостойкая (6кг) |  |  |  | кг | 3 | Подрядчик | субподрядчик | 2400 | 7200 | 2100 | 6300 | 0 | 0
2136 | 17 | 2 этап | Защитное сооружение ГО и ЧС | 801-Д02300.2.2/18-17-ТХ | ТХ (МТР) | 6985330 | Краска черного цвета водостойкая (6кг) |  |  |  | кг | 3 | Подрядчик | субподрядчик | 2200 | 6600 | 2100 | 6300 | 0 | 0
2137 | 28 | 2 этап | Склад службы пассажирских обустройств | 801-Д02300.2.2/18-28-ТХ.ТР | ТХ (ПТО.Краны) | 6985883 | Тележка-штабелер гидравлическая Грузоподъемность 700 кг Высота подъема до 1600 мм Габаритные размеры: 1700х750х1950 мм | ТШГ-2 | ОАО "Гаро" г. Москва |  | шт | 2 | Подрядчик | субподрядчик | 125000 | 250000 | 121500 | 243000 | 0 | 0
2138 | 28 | 2 этап | Склад службы пассажирских обустройств | 801-Д02300.2.2/18-28-ТХ.ТР | ТХ (МТР) | 6985884 | Строп цепной Грузоподъемность 4,25 т | 4СЦ 4,25/2000 | Майна-Вира г. Москва |  | шт | 1 | Подрядчик | субподрядчик | 13500 | 13500 | 14200 | 14200 | 0 | 0
2139 | 28 | 2 этап | Склад службы пассажирских обустройств | 801-Д02300.2.2/18-28-ТХ.ТР | ТХ (ВО) | 6985885 | Бочкокантователь гидравлический Высота подъема 1425 мм Грузоподъемность 350 кг. Радиус поворота 1350 мм | GROST DS 350/14 АРТ.109987 | Торговая сеть |  | шт | 1 | Подрядчик | субподрядчик | 118000 | 118000 | 128250 | 128250 | 0 | 0
2140 | 28 | 2 этап | Склад службы пассажирских обустройств | 801-Д02300.2.2/18-28-ТХ.ТР | Мебель | 6985886 | Шкаф офисный "Rondo" Габаритные размеры: 850х450х1800 мм | Ш-25 | Компания "Дар мебель" г. Москва |  | шт | 1 | Подрядчик | субподрядчик | 13200 | 13200 | 11700 | 11700 | 27800 | 27800
2141 | 28 | 2 этап | Склад службы пассажирских обустройств | 801-Д02300.2.2/18-28-ТХ.ТР | ТХ (СиПМ) | 6985887 | Шкаф металлический Габаритные размеры: 1000х500х1900 мм | ШИМ-13-03 | ООО ПКП "Завод ВТО" г. Ульяновск |  | шт | 1 | Подрядчик | субподрядчик | 26400 | 26400 | 27220 | 27220 | 31200 | 31200
2142 | 28 | 2 этап | Склад службы пассажирских обустройств | 801-Д02300.2.2/18-28-ТХ.ТР | Мебель | 6985888 | Стол письменный "Rondo" Габаритные размеры: 800х600х760мм | СТ-01-08 | Компания "Дар мебель" г. Москва |  | шт | 1 | Подрядчик | субподрядчик | 5200 | 5200 | 4500 | 4500 | 18600 | 18600
2143 | 28 | 2 этап | Склад службы пассажирских обустройств | 801-Д02300.2.2/18-28-ТХ.ТР | Мебель | 6985889 | Кресло Престиж |  | Торговая сеть |  | шт | 1 | Подрядчик | субподрядчик | 4200 | 4200 | 3900 | 3900 | 9800 | 9800
2144 | 28 | 2 этап | Склад службы пассажирских обустройств | 801-Д02300.2.2/18-28-ТХ.ТР | Мебель | 6985890 | Кресло "Sylwia" |  | Торговая сеть |  | шт | 2 | Подрядчик | субподрядчик | 8200 | 16400 | 7200 | 14400 | 17510 | 35020
2145 | 28 | 2 этап | Склад службы пассажирских обустройств | 801-Д02300.2.2/18-28-ТХ.ТР | Мебель | 6985891 | Тумба "Rondo" Габаритные размеры: 400х600х760 мм | ТС-04 | Торговая сеть |  | шт | 1 | Подрядчик | субподрядчик | 6900 | 6900 | 7600 | 7600 | 15120 | 15120
2146 | 28 | 2 этап | Склад службы пассажирских обустройств | 801-Д02300.2.2/18-28-ТХ.ТР | ТХ (МТР) | 6985893 | Контейнер для мусора 15 м2 |  | Торговая сеть |  | шт | 2 | Подрядчик | субподрядчик | 420000 | 840000 | 400000 | 800000 | 12000 | 24000
2147 | 28 | 2 этап | Склад службы пассажирских обустройств | 801-Д02300.2.2/18-28-ТХ.ТР | ТХ (ВО) | 6985894 | Бункер под металлолом и стекло 4 м2 |  | Торговая сеть |  | шт | 1 | Подрядчик | субподрядчик | 315000 | 315000 | 300000 | 300000 | 0 | 0
2148 | 28 | 2 этап | Склад службы пассажирских обустройств | 801-Д02300.2.2/18-28-ТХ.ТР | ТХ (МТР) | 6985895 | Контейнер для мусора 0,5 м2 |  | Торговая сеть |  | шт | 15 | Подрядчик | субподрядчик | 59000 | 885000 | 60000 | 900000 | 5500 | 82500
2149 | 28 | 2 этап | Склад службы пассажирских обустройств | 801-Д02300.2.2/18-28-ТХ.ТР | ТХ (ВО) | 6985896 | Верстак слесарный Габаритные размеры: 1500х800х850 мм | ВСМ-03-02 | ООО ПКП "Завод ВТО" г. Ульяновск |  | шт | 2 | Подрядчик | субподрядчик | 17400 | 34800 | 16500 | 33000 | 39230 | 78460
2150 | 28 | 2 этап | Склад службы пассажирских обустройств | 801-Д02300.2.2/18-28-ТХ.ТР | ТХ (МТР) | 6985897 | Тиски слесарные | ТСС-160 | ОАО "Гаро" г. Москва |  | шт | 2 | Подрядчик | субподрядчик | 15600 | 31200 | 14200 | 28400 | 59240 | 118480
2151 | 28 | 2 этап | Склад службы пассажирских обустройств | 801-Д02300.2.2/18-28-ТХ.ТР | ТХ (СиПМ) | 6985899 | Стол сварщика с фильтровентиляционным устройством Производительность вентилятора 1354м3/ч. Максимальная потребляемая мощность 1,5 кВт. Напряжение, В - 3/380/50 Гц Габаритные размеры 1610x880x1400 мм к нему: | СС-02-05 | ООО ПКП "Завод ВТО" г. Ульяновск |  | шт | 1 | Подрядчик | субподрядчик | 305000 | 305000 | 289380 | 289380 | 186450 | 186450
2152 | 28 | 2 этап | Склад службы пассажирских обустройств | 801-Д02300.2.2/18-28-ТХ.ТР | ТХ (Сварка) | 6985900 | - Сварочные занавески Габаритные размеры: 3000x3000x2000 мм | По европейским нормам "EN-1598" |  |  | компл | 1 | Подрядчик | субподрядчик | 11200 | 11200 | 12000 | 12000 | 0 | 0
2153 | 28 | 2 этап | Склад службы пассажирских обустройств | 801-Д02300.2.2/18-28-ТХ.ТР | ТХ (СиПМ) | 6985903 | Стол производственный металлический Габаритные размеры: 800x600x800 мм | СМ-02-02 | ООО ПКП "Завод ВТО" г. Ульяновск |  | шт | 1 | Подрядчик | субподрядчик | 9700 | 9700 | 10100 | 10100 | 58980 | 58980
2154 | 28 | 2 этап | Склад службы пассажирских обустройств | 801-Д02300.2.2/18-28-ТХ.ТР | ТХ (СиПМ) | 6985904 | Стеллаж полочный Габаритные размеры: 1007x407x2000 мм | СТ-012К | Завод "Диком" г. С-Петербург |  | шт | 2 | Подрядчик | субподрядчик | 8200 | 16400 | 7500 | 15000 | 15100 | 30200
2155 | 28 | 2 этап | Склад службы пассажирских обустройств | 801-Д02300.2.2/18-28-ТХ.ТР | ТХ (СиПМ) | 6985905 | Шкаф инструментальный 3-х дверный с 12-ю полками Габаритные размеры: 1500х400х1800 мм | ШИМ-10 | ООО ПКП "Завод ВТО" г. Ульяновск |  | шт | 1 | Подрядчик | субподрядчик | 46000 | 46000 | 49000 | 49000 | 56518 | 56518
2156 | 28 | 2 этап | Склад службы пассажирских обустройств | 801-Д02300.2.2/18-28-ТХ.ТР | ТХ (СиПМ) | 6985906 | Стеллаж 5 полок. Нагрузка на полку 300 кг Габаритные размеры: 1340х500х2000 мм | СРМ-15 | ООО ПКП "Завод ВТО" г. Ульяновск |  | шт | 13 | Подрядчик | субподрядчик | 12800 | 166400 | 11430 | 148590 | 38750 | 503750
2157 | 28 | 2 этап | Склад службы пассажирских обустройств | 801-Д02300.2.2/18-28-ТХ.ТР | ТХ (СиПМ) | 6985907 | Стеллаж 3 полок. Нагрузка на полку 500 кг Габаритные размеры: 1350х785х2500 мм | СРМ-10 | ООО ПКП "Завод ВТО" г. Ульяновск |  | шт | 3 | Подрядчик | субподрядчик | 24500 | 73500 | 25100 | 75300 | 30330 | 90990
2158 | 28 | 2 этап | Склад службы пассажирских обустройств | 801-Д02300.2.2/18-28-ТХ.ТР | ТХ (СиПМ) | 6985908 | Стеллаж 3 полок. Нагрузка на полку 500 кг Габаритные размеры: 1350х785х2500 мм | СРМ-10 | ООО ПКП "Завод ВТО" г. Ульяновск |  | шт | 4 | Подрядчик | субподрядчик | 24500 | 98000 | 25100 | 100400 | 30330 | 121320
2159 | 28 | 2 этап | Склад службы пассажирских обустройств | 801-Д02300.2.2/18-28-ТХ.ТР | ТХ (СиПМ) | 6985909 | Стеллаж 5 полок. Нагрузка на полку 300 кг Габаритные размеры: 1340х500х2000 мм | СРМ-15 | ООО ПКП "Завод ВТО" г. Ульяновск |  | шт | 1 | Подрядчик | субподрядчик | 12800 | 12800 | 11430 | 11430 | 38750 | 38750
2160 | 28 | 2 этап | Склад службы пассажирских обустройств | 801-Д02300.2.2/18-28-ТХ.ТР | ТХ (ВО) | 6985910 | Верстак слесарный Габаритные размеры: 1500х800х850 мм | ВСМ-03-02 | ООО ПКП "Завод ВТО" г. Ульяновск |  | шт | 1 | Подрядчик | субподрядчик | 17400 | 17400 | 16500 | 16500 | 39230 | 39230
2161 | 28 | 2 этап | Склад службы пассажирских обустройств | 801-Д02300.2.2/18-28-ТХ.ТР | ТХ (МТР) | 6985911 | Тиски слесарные | ТСС-160 | ОАО "Гаро" г. Москва |  | шт | 1 | Подрядчик | субподрядчик | 15600 | 15600 | 14200 | 14200 | 59240 | 59240
2162 | 28 | 2 этап | Склад службы пассажирских обустройств | 801-Д02300.2.2/18-28-ТХ.ТР | ТХ (СиПМ) | 6985912 | Стеллаж 5 полок. Нагрузка на полку 300 кг Габаритные размеры: 1340х500х2000 мм | СРМ-15 | ООО ПКП "Завод ВТО" г. Ульяновск |  | шт | 2 | Подрядчик | субподрядчик | 12800 | 25600 | 11430 | 22860 | 38750 | 77500
2163 | 28 | 2 этап | Склад службы пассажирских обустройств | 801-Д02300.2.2/18-28-ТХ.ТР | ТХ (СиПМ) | 6985913 | Стеллаж 3 полок. Нагрузка на полку 500 кг Габаритные размеры: 1350х785х2500 мм | СРМ-10 | ООО ПКП "Завод ВТО" г. Ульяновск |  | шт | 2 | Подрядчик | субподрядчик | 24500 | 49000 | 25100 | 50200 | 30330 | 60660
2164 | 28 | 2 этап | Склад службы пассажирских обустройств | 801-Д02300.2.2/18-28-ТХ.ТР | ТХ (СиПМ) | 6985914 | Столы для раскроя листового стекла Габаритные размеры: 3300х2450х900 мм | СРС-1 | «Карат» г. Нижний Новгород |  | шт | 1 | Подрядчик | субподрядчик | 65000 | 65000 | 60000 | 60000 | 0 | 0
2165 | 28 | 2 этап | Склад службы пассажирских обустройств | 801-Д02300.2.2/18-28-ТХ.ТР | ТХ (СиПМ) | 6985915 | Стеллаж 5 полок. Нагрузка на полку 300 кг Габаритные размеры: 1340х500х2000 мм | СРМ-15 | ООО ПКП "Завод ВТО" г. Ульяновск |  | шт | 8 | Подрядчик | субподрядчик | 12800 | 102400 | 11430 | 91440 | 38750 | 310000
2166 | 28 | 2 этап | Склад службы пассажирских обустройств | 801-Д02300.2.2/18-28-ТХ.ТР | Мебель | 6985916 | Шкаф для одежды на подставке со скамьей Габаритные размеры 800×770×2000 мм Внутри шкаф разделен перегородкой на два отделения. Полка для головного убора и две перекладины для вешалок. Запираемая металлическая дверца. Окрашен порошковой краской. |  | Торговая сеть |  | шт | 8 | Подрядчик | субподрядчик | 18700 | 149600 | 19150 | 153200 | 27800 | 222400
2167 | 28 | 2 этап | Склад службы пассажирских обустройств | 801-Д02300.2.2/18-28-ТХ.ТР | ТХ (СиПМ) | 6985917 | Стеллаж производственный Габаритные размеры 1000х500х2000 мм |  | Торговая сеть |  | шт | 2 | Подрядчик | субподрядчик | 7200 | 14400 | 6800 | 13600 | 15100 | 30200
2168 | 28 | 2 этап | Склад службы пассажирских обустройств | 801-Д02300.2.2/18-28-ТХ.ТР | ТХ (ВО) | 6985918 | Тележка для белья |  | Торговая сеть |  | шт | 2 | Подрядчик | субподрядчик | 14300 | 28600 | 15280 | 30560 | 43910 | 87820
2169 | 28 | 2 этап | Склад службы пассажирских обустройств | 801-Д02300.2.2/18-28-ТХ.ТР | ТХ (СиПМ) | 6985919 | Шкаф сушильный универсальный в комплекте с ионизатором воздуха, ультрафиолетовым излучателем, освещением, системой вентиляции Потребляемая мощность 0,97 кВт Габаритные размеры 1740х670х1900 мм | РШС-01И | Торговая сеть |  | шт | 1 | Подрядчик | субподрядчик | 204000 | 204000 | 182250 | 182250 | 230790 | 230790
2170 | 28 | 2 этап | Склад службы пассажирских обустройств | 801-Д02300.2.2/18-28-ТХ.ТР | ТХ (МТР) | 6985920 | Вешалка металлическая для одежды на 8 крючков |  | Торговая сеть |  | шт | 1 | Подрядчик | субподрядчик | 4300 | 4300 | 4500 | 4500 | 19880 | 19880
2171 | 28 | 2 этап | Склад службы пассажирских обустройств | 801-Д02300.2.2/18-28-ТХ.ТР | ТХ (ВО) | 6985921 | Холодильник бытовой Напряжение 220 В |  | Торговая сеть |  | шт | 1 | Подрядчик | субподрядчик | 37000 | 37000 | 35000 | 35000 | 68150 | 68150
2172 | 28 | 2 этап | Склад службы пассажирских обустройств | 801-Д02300.2.2/18-28-ТХ.ТР | ТХ (ВО) | 6985922 | Печь микроволновая Напряжение 220 В |  | Торговая сеть |  | шт | 1 | Подрядчик | субподрядчик | 7400 | 7400 | 6700 | 6700 | 29150 | 29150
2173 | 28 | 2 этап | Склад службы пассажирских обустройств | 801-Д02300.2.2/18-28-ТХ.ТР | ТХ (МТР) | 6985923 | Чайник электрический Напряжение 220 В |  | Торговая сеть |  | шт | 1 | Подрядчик | субподрядчик | 2200 | 2200 | 1600 | 1600 | 11380 | 11380
2174 | 28 | 2 этап | Склад службы пассажирских обустройств | 801-Д02300.2.2/18-28-ТХ.ТР | Мебель | 6985924 | Стол обеденный Габаритные размеры 1000х800х800 мм |  | Торговая сеть |  | шт | 2 | Подрядчик | субподрядчик | 7900 | 15800 | 7500 | 15000 | 13560 | 27120
2175 | 28 | 2 этап | Склад службы пассажирских обустройств | 801-Д02300.2.2/18-28-ТХ.ТР | Мебель | 6985925 | Стул обеденный |  | Торговая сеть |  | шт | 8 | Подрядчик | субподрядчик | 4500 | 36000 | 3400 | 27200 | 8100 | 64800
2176 | 28 | 2 этап | Склад службы пассажирских обустройств | 801-Д02300.2.2/18-28-ТХ.ТР | Мебель | 6985926 | Шкаф кухонный Габаритные размеры 1000х600х1750 мм |  | Торговая сеть |  | шт | 1 | Подрядчик | субподрядчик | 17600 | 17600 | 18960 | 18960 | 49980 | 49980
2177 | 28 | 2 этап | Склад службы пассажирских обустройств | 801-Д02300.2.2/18-28-ТХ.ТР | Мебель | 6985927 | Стол кухонный |  | Торговая сеть |  | шт | 2 | Подрядчик | субподрядчик | 9200 | 18400 | 8500 | 17000 | 38150 | 76300
2178 | 28 | 2 этап | Склад службы пассажирских обустройств | 801-Д02300.2.2/18-28-ТХ.ТР | ТХ (ВО) | 6985928 | Плита электрическая Установленная мощность 12 кВт. Напряжение 380 В |  | Торговая сеть |  | шт | 1 | Подрядчик | субподрядчик | 78900 | 78900 | 80000 | 80000 | 48560 | 48560
2179 | 28 | 2 этап | Склад службы пассажирских обустройств | 801-Д02300.2.2/18-28-ТХ.ТР | ТХ (МТР) | 6985929 | Кипятильник для воды Объем 10 л Напряжение 220 В Мощность 1,15 кВт |  | Торговая сеть |  | шт | 1 | Подрядчик | субподрядчик | 14900 | 14900 | 15110 | 15110 | 36650 | 36650
2180 | 28 | 2 этап | Склад службы пассажирских обустройств | 801-Д02300.2.2/18-28-ТХ.ТР | СПЗиОС | 6985930 | Огнетушитель переносной порошковый Количество огнетушащего вещества 5 кг Длина выброса 3,5 м | ОП-5(3) | Торговая сеть |  | шт | 3 | Подрядчик | субподрядчик | 2300 | 6900 | 2200 | 6600 | 5224 | 15672
2181 | 20 | 2 этап | Проходная №1 | 801-Д02300.2.2/18-20-ТХ | Мебель | 6986314 | Стол рабочий Габаритные размеры 1000х600х720 мм |  | Торговая сеть |  | шт | 5 | Подрядчик | субподрядчик | 6200 | 31000 | 5900 | 29500 | 18200 | 91000
2182 | 20 | 2 этап | Проходная №1 | 801-Д02300.2.2/18-20-ТХ | ТХ (МТР) | 6986315 | Сейф Габаритные размеры 343х500х439 мм | По типу Topaz 510 | Торговая сеть |  | шт | 3 | Подрядчик | субподрядчик | 17500 | 52500 | 16740 | 50220 | 57800 | 173400
2183 | 20 | 2 этап | Проходная №1 | 801-Д02300.2.2/18-20-ТХ | Мебель | 6986316 | Шкаф для документов Габаритные размеры 800х400х1942 мм | По типу ГШ-05 | Торговая сеть |  | шт | 3 | Подрядчик | субподрядчик | 16800 | 50400 | 14300 | 42900 | 36780 | 110340
2184 | 20 | 2 этап | Проходная №1 | 801-Д02300.2.2/18-20-ТХ | Мебель | 6986317 | Шкаф для одежды Габаритные размеры 600х400х1942 мм | По типу ГШ-06 | Торговая сеть |  | шт | 3 | Подрядчик | субподрядчик | 12400 | 37200 | 11400 | 34200 | 30560 | 91680
2185 | 20 | 2 этап | Проходная №1 | 801-Д02300.2.2/18-20-ТХ | ТХ (СиПМ) | 6986318 | Стол с пластиковой столешницей Габаритные размеры 850х850х730 мм |  | Торговая сеть |  | шт | 1 | Подрядчик | субподрядчик | 8700 | 8700 | 9200 | 9200 | 15780 | 15780
2186 | 20 | 2 этап | Проходная №1 | 801-Д02300.2.2/18-20-ТХ | Мебель | 6986319 | Диван Габаритные размеры 1980х670х460 мм |  | Торговая сеть |  | шт | 1 | Подрядчик | субподрядчик | 85000 | 85000 | 76000 | 76000 | 41280 | 41280
2187 | 20 | 2 этап | Проходная №1 | 801-Д02300.2.2/18-20-ТХ | Мебель | 6986320 | Кресло рабочее Габаритные размеры 700х700х1060 мм | По типу Престиж | Торговая сеть |  | шт | 5 | Подрядчик | субподрядчик | 4200 | 21000 | 3900 | 19500 | 16890 | 84450
2188 | 20 | 2 этап | Проходная №1 | 801-Д02300.2.2/18-20-ТХ | Мебель | 6986321 | Стул Габаритные размеры 530х600х800 мм | По типу ИЗО/ТК-7 | Торговая сеть |  | шт | 2 | Подрядчик | субподрядчик | 2360 | 4720 | 2500 | 5000 | 2300 | 4600
2189 | 20 | 2 этап | Проходная №1 | 801-Д02300.2.2/18-20-ТХ | Мебель | 6986323 | Стол Габаритные размеры 1600х1600х720 мм |  | Торговая сеть |  | шт | 1 | Подрядчик | субподрядчик | 17250 | 17250 | 16800 | 16800 | 38130 | 38130
2190 | 20 | 2 этап | Проходная №1 | 801-Д02300.2.2/18-20-ТХ | Мебель | 6986324 | Тумба Габаритные размеры 420х574х560 мм |  | Торговая сеть |  | шт | 1 | Подрядчик | субподрядчик | 7200 | 7200 | 6700 | 6700 | 15552 | 15552
2191 | 20 | 2 этап | Проходная №1 | 801-Д02300.2.2/18-20-ТХ | ТХ (ВО) | 6986325 | Холодильник бытовой Напряжение 220 В |  | Торговая сеть |  | шт | 1 | Подрядчик | субподрядчик | 37000 | 37000 | 35000 | 35000 | 68150 | 68150
2192 | 20 | 2 этап | Проходная №1 | 801-Д02300.2.2/18-20-ТХ | ТХ (МТР) | 6986326 | Чайник Напряжение 220 В |  | Торговая сеть |  | шт | 1 | Подрядчик | субподрядчик | 4200 | 4200 | 3500 | 3500 | 11380 | 11380
2193 | 20 | 2 этап | Проходная №1 | 801-Д02300.2.2/18-20-ТХ | ТХ (СиПМ) | 6986327 | Стеллаж сборно-разборный Габаритные размеры 1320х500х2000 мм Количество полок 5 штук Нагрузка на полку 150 кг Нагрузка на стеллаж 750 кг |  | Торговая сеть |  | шт | 1 | Подрядчик | субподрядчик | 9600 | 9600 | 8140 | 8140 | 29800 | 29800
2194 | 20 | 2 этап | Проходная №1 | 801-Д02300.2.2/18-20-ТХ | ТХ (МТР) | 6986328 | Стенд информационный настенный для документов Длина – 735 мм Высота – 735 мм | По типу СТ-04 | Торговая сеть |  | шт | 1 | Подрядчик | субподрядчик | 5200 | 5200 | 4800 | 4800 | 7782 | 7782
2195 | 20 | 2 этап | Проходная №1 | 801-Д02300.2.2/18-20-ТХ | ТХ (МТР) | 6986329 | Фонарь досмотровой Длина – 150 мм Диаметр – 150 мм Время работы на максимальном режиме – 2,0 ч. | По типу Волна | Торговая сеть |  | шт | 2 | Подрядчик | субподрядчик | 12600 | 25200 | 13800 | 27600 | 2600 | 5200
2196 | 20 | 2 этап | Проходная №1 | 801-Д02300.2.2/18-20-ТХ | ТХ (МТР) | 6986330 | Фонарь ультрафиолетовый Количество УФ ламп – 1 шт. Габаритные размеры 160х55х20 мм | По типу УФ-365 | Торговая сеть |  | шт | 1 | Подрядчик | субподрядчик | 49300 | 49300 | 51300 | 51300 | 2600 | 2600
2197 | 20 | 2 этап | Проходная №1 | 801-Д02300.2.2/18-20-ТХ | ТХ (ВО) | 6986332 | Печь СВЧ Напряжение 220 В | По типу LGMS-1744W | Торговая сеть |  | шт | 1 | Подрядчик | субподрядчик | 7400 | 7400 | 6700 | 6700 | 29150 | 29150
2198 | 20 | 2 этап | Проходная №1 | 801-Д02300.2.2/18-20-ТХ | ТХ (СиПМ) | 6986344 | Шкаф для уборочного инвентаря Габаритные размеры 600х500х1750 мм |  | Торговая сеть |  | шт | 1 | Подрядчик | субподрядчик | 15200 | 15200 | 14640 | 14640 | 32560 | 32560
2199 | 20 | 2 этап | Проходная №1 | 801-Д02300.2.2/18-20-ТХ | ТХ (МТР) | 6986345 | Сушилка для рук Напряжение 220 В |  | Торговая сеть |  | шт | 2 | Подрядчик | субподрядчик | 7900 | 15800 | 8200 | 16400 | 19200 | 38400
2200 | 20 | 2 этап | Проходная №1 | 801-Д02300.2.2/18-20-ТХ | СПЗиОС | 6986347 | Огнетушитель порошковый Масса огнетушащего вещества 4 кг | ОП-5(з) | Торговая сеть |  | шт | 2 | Подрядчик | субподрядчик | 5690 | 11380 | 5000 | 10000 | 5225 | 10450
2201 | 20 | 2 этап | Проходная №1 | 801-Д02300.2.2/18-20-ТХ | ТХ (СиПМ) | 6986348 | Стол для досмотра Габаритные размеры 500х400х900 мм |  | Торговый дом «АЛЕЗИЯ», г. Москва** |  | шт | 1 | Подрядчик | субподрядчик | 11200 | 11200 | 10200 | 10200 | 28980 | 28980
2202 | 20 | 2 этап | Проходная №1 | 801-Д02300.2.2/18-20-ТХ | ТХ (СиПМ) | 6986349 | Шкаф металлический (Сейф) Габаритные размеры 440х365х1200 мм Тип замка – 2 электронных Количество полок – 2 шт. | По типу AIKO SL-150T EL/2 | Торговая сеть |  | шт | 1 | Подрядчик | субподрядчик | 17600 | 17600 | 15900 | 15900 | 48200 | 48200
2203 | 20 | 2 этап | Проходная №1 | 801-Д02300.2.2/18-20-ТХ | Мебель | 6986350 | Тумба для досмотра ручной клади с оборудованной 3-х местной розеткой 220 В. Габаритные размеры 500х400х900 мм |  | Торговая сеть |  | шт | 1 | Подрядчик | субподрядчик | 12400 | 12400 | 10300 | 10300 | 17100 | 17100
2204 | 20 | 2 этап | Проходная №1 | 801-Д02300.2.2/18-20-ТХ | ТСОТБ | 6986351 | Пост остановки колесного автотранспорта "ПОКА Т-5000У", исполнения 30Л/П |  |  |  | шт | 2 | Подрядчик | субподрядчик | 1245000 | 2490000 | 1200000 | 2400000 | 0 | 0
2205 | 20 | 2 этап | Проходная №1 | 801-Д02300.2.2/18-20-ТХ | ТХ (ВО) | 6986355 | Комплект досмотровых зеркал Габаритные размеры устройства в чехле 550х180х60 мм | По типу Взгляд 001 | Торговая сеть |  | шт | 1 | Подрядчик | субподрядчик | 19800 | 19800 | 17750 | 17750 | 0 | 0
2206 | 20 | 2 этап | Проходная №1 | 801-Д02300.2.2/18-20-ТХ | ТХ (МТР) | 6986356 | Ширма жалюзийная складная из ПВХ Размер 180х160 см |  | Торговая сеть |  | шт | 1 | Подрядчик | субподрядчик | 18300 | 18300 | 20250 | 20250 | 11700 | 11700
2207 | 20 | 2 этап | Проходная №1 | 801-Д02300.2.2/18-20-ТХ | ТХ (МТР) | 6986357 | Вешалка для одежды |  | Торговая сеть |  | шт | 1 | Подрядчик | субподрядчик | 5000 | 5000 | 4500 | 4500 | 19880 | 19880
2208 | 20 | 2 этап | Проходная №1 | 801-Д02300.2.2/18-20-ТХ | ТХ (МТР) | 6986358 | Коврик для ног Размеры 120х90 см |  | Торговая сеть |  | шт | 1 | Подрядчик | субподрядчик | 2500 | 2500 | 2780 | 2780 | 1500 | 1500
2209 | 20 | 2 этап | Проходная №1 | 801-Д02300.2.2/18-20-ТХ | ТХ (МТР) | 6986359 | Лоток для контроля Размеры 600х400х180 мм |  | Торговая сеть |  | шт | 2 | Подрядчик | субподрядчик | 1500 | 3000 | 1780 | 3560 | 0 | 0
2210 | 21 | 2 этап | Проходная №2 | 801-Д02300.2.2/18-21-ТХ | Мебель | 6986577 | Стол угловой письменный с держателем для системного блока Габаритные размеры 1600х1200х600 мм | Галант | Торговая сеть |  | шт | 1 | Подрядчик | субподрядчик | 15400 | 15400 | 14300 | 14300 | 30150 | 30150
2211 | 21 | 2 этап | Проходная №2 | 801-Д02300.2.2/18-21-ТХ | Мебель | 6986578 | Кресло рабочее Габаритные размеры 700х700х1060 мм | Престиж | Торговая сеть |  | шт | 1 | Подрядчик | субподрядчик | 4200 | 4200 | 3900 | 3900 | 16890 | 16890
2212 | 21 | 2 этап | Проходная №2 | 801-Д02300.2.2/18-21-ТХ | Мебель | 6986579 | Тумба подкатная с 4 ящиками Габаритные размеры 440х660х580 мм | Эффектив | Торговая сеть |  | шт | 1 | Подрядчик | субподрядчик | 7200 | 7200 | 7500 | 7500 | 16720 | 16720
2213 | 21 | 2 этап | Проходная №2 | 801-Д02300.2.2/18-21-ТХ | Мебель | 6986580 | Шкаф для документов Габаритные размеры 800х400х1942 мм | ГШ-05 | Торговая сеть |  | шт | 1 | Подрядчик | субподрядчик | 16800 | 16800 | 14300 | 14300 | 36780 | 36780
2214 | 21 | 2 этап | Проходная №2 | 801-Д02300.2.2/18-21-ТХ | Мебель | 6986581 | Диван Габаритные размеры 1800х800 мм |  | Торговая сеть |  | шт | 1 | Подрядчик | субподрядчик | 84000 | 84000 | 76000 | 76000 | 41280 | 41280
2215 | 21 | 2 этап | Проходная №2 | 801-Д02300.2.2/18-21-ТХ | Мебель | 6986582 | Стул Габаритные размеры 530х600х800 мм | ИЗО/ТК-7 | Торговая сеть |  | шт | 2 | Подрядчик | субподрядчик | 2360 | 4720 | 2500 | 5000 | 2300 | 4600
2216 | 21 | 2 этап | Проходная №2 | 801-Д02300.2.2/18-21-ТХ | Мебель | 6986583 | Шкаф для одежды Габаритные размеры 600х400х1942 мм | ГШ-06 | Торговая сеть |  | шт | 2 | Подрядчик | субподрядчик | 12400 | 24800 | 11400 | 22800 | 30560 | 61120
2217 | 21 | 2 этап | Проходная №2 | 801-Д02300.2.2/18-21-ТХ | Мебель | 6986584 | Стол Габаритные размеры 1000х600х720 мм |  | Торговая сеть |  | шт | 1 | Подрядчик | субподрядчик | 6200 | 6200 | 5900 | 5900 | 18200 | 18200
2218 | 21 | 2 этап | Проходная №2 | 801-Д02300.2.2/18-21-ТХ | ТХ (ВО) | 6986585 | Печь СВЧ Напряжение 220 В | LGMS-1744W | Торговая сеть |  | шт | 1 | Подрядчик | субподрядчик | 7400 | 7400 | 6700 | 6700 | 29150 | 29150
2219 | 21 | 2 этап | Проходная №2 | 801-Д02300.2.2/18-21-ТХ | ТХ (ВО) | 6986586 | Холодильник бытовой Напряжение 220 В |  | Торговая сеть |  | шт | 1 | Подрядчик | субподрядчик | 37000 | 37000 | 35000 | 35000 | 68150 | 68150
2220 | 21 | 2 этап | Проходная №2 | 801-Д02300.2.2/18-21-ТХ | ТХ (МТР) | 6986587 | Чайник Напряжение 220 В |  | Торговая сеть |  | шт | 1 | Подрядчик | субподрядчик | 4200 | 4200 | 3500 | 3500 | 11380 | 11380
2221 | 21 | 2 этап | Проходная №2 | 801-Д02300.2.2/18-21-ТХ | ТХ (СиПМ) | 6986588 | Шкаф для уборочного инвентаря Габаритные размеры 600х500х1750 мм |  | Торговая сеть |  | шт | 1 | Подрядчик | субподрядчик | 16200 | 16200 | 14640 | 14640 | 32560 | 32560
2222 | 21 | 2 этап | Проходная №2 | 801-Д02300.2.2/18-21-ТХ | ТХ (МТР) | 6986589 | Сушилка для рук Напряжение 220 В |  | Торговая сеть |  | шт | 1 | Подрядчик | субподрядчик | 7800 | 7800 | 8200 | 8200 | 19200 | 19200
2223 | 21 | 2 этап | Проходная №2 | 801-Д02300.2.2/18-21-ТХ | ТХ (МТР) | 6986590 | Фонарь досмотровой Длина – 150 мм Диаметр – 150 мм Время работы на максимальном режиме – 2,0 ч. | Волна | Торговая сеть |  | шт | 2 | Подрядчик | субподрядчик | 12600 | 25200 | 13800 | 27600 | 2600 | 5200
2224 | 21 | 2 этап | Проходная №2 | 801-Д02300.2.2/18-21-ТХ | ТХ (МТР) | 6986591 | Фонарь ультрафиолетовый Количество УФ ламп – 1 шт. Габаритные размеры 160х55х20 мм | УФ-365 | Торговая сеть |  | шт | 1 | Подрядчик | субподрядчик | 49300 | 49300 | 51300 | 51300 | 2600 | 2600
2225 | 21 | 2 этап | Проходная №2 | 801-Д02300.2.2/18-21-ТХ | ТХ (МТР) | 6986593 | Стенд информационный настенный для документов Длина – 735 мм Высота – 735 мм | СТ-04 | Торговая сеть |  | шт | 1 | Подрядчик | субподрядчик | 5200 | 5200 | 4800 | 4800 | 7782 | 7782
2226 | 21 | 2 этап | Проходная №2 | 801-Д02300.2.2/18-21-ТХ | ТХ (ВО) | 6986606 | Автоматическая камера хранения толщина лицевой панели ячейки – 1,2 мм толщина корпуса ячеек – 1,2 мм питание от сети 220 В электромеханический замок-защелка PS-901 Габаритные размеры 1930х660х500 мм Количество ячеек 10 шт. |  | Торговая сеть |  | шт | 2 | Подрядчик | субподрядчик | 148000 | 296000 | 134800 | 269600 | 0 | 0
2227 | 21 | 2 этап | Проходная №2 | 801-Д02300.2.2/18-21-ТХ | СПЗиОС | 6986609 | Огнетушитель порошковый Масса огнетушащего вещества 4 кг | ОП-5(з) | Торговая сеть |  | шт | 2 | Подрядчик | субподрядчик | 5690 | 11380 | 5000 | 10000 | 5226 | 10452
2228 | 21 | 2 этап | Проходная №2 | 801-Д02300.2.2/18-21-ТХ | ТХ (СиПМ) | 6986611 | Стол для досмотра Габаритные размеры 500х400х900 мм |  | Торговый дом «АЛЕЗИЯ», г. Москва** |  | шт | 1 | Подрядчик | субподрядчик | 11200 | 11200 | 10200 | 10200 | 28980 | 28980
2229 | 21 | 2 этап | Проходная №2 | 801-Д02300.2.2/18-21-ТХ | ТХ (СиПМ) | 6986612 | Шкаф металлический (Сейф) Габаритные размеры 440х365х1200 мм Тип замка – 2 электронных Количество полок – 2 шт. | AIKO SL-150T EL/2 | Торговая сеть |  | шт | 1 | Подрядчик | субподрядчик | 17600 | 17600 | 15900 | 15900 | 48200 | 48200
2230 | 21 | 2 этап | Проходная №2 | 801-Д02300.2.2/18-21-ТХ | Мебель | 6986613 | Тумба для досмотра ручной клади с оборудованной 3-х местной розеткой 220 В. Габаритные размеры 500х400х900 мм |  | Торговая сеть |  | шт | 1 | Подрядчик | субподрядчик | 12400 | 12400 | 10300 | 10300 | 17100 | 17100
2231 | 21 | 2 этап | Проходная №2 | 801-Д02300.2.2/18-21-ТХ | ТСОТБ | 6986614 | Пост остановки колесного автотранспорта "ПОКА Т-5000У", исполнения 30Л/П |  |  |  | шт | 2 | Подрядчик | субподрядчик | 1245000 | 2490000 | 1200000 | 2400000 | 0 | 0
2232 | 21 | 2 этап | Проходная №2 | 801-Д02300.2.2/18-21-ТХ | ТХ (ВО) | 6986618 | Комплект досмотровых зеркал Габаритные размеры устройства в чехле 550х180х60 мм | Взгляд 001 | Торговая сеть |  | шт | 1 | Подрядчик | субподрядчик | 19800 | 19800 | 17750 | 17750 | 48600 | 48600
2233 | 21 | 2 этап | Проходная №2 | 801-Д02300.2.2/18-21-ТХ | ТХ (МТР) | 6986619 | Кулер напольный, компрессорный С электронным охлаждением. Тип кранов подачи воды - "Нажим кружкой" Тип исполнения: без шкафчика. Мощность нагрева: ≤ 500 Вт Мощность охлаждения: ≤ 40 Вт. Напряжение: 220-230В \ 50-60Гц. |  | Торговая сеть |  | шт | 1 | Подрядчик | субподрядчик | 17600 | 17600 | 15500 | 15500 | 23000 | 23000
2234 | 21 | 2 этап | Проходная №2 | 801-Д02300.2.2/18-21-ТХ | ТХ (МТР) | 6986621 | Ширма жалюзийная складная из ПВХ Размер 180х160 см |  | Торговая сеть |  | шт | 1 | Подрядчик | субподрядчик | 19800 | 19800 | 20250 | 20250 | 11700 | 11700
2235 | 21 | 2 этап | Проходная №2 | 801-Д02300.2.2/18-21-ТХ | ТХ (МТР) | 6986622 | Вешалка для одежды |  | Торговая сеть |  | шт | 1 | Подрядчик | субподрядчик | 4300 | 4300 | 4500 | 4500 | 19880 | 19880
2236 | 21 | 2 этап | Проходная №2 | 801-Д02300.2.2/18-21-ТХ | ТХ (МТР) | 6986623 | Коврик для ног Размеры 120х90 см |  | Торговая сеть |  | шт | 1 | Подрядчик | субподрядчик | 2400 | 2400 | 2780 | 2780 | 0 | 0
2237 | 21 | 2 этап | Проходная №2 | 801-Д02300.2.2/18-21-ТХ | ТХ (МТР) | 6986624 | Лоток для контроля Размеры 600х400х180 мм |  | Торговая сеть |  | шт | 2 | Подрядчик | субподрядчик | 1580 | 3160 | 1780 | 3560 | 0 | 0
2238 | 23 | 2 этап | Площадка для грузов и металлолома с краном | 801-Д02300.2.2/18-23-ТХ.ТР | ТХ (МТР) | 6986783 | Строп канатный 1 ск Грузоподъемность 4 т |  |  |  | шт | 1 | Подрядчик | субподрядчик | 9800 | 9800 | 10800 | 10800 | 0 | 0
2239 | 23 | 2 этап | Площадка для грузов и металлолома с краном | 801-Д02300.2.2/18-23-ТХ.ТР | ТХ (МТР) | 6986784 | Строп канатный 4 ск Грузоподъемность 4 т |  |  |  | шт | 1 | Подрядчик | субподрядчик | 17600 | 17600 | 18500 | 18500 | 0 | 0
2240 | 23 | 2 этап | Площадка для грузов и металлолома с краном | 801-Д02300.2.2/18-23-ТХ.ТР | ТХ (МТР) | 6986785 | Захват для рельса | По типу 1МВ17-3,0 |  |  | шт | 1 | Подрядчик | субподрядчик | 74000 | 74000 | 70000 | 70000 | 0 | 0
2241 | 27 | 2 этап | Площадка для реновации старогодних рельс | 801-Д02300.2.2/18-27-ТХ.ТР | ТХ (ПТО.Краны) | 6986886 | Электромагнит грузоподъемный Диаметр 1170 мм Высота 1300 мм Напряжение 220 В | 117-39/А-У1 | ЗАО Концерн «ТРАНСМАШ», г. Москва |  | шт | 1 | Подрядчик | субподрядчик | 364000 | 364000 | 352000 | 352000 | 0 | 0
2242 | 27 | 2 этап | Площадка для реновации старогодних рельс | 801-Д02300.2.2/18-27-ТХ.ТР | ТХ (ВО) | 6986887 | Траверса линейная с захватами для рельсов Грузоподъемность 2,0 т Габаритные размеры 6000х540 мм Габаритные размеры проушин 120х180х30 мм | 1МВТ3 А-2,0/6,0 | Майна-Вира г. Москва |  | шт | 1 | Подрядчик | субподрядчик | 65000 | 65000 | 60000 | 60000 | 0 | 0
2243 | 27 | 2 этап | Площадка для реновации старогодних рельс | 801-Д02300.2.2/18-27-ТХ.ТР | ТХ (ВО) | 6986888 | Металлическая тара Габаритные размеры 850х650х750 мм Рабочие размеры тары 810х610х500 мм Конструкция: ящичная, с крышкой Высота штабелирования 4 шт. Нагрузка на тару в штабеле 2625 кг. Масса брутто 700 кг | По типу ТМП-38 | ПКП «Завод Высокотехнологичного оборудования» |  | шт | 10 | Подрядчик | субподрядчик | 23800 | 238000 | 21060 | 210600 | 18244 | 182440
2244 | 27 | 2 этап | Площадка для реновации старогодних рельс | 801-Д02300.2.2/18-27-ТХ.ТР | ТХ (МТР) | 6986889 | Строп канатный 4 ск Грузоподъемность 5 т Канат d 12,0 мм Длина каната 3 м | По типу ТМП-38 | ООО ПКФ «Подъем-Техника» г.Саратов |  | шт | 5 | Подрядчик | субподрядчик | 4700 | 23500 | 4500 | 22500 | 0 | 0
2245 | 27 | 2 этап | Площадка для реновации старогодних рельс | 801-Д02300.2.2/18-27-ТХ.ТР | ТХ (ВО) | 6986890 | Траверса с двухклещевыми захватами Грузоподъемность 1,6 т Длина траверсы 11,95 м | По типу 20 ЭСКЗ-Т1-1,6/11,95 | ООО «Завод БСМ» г.С-Петербург |  | шт | 1 | Подрядчик | субподрядчик | 65000 | 65000 | 60000 | 60000 | 0 | 0
2246 | 27 | 2 этап | Площадка для реновации старогодних рельс | 801-Д02300.2.2/18-27-ТХ.ТР | ТХ (МТР) | 6986891 | Стропы канатные металлические: 4 метра Грузоподъемность 5 т. | По типу 1СК-5,0 |  |  | пар | 3 | Подрядчик | субподрядчик | 7600 | 22800 | 8000 | 24000 | 0 | 0
2247 | 27 | 2 этап | Площадка для реновации старогодних рельс | 801-Д02300.2.2/18-27-ТХ.ТР | ТХ (МТР) | 6986892 | Стропы канатные металлические: 5 метров Грузоподъемность 5 т. | По типу 1СК-5,0 |  |  | пар | 3 | Подрядчик | субподрядчик | 8700 | 26100 | 9000 | 27000 | 0 | 0
2248 | 27 | 2 этап | Площадка для реновации старогодних рельс | 801-Д02300.2.2/18-27-ТХ.ТР | ТХ (МТР) | 6986893 | Стропы канатные металлические: 1 метр Грузоподъемность 5 т. | По типу 1СК-5,0 |  |  | пар | 2 | Подрядчик | субподрядчик | 5950 | 11900 | 6000 | 12000 | 0 | 0
2249 | 27 | 2 этап | Площадка для реновации старогодних рельс | 801-Д02300.2.2/18-27-ТХ.ТР | ТХ (МТР) | 6986894 | Стропы канатные металлические: 2 метра Грузоподъемность 5 т. | По типу 1СК-5,0 |  |  | пар | 5 | Подрядчик | субподрядчик | 6890 | 34450 | 7000 | 35000 | 0 | 0
2250 | 27 | 2 этап | Площадка для реновации старогодних рельс | 801-Д02300.2.2/18-27-ТХ.ТР | ТХ (МТР) | 6986895 | Стропы канатные металлические: 3 метра Грузоподъемность 5 т. | По типу 1СК-5,0 |  |  | пар | 5 | Подрядчик | субподрядчик | 7620 | 38100 | 7500 | 37500 | 0 | 0
2251 | 27 | 2 этап | Площадка для реновации старогодних рельс | 801-Д02300.2.2/18-27-ТХ.ТР | ТХ (МТР) | 6986896 | Стропы текстильные: 3 метра Грузоподъемность 3,2 т. | По типу СТП1 |  |  | пар | 5 | Подрядчик | субподрядчик | 3700 | 18500 | 3300 | 16500 | 0 | 0
2252 | 27 | 2 этап | Площадка для реновации старогодних рельс | 801-Д02300.2.2/18-27-ТХ.ТР | ТХ (МТР) | 6986897 | Стропы текстильные: 4 метра Грузоподъемность 3,2 т. | По типу СТП1 |  |  | пар | 5 | Подрядчик | субподрядчик | 4200 | 21000 | 3800 | 19000 | 0 | 0
2253 | 27 | 2 этап | Площадка для реновации старогодних рельс | 801-Д02300.2.2/18-27-ТХ.ТР | ТХ (МТР) | 6986898 | Стропы текстильные: 1 метр Грузоподъемность 3,2 т. | По типу СТП1 |  |  | пар | 5 | Подрядчик | субподрядчик | 2600 | 13000 | 2500 | 12500 | 0 | 0
2254 | 27 | 2 этап | Площадка для реновации старогодних рельс | 801-Д02300.2.2/18-27-ТХ.ТР | ТХ (МТР) | 6986899 | Стропы текстильные: 2 метра Грузоподъемность 3,2 т. | По типу СТП1 |  |  | пар | 5 | Подрядчик | субподрядчик | 3100 | 15500 | 2850 | 14250 | 0 | 0
2255 | 27 | 2 этап | Площадка для реновации старогодних рельс | 801-Д02300.2.2/18-27-ТХ.ТР | ТХ (МТР) | 6986900 | Стропы текстильные: 3 метра Грузоподъемность 3,2 т. | По типу СТП1 |  |  | пар | 5 | Подрядчик | субподрядчик | 3500 | 17500 | 3300 | 16500 | 0 | 0
2256 | 27 | 2 этап | Площадка для реновации старогодних рельс | 801-Д02300.2.2/18-27-ТХ.ТР | ТХ (МТР) | 6986901 | Траверса крестовинная Грузоподъемность 3,2 т. | По типу ТГ-ТЛЦ-5,0 |  |  | шт | 8 | Подрядчик | субподрядчик | 56800 | 454400 | 54000 | 432000 | 0 | 0
2257 | 27 | 2 этап | Площадка для реновации старогодних рельс | 801-Д02300.2.2/18-27-ТХ.ТР | ТХ (МТР) | 6986902 | Траверса для рельсов (12,5 м , 25 м) с комбинированными захватами (возможность захвата рельса за головку и подошву) Грузоподъемность 3,2 т. | По типу ТПИ ТЛЦ ЗРО-5,0-50,75 |  |  | шт | 8 | Подрядчик | субподрядчик | 86000 | 688000 | 80000 | 640000 | 0 | 0
2258 | 27 | 2 этап | Площадка для реновации старогодних рельс | 801-Д02300.2.2/18-27-ТХ.ТР | ТХ (МТР) | 6986903 | Захват для рельса Р65 Грузоподъемность 3,2 т. | По типу 1МВ11-4,0 |  |  | шт | 8 | Подрядчик | субподрядчик | 24000 | 192000 | 18000 | 144000 | 0 | 0
2259 | 27 | 2 этап | Площадка для реновации старогодних рельс | 801-Д02300.2.2/18-27-ТХ.ТР | ТХ (МТР) | 6986904 | Такелажный ремень для передвижения груза Общая длина – 5м. Максимальная нагрузка – 1000 кг |  | Торговая сеть |  | шт | 1 | Подрядчик | субподрядчик | 3500 | 3500 | 3000 | 3000 | 0 | 0
2260 | 27 | 2 этап | Площадка для реновации старогодних рельс | 801-Д02300.2.2/18-27-ТХ.ТР | ТХ (ВО) | 6986905 | Блок-контейнер с двупольной дверью на замке Габаритные размеры 6000х2400х2500 мм Для хранения грузозахватных приспособлений Уличного исполнения |  | Торговая сеть |  | шт | 1 | Подрядчик | субподрядчик | 118700 | 118700 | 110570 | 110570 | 0 | 0
2261 | 27 | 2 этап | Площадка для реновации старогодних рельс | 801-Д02300.2.2/18-27-ТХ.ТР | ТХ (СиПМ) | 6986906 | Стеллаж передвижной для хранения строп Габаритные размеры 975х500х1600 мм |  | Торговая сеть |  | шт | 3 | Подрядчик | субподрядчик | 83900 | 251700 | 86940 | 260820 | 0 | 0
2262 | 28 | 2 этап | Склад службы пассажирских обустройств | 801-Д02300.2.2/18-28-ТХ.ТР | ТХ (МТР) | 7020158 | Строп цепной Грузоподъемность - 2 т. | 1СЦ |  |  | шт | 2 | Подрядчик | субподрядчик | 3700 | 7400 | 3500 | 7000 | 0 | 0
2263 | 23 | 2 этап | Площадка для грузов и металлолома с краном | 801-Д02300.2.2/18-23-ТХ.ТР | ТХ (МТР) | 7051168 | Строп кантный 2ск Грузоподъемность 1,5 т | 2СК-1,5/1,3 |  |  | шт | 1 | Подрядчик | субподрядчик | 2980 | 2980 | 2890 | 2890 | 0 | 0
2264 | 20 | 2 этап | Проходная №1 | 801-Д02300.2.2/18-20-ТХ | Мебель | 7053846 | Кресло рабочее Габаритные размеры 700х700х1060 мм | По типу Престиж |  |  | шт | 1 | Подрядчик | субподрядчик | 4300 | 4300 | 3900 | 3900 | 16890 | 16890
2265 | 20 | 2 этап | Проходная №1 | 801-Д02300.2.2/18-20-ТХ | Мебель | 7053847 | Тумба Габаритные размеры 420х574х560 мм |  |  |  | шт | 1 | Подрядчик | субподрядчик | 7200 | 7200 | 6700 | 6700 | 15552 | 15552
2266 | 20 | 2 этап | Проходная №1 | 801-Д02300.2.2/18-20-ТХ | ТХ (ВО) | 7053848 | Стол откидной настенный Габаритные размеры 70х45х16 | Сонома |  |  | шт | 1 | Подрядчик | субподрядчик | 4100 | 4100 | 3500 | 3500 | 11450 | 11450
2267 | 20 | 2 этап | Проходная №1 | 801-Д02300.2.2/18-20-ТХ | Мебель | 7053849 | Стул разборный Ширина сиденья – 45 см Глубина сиденья – 44 см Высота от пола до сиденья – 45 см | UNO |  |  | шт | 2 | Подрядчик | субподрядчик | 3900 | 7800 | 3500 | 7000 | 3870 | 7740
2268 | 20 | 2 этап | Проходная №1 | 801-Д02300.2.2/18-20-ТХ | ТХ (ВО) | 7053850 | Персональное носимое устройство Габариты 75х85х30 мм | Дозор 77 |  |  | шт | 3 | Подрядчик | субподрядчик | 45300 | 135900 | 43200 | 129600 | 0 | 0
2269 | 20 | 2 этап | Проходная №1 | 801-Д02300.2.2/18-20-ТХ | ТХ (ВО) | 7053851 | Терминал зарядки и хранения для персональных устройств регистрации на 6/8 регистраторов Габариты 250х450х250 | Дозор 77/78 |  |  | шт | 1 | Подрядчик | субподрядчик | 254000 | 254000 | 270000 | 270000 | 0 | 0
2270 | 21 | 2 этап | Проходная №2 | 801-Д02300.2.2/18-21-ТХ | ТХ (ВО) | 7053862 | Стол откидной настенный Габаритные размеры 70х45х16 | Сонома |  |  | шт | 1 | Подрядчик | субподрядчик | 4100 | 4100 | 3500 | 3500 | 11450 | 11450
2271 | 21 | 2 этап | Проходная №2 | 801-Д02300.2.2/18-21-ТХ | Мебель | 7053863 | Стул разборный ширина сиденья - 45 см глубина сиденья - 44 см высота от пола до сиденья - 45 см | UNO |  |  | шт | 2 | Подрядчик | субподрядчик | 3900 | 7800 | 3500 | 7000 | 3870 | 7740
2272 | 1 | 2 этап | Отстойно-ремонтный корпус (ОРК) | 801-Д02300.2.2/18-1-ТХ.ТР | ТХ (ВО) | 7094319 | Комплект быстросъемных переходников: М20х1,5 (папа) - G1/2 (мама), М20х1,5 (папа) - G1/4 (мама), М20х1,5 (папа) - G3/8 (мама), М20х1,5 (папа) - G5/8 (мама), М20х1,5 (папа) - М12,5x1,5 (мама) |  |  |  | шт | 1 | Подрядчик | субподрядчик | 107000 | 107000 | 100000 | 100000 | 0 | 0
2273 | 1 | 2 этап | Отстойно-ремонтный корпус (ОРК) | 801-Д02300.2.2/18-1-ТХ.ТР | ТХ (ВО) | 7094320 | Многофункциональная уборочная тележка с отжимом | По типу TTS GREEN 150, 0R003150 | Торговая сеть |  | шт | 10 | Подрядчик | субподрядчик | 16200 | 162000 | 13700 | 137000 | 15300 | 153000
2274 |  | 2 этап |  | 801-Д02300.2.2/18-17-ТХ | ТХ (СиПМ) | 7150189 | Ванна моечная с сифоном и смесителем с локтевым управлением из нерж.стали 530х530х870(h) мм, глубина мойки 300мм |  |  |  | шт | 3 | Подрядчик | субподрядчик | 16400 | 49200 | 15700 | 47100 | 72200 | 216600
2275 |  | 2 этап |  | 801-Д02300.2.2/18-26-ТХ | ТХ (СиПМ) | 7150191 | Стеллаж для хранения оборудования Габаритные размеры 200х100х40 6 полок | «Стеллаж MS» |  |  | шт | 4 | Подрядчик | субподрядчик | 13800 | 55200 | 14950 | 59800 | 29800 | 119200
2276 |  | 2 этап |  | 801-Д02300.2.2/18-26-ТХ | ТХ (СиПМ) | 7150192 | Шкаф инструментальный Габаритные размеры 1850х920х460 | AMH NC-004000 |  |  | шт | 4 | Подрядчик | субподрядчик | 65900 | 263600 | 63340 | 253360 | 48810 | 195240
2277 | 2 | 2 этап |  | 801-Д02300.2.2/18-2-ТХ.ТР | ТХ (ВО) | 7155625 | Аппарат автомат для чистки обуви по типу Эко Люкс 4 крем, Габаритные размеры 720х400х830мм, Установленная мощность 180 ВТ. Напряжение 220 В |  |  |  | шт | 1 | Подрядчик | Субподрядчик | 75000 | 75000 | 81000 | 81000 | 148970 | 148970
2278 | 2 | 2 этап |  | 801-Д02300.2.2/18-2-ТХ.ТР | ТХ (МТР) | 7155626 | Пурифайер для воды |  |  |  | шт | 1 | Подрядчик | Субподрядчик | 49000 | 49000 | 52500 | 52500 | 76540 | 76540
2279 | 2 | 2 этап |  | 801-Д02300.2.2/18-2-ТХ.ТР | Мебель | 7155627 | Стул с покрытием из искусственной кожи |  |  |  | шт | 8 | Подрядчик | Субподрядчик | 3500 | 28000 | 3100 | 24800 | 7100 | 56800
2280 | 2 | 2 этап |  | 801-Д02300.2.2/18-2-ТХ.ТР | ТХ (ВО) | 7155628 | Облучатель бактерицидный настенный 1070х140х80 э;220в;1ф;0.1квт., закрытого типа |  |  |  | шт | 1 | Подрядчик | Субподрядчик | 6500 | 6500 | 5740 | 5740 | 36560 | 36560
2281 | 2 | 2 этап |  | 801-Д02300.2.2/18-2-ТХ.ТР | ТХ (МТР) | 7155629 | Вешалка напольная вертикальная |  |  |  | шт | 3 | Подрядчик | Субподрядчик | 4900 | 14700 | 4500 | 13500 | 19880 | 59640
2282 | 2 | 2 этап |  | 801-Д02300.2.2/18-2-ТХ.ТР | ТХ (МТР) | 7155630 | Зеркало 900х800(h) |  |  |  | шт | 1 | Подрядчик | Субподрядчик | 6200 | 6200 | 5700 | 5700 | 16530 | 16530
2283 | 2 | 2 этап |  | 801-Д02300.2.2/18-2-ТХ.ТР | ТХ (МТР) | 7155631 | Корзина для мусора |  |  |  | шт | 1 | Подрядчик | Субподрядчик | 3200 | 3200 | 2880 | 2880 | 750 | 750
2284 | 2 | 2 этап |  | 801-Д02300.2.2/18-2-ТХ.ТР | Мебель | 7155632 | Кресло офисное |  |  |  | шт | 1 | Подрядчик | Субподрядчик | 13000 | 13000 | 12000 | 12000 | 16890 | 16890
2285 | 2 | 2 этап |  | 801-Д02300.2.2/18-2-ТХ.ТР | Мебель | 7155633 | Административная стойка, угловая 2900х1800х1200(h), столешница 400мм |  |  |  | шт | 1 | Подрядчик | Субподрядчик | 192000 | 192000 | 180000 | 180000 | 73780 | 73780
2286 | 2 | 2 этап |  | 801-Д02300.2.2/18-2-ТХ.ТР | ТХ (ВО) | 7155634 | Настенные стрелочные часы |  |  |  | шт | 1 | Подрядчик | Субподрядчик | 5400 | 5400 | 3500 | 3500 | 5000 | 5000
2287 | 2 | 2 этап |  | 801-Д02300.2.2/18-2-ТХ.ТР | ТХ (МТР) | 7155635 | Стенд охраны труда (Макет согласовать с Медицинской службой) |  |  |  | шт | 1 | Подрядчик | Субподрядчик | 14200 | 14200 | 15000 | 15000 | 9860 | 9860
2288 | 2 | 2 этап |  | 801-Д02300.2.2/18-2-ТХ.ТР | ТХ (МТР) | 7155636 | Информационный стенд (Не менее 8 карманов формата А4) |  |  |  | шт | 2 | Подрядчик | Субподрядчик | 6900 | 13800 | 7400 | 14800 | 9860 | 19720
2289 | 2 | 2 этап |  | 801-Д02300.2.2/18-2-ТХ.ТР | ТХ (МТР) | 7155638 | Зеркало 600х1500(h) |  |  |  | шт | 1 | Подрядчик | Субподрядчик | 11300 | 11300 | 9700 | 9700 | 16530 | 16530
2290 | 2 | 2 этап |  | 801-Д02300.2.2/18-2-ТХ.ТР | ТХ (МТР) | 7155639 | Вешалка настенная металлическая на 2 крючка |  |  |  | шт | 7 | Подрядчик | Субподрядчик | 970 | 6790 | 1000 | 7000 | 2500 | 17500
2291 | 2 | 2 этап |  | 801-Д02300.2.2/18-2-ТХ.ТР | ТХ (МТР) | 7155640 | Фен для волос, установленная мощность 800 Вт. Напряжение 220 В |  |  |  | шт | 1 | Подрядчик | Субподрядчик | 4300 | 4300 | 3580 | 3580 | 11670 | 11670
2292 | 2 | 2 этап |  | 801-Д02300.2.2/18-2-ТХ.ТР | ТХ (МТР) | 7155641 | Коврик резиновый |  |  |  | шт | 6 | Подрядчик | Субподрядчик | 2200 | 13200 | 1830 | 10980 | 1000 | 6000
2293 | 2 | 2 этап |  | 801-Д02300.2.2/18-2-ТХ.ТР | ТХ (МТР) | 7155642 | Полка настенная для мыла и мочалок |  |  |  | шт | 7 | Подрядчик | Субподрядчик | 1500 | 10500 | 1200 | 8400 | 3800 | 26600
2294 | 2 | 2 этап |  | 801-Д02300.2.2/18-2-ТХ.ТР | ТХ (ВО) | 7155643 | Аппарат автомат для чистки обуви по типу Эко Люкс 4 крем, Габаритные размеры 720х400х830мм, Установленная мощность 180 ВТ. Напряжение 220 В |  |  |  | шт | 1 | Подрядчик | Субподрядчик | 75000 | 75000 | 81000 | 81000 | 148970 | 148970
2295 | 2 | 2 этап |  | 801-Д02300.2.2/18-2-ТХ.ТР | ТХ (МТР) | 7155644 | Зеркало 900х800(h) |  |  |  | шт | 1 | Подрядчик | Субподрядчик | 6200 | 6200 | 5700 | 5700 | 16530 | 16530
2296 | 2 | 2 этап |  | 801-Д02300.2.2/18-2-ТХ.ТР | ТХ (МТР) | 7155645 | Корзина для мусора |  |  |  | шт | 1 | Подрядчик | Субподрядчик | 3200 | 3200 | 2880 | 2880 | 750 | 750
2297 | 2 | 2 этап |  | 801-Д02300.2.2/18-2-ТХ.ТР | ТХ (МТР) | 7155646 | Зеркало 600х1500(h) |  |  |  | шт | 1 | Подрядчик | Субподрядчик | 11300 | 11300 | 9700 | 9700 | 16530 | 16530
2298 | 2 | 2 этап |  | 801-Д02300.2.2/18-2-ТХ.ТР | ТХ (МТР) | 7155647 | Вешалка настенная металлическая на 2 крючка |  |  |  | шт | 1 | Подрядчик | Субподрядчик | 970 | 970 | 1000 | 1000 | 2500 | 2500
2299 | 2 | 2 этап |  | 801-Д02300.2.2/18-2-ТХ.ТР | ТХ (МТР) | 7155648 | Фен для волос, установленная мощность 800 Вт. Напряжение 220 В |  |  |  | шт | 1 | Подрядчик | Субподрядчик | 4300 | 4300 | 3580 | 3580 | 11670 | 11670
2300 | 2 | 2 этап |  | 801-Д02300.2.2/18-2-ТХ.ТР | ТХ (МТР) | 7155649 | Скамья для переодевания, 800х350х450 |  |  |  | шт | 1 | Подрядчик | Субподрядчик | 6900 | 6900 | 7500 | 7500 | 11200 | 11200
2301 | 2 | 2 этап |  | 801-Д02300.2.2/18-2-ТХ.ТР | Мебель | 7155650 | Шкаф для гардеробных двухстворчатый с приставной скамьей, (двухсекционный, 2 полки, 2 перекладины, 2 двери-2 замка), Габаритные размеры 800х500х1850(h)мм |  |  |  | шт | 2 | Подрядчик | Субподрядчик | 16400 | 32800 | 19150 | 38300 | 27800 | 55600
2302 | 2 | 2 этап |  | 801-Д02300.2.2/18-2-ТХ.ТР | Мебель | 7155651 | Стул |  |  |  | шт | 4 | Подрядчик | Субподрядчик | 3200 | 12800 | 2500 | 10000 | 2300 | 9200
2303 | 2 | 2 этап |  | 801-Д02300.2.2/18-2-ТХ.ТР | Мебель | 7155652 | Тумба двухдверная с мойкой из нержавеющей стали, 2 ящика 600х1000х860(h) мм |  |  |  | шт | 1 | Подрядчик | Субподрядчик | 17300 | 17300 | 18700 | 18700 | 21200 | 21200
2304 | 2 | 2 этап |  | 801-Д02300.2.2/18-2-ТХ.ТР | ТХ (ВО) | 7155653 | Микроволновая печь, 800 Вт, Напряжение 220 В, 275х320х450 мм |  |  |  | шт | 1 | Подрядчик | Субподрядчик | 7400 | 7400 | 6700 | 6700 | 29150 | 29150
2305 | 2 | 2 этап |  | 801-Д02300.2.2/18-2-ТХ.ТР | ТХ (МТР) | 7155654 | Корзина для мусора |  |  |  | шт | 1 | Подрядчик | Субподрядчик | 3200 | 3200 | 2880 | 2880 | 750 | 750
2306 | 2 | 2 этап |  | 801-Д02300.2.2/18-2-ТХ.ТР | ТХ (МТР) | 7155655 | Чайник электрический 1,7 л, Напряжение 220 В, Потребляемая мощность 1,5 кВт |  |  |  | шт | 1 | Подрядчик | Субподрядчик | 4200 | 4200 | 3500 | 3500 | 11380 | 11380
2307 | 2 | 2 этап |  | 801-Д02300.2.2/18-2-ТХ.ТР | ТХ (ВО) | 7155656 | Холодильник бытовой, 600х600х1800(h) мм, Напряжение 220 В, Потребляемая мощность 350 кВт |  |  |  | шт | 1 | Подрядчик | Субподрядчик | 37000 | 37000 | 35000 | 35000 | 68150 | 68150
2308 | 2 | 2 этап |  | 801-Д02300.2.2/18-2-ТХ.ТР | Мебель | 7155657 | Стол обеденный 1200x800х750(h) мм |  |  |  | шт | 1 | Подрядчик | Субподрядчик | 9400 | 9400 | 8500 | 8500 | 20100 | 20100
2309 | 2 | 2 этап |  | 801-Д02300.2.2/18-2-ТХ.ТР | Мебель | 7155658 | Стул с покрытием из искусственной кожи |  |  |  | шт | 3 | Подрядчик | Субподрядчик | 4500 | 13500 | 3100 | 9300 | 7100 | 21300
2310 | 2 | 2 этап |  | 801-Д02300.2.2/18-2-ТХ.ТР | ТХ (Приборы) | 7155659 | Облучатель бактерицидный настенный 1070х140х80 э;220в;1ф;0.1квт., закрытого типа |  |  |  | шт | 1 | Подрядчик | Субподрядчик | 6500 | 6500 | 5740 | 5740 | 36560 | 36560
2311 | 2 | 2 этап |  | 801-Д02300.2.2/18-2-ТХ.ТР | ТХ (МТР) | 7155660 | Кушетка медицинская смотровая металлическая 1950х650х520 |  |  |  | шт | 1 | Подрядчик | Субподрядчик | 9200 | 9200 | 7420 | 7420 | 17100 | 17100
2312 | 2 | 2 этап |  | 801-Д02300.2.2/18-2-ТХ.ТР | Мебель | 7155661 | Шкаф медицинский металлический для документов, 700х300х1750(h) |  |  |  | шт | 1 | Подрядчик | Субподрядчик | 14500 | 14500 | 12800 | 12800 | 30560 | 30560
2313 | 2 | 2 этап |  | 801-Д02300.2.2/18-2-ТХ.ТР | Мебель | 7155662 | Шкаф медицинский металлический для медикаментов, 800х400х1750(h) |  |  |  | шт | 1 | Подрядчик | Субподрядчик | 17110 | 17110 | 15110 | 15110 | 30560 | 30560
2314 | 2 | 2 этап |  | 801-Д02300.2.2/18-2-ТХ.ТР | ТХ (МТР) | 7155663 | Ростомер |  |  |  | шт | 1 | Подрядчик | Субподрядчик | 5800 | 5800 | 6160 | 6160 | 0 | 0
2315 | 2 | 2 этап |  | 801-Д02300.2.2/18-2-ТХ.ТР | ТХ (ВО) | 7155664 | Весы напольные электронные ВМЭН |  |  |  | шт | 1 | Подрядчик | Субподрядчик | 13900 | 13900 | 12740 | 12740 | 0 | 0
2316 | 2 | 2 этап |  | 801-Д02300.2.2/18-2-ТХ.ТР | ТХ (МТР) | 7155665 | Корзина для мусора |  |  |  | шт | 1 | Подрядчик | Субподрядчик | 3200 | 3200 | 2880 | 2880 | 750 | 750
2317 | 2 | 2 этап |  | 801-Д02300.2.2/18-2-ТХ.ТР | Мебель | 7155666 | Кресло эргономичное (с подлокотниками) с покрытием из искусственной кожи |  |  |  | шт | 1 | Подрядчик | Субподрядчик | 15000 | 15000 | 12900 | 12900 | 13400 | 13400
2318 | 2 | 2 этап |  | 801-Д02300.2.2/18-2-ТХ.ТР | ТХ (МТР) | 7155667 | Сейф для документов, 450х350х700(h) мм |  |  |  | шт | 1 | Подрядчик | Субподрядчик | 27800 | 27800 | 24500 | 24500 | 57800 | 57800
2319 | 2 | 2 этап |  | 801-Д02300.2.2/18-2-ТХ.ТР | Мебель | 7155668 | Тумба медицинская, металлическая, подкатная, 420х490х720(h) мм |  |  |  | шт | 1 | Подрядчик | Субподрядчик | 6200 | 6200 | 5800 | 5800 | 17890 | 17890
2320 | 2 | 2 этап |  | 801-Д02300.2.2/18-2-ТХ.ТР | ТХ (ВО) | 7155670 | Настенные стрелочные часы |  |  |  | шт | 1 | Подрядчик | Субподрядчик | 4200 | 4200 | 3500 | 3500 | 5000 | 5000
2321 | 2 | 2 этап |  | 801-Д02300.2.2/18-2-ТХ.ТР | ТХ (МТР) | 7155671 | Жалюзи вертикальные 1900х2600(h)мм |  |  |  | шт | 1 | Подрядчик | Субподрядчик | 13400 | 13400 | 15200 | 15200 | 8750 | 8750
2322 | 2 | 2 этап |  | 801-Д02300.2.2/18-2-ТХ.ТР | ТХ (МТР) | 7155672 | Тонометр |  |  |  | шт | 1 | Подрядчик | Субподрядчик | 5200 | 5200 | 4600 | 4600 | 0 | 0
2323 | 2 | 2 этап |  | 801-Д02300.2.2/18-2-ТХ.ТР | ТХ (МТР) | 7155673 | Стетофонендоскоп |  |  |  | шт | 1 | Подрядчик | Субподрядчик | 2100 | 2100 | 2400 | 2400 | 0 | 0
2324 | 2 | 2 этап |  | 801-Д02300.2.2/18-2-ТХ.ТР | ТХ (МТР) | 7155674 | Дозатор с жидким (антисептическим) мылом |  |  |  | шт | 1 | Подрядчик | Субподрядчик | 2600 | 2600 | 2120 | 2120 | 2930 | 2930
2325 | 2 | 2 этап |  | 801-Д02300.2.2/18-2-ТХ.ТР | Мебель | 7155675 | Стол письменный медицинский, 1400х800х750(h) мм |  |  |  | шт | 1 | Подрядчик | Субподрядчик | 16200 | 16200 | 15400 | 15400 | 38130 | 38130
2326 | 2 | 2 этап |  | 801-Д02300.2.2/18-2-ТХ.ТР | Мебель | 7155676 | Стул офисный |  |  |  | шт | 3 | Подрядчик | Субподрядчик | 3400 | 10200 | 2500 | 7500 | 2300 | 6900
2327 | 2 | 2 этап |  | 801-Д02300.2.2/18-2-ТХ.ТР | Мебель | 7155677 | Шкаф для одежды 800х420х1900(h) мм |  |  |  | шт | 1 | Подрядчик | Субподрядчик | 15400 | 15400 | 14700 | 14700 | 30560 | 30560
2328 | 2 | 2 этап |  | 801-Д02300.2.2/18-2-ТХ.ТР | Мебель | 7155678 | Рабочее место: стол компьютерный с выдвижной полкой 1100х680х760мм, поворотный приставной элемент 680х680х760мм, стол рабочий 680х680х760 мм |  |  |  | шт | 1 | Подрядчик | Субподрядчик | 25000 | 25000 | 23200 | 23200 | 39440 | 39440
2329 | 2 | 2 этап |  | 801-Д02300.2.2/18-2-ТХ.ТР | Мебель | 7155679 | Тумба для оргтехники , 710х580х610(h) мм |  |  |  | шт | 1 | Подрядчик | Субподрядчик | 8400 | 8400 | 7200 | 7200 | 21200 | 21200
2330 | 2 | 2 этап |  | 801-Д02300.2.2/18-2-ТХ.ТР | ТХ (МТР) | 7155680 | Корзина для мусора |  |  |  | шт | 1 | Подрядчик | Субподрядчик | 3200 | 3200 | 2880 | 2880 | 750 | 750
2331 | 2 | 2 этап |  | 801-Д02300.2.2/18-2-ТХ.ТР | Мебель | 7155681 | Шкаф двустворчатый для документов с остеклением, 780х300х1870 |  |  |  | шт | 3 | Подрядчик | Субподрядчик | 16400 | 49200 | 15600 | 46800 | 37200 | 111600
2332 | 2 | 2 этап |  | 801-Д02300.2.2/18-2-ТХ.ТР | Мебель | 7155682 | Кресло офисное |  |  |  | шт | 1 | Подрядчик | Субподрядчик | 13000 | 13000 | 12000 | 12000 | 16890 | 16890
2333 | 2 | 2 этап |  | 801-Д02300.2.2/18-2-ТХ.ТР | ТХ (МТР) | 7155683 | Сейф для документов, 450х350х700(h) мм |  |  |  | шт | 1 | Подрядчик | Субподрядчик | 27800 | 27800 | 24500 | 24500 | 57800 | 57800
2334 | 2 | 2 этап |  | 801-Д02300.2.2/18-2-ТХ.ТР | ТХ (ВО) | 7155684 | Настенные стрелочные часы |  |  |  | шт | 1 | Подрядчик | Субподрядчик | 3900 | 3900 | 3500 | 3500 | 5000 | 5000
2335 | 2 | 2 этап |  | 801-Д02300.2.2/18-2-ТХ.ТР | ТХ (МТР) | 7155685 | Жалюзи вертикальные 1900х2600(h)мм |  |  |  | шт | 1 | Подрядчик | Субподрядчик | 13400 | 13400 | 15200 | 15200 | 8750 | 8750
2336 | 2 | 2 этап |  | 801-Д02300.2.2/18-2-ТХ.ТР | Мебель | 7155687 | Стул офисный |  |  |  | шт | 3 | Подрядчик | Субподрядчик | 3200 | 9600 | 2500 | 7500 | 2300 | 6900
2337 | 2 | 2 этап |  | 801-Д02300.2.2/18-2-ТХ.ТР | Мебель | 7155688 | Шкаф для одежды 800х420х1900(h) мм |  |  |  | шт | 1 | Подрядчик | Субподрядчик | 15400 | 15400 | 14700 | 14700 | 30560 | 30560
2338 | 2 | 2 этап |  | 801-Д02300.2.2/18-2-ТХ.ТР | Мебель | 7155689 | Рабочее место: стол компьютерный с выдвижной полкой 1100х680х760мм, поворотный приставной элемент 680х680х760мм, стол рабочий 680х680х760 мм |  |  |  | шт | 1 | Подрядчик | Субподрядчик | 25000 | 25000 | 23200 | 23200 | 39440 | 39440
2339 | 2 | 2 этап |  | 801-Д02300.2.2/18-2-ТХ.ТР | Мебель | 7155690 | Тумба для оргтехники , 710х580х610(h) мм |  |  |  | шт | 1 | Подрядчик | Субподрядчик | 8400 | 8400 | 7200 | 7200 | 21200 | 21200
2340 | 2 | 2 этап |  | 801-Д02300.2.2/18-2-ТХ.ТР | ТХ (МТР) | 7155691 | Корзина для мусора |  |  |  | шт | 1 | Подрядчик | Субподрядчик | 3200 | 3200 | 2880 | 2880 | 750 | 750
2341 | 2 | 2 этап |  | 801-Д02300.2.2/18-2-ТХ.ТР | Мебель | 7155692 | Шкаф двустворчатый для документов с остеклением, 780х300х1870 |  |  |  | шт | 3 | Подрядчик | Субподрядчик | 16400 | 49200 | 15600 | 46800 | 37200 | 111600
2342 | 2 | 2 этап |  | 801-Д02300.2.2/18-2-ТХ.ТР | Мебель | 7155693 | Кресло офисное |  |  |  | шт | 1 | Подрядчик | Субподрядчик | 13000 | 13000 | 12000 | 12000 | 16890 | 16890
2343 | 2 | 2 этап |  | 801-Д02300.2.2/18-2-ТХ.ТР | ТХ (МТР) | 7155694 | Сейф для документов, 450х350х700(h) мм |  |  |  | шт | 1 | Подрядчик | Субподрядчик | 27800 | 27800 | 24500 | 24500 | 57800 | 57800
2344 | 2 | 2 этап |  | 801-Д02300.2.2/18-2-ТХ.ТР | ТХ (ВО) | 7155695 | Настенные стрелочные часы |  |  |  | шт | 1 | Подрядчик | Субподрядчик | 4200 | 4200 | 3500 | 3500 | 5000 | 5000
2345 | 2 | 2 этап |  | 801-Д02300.2.2/18-2-ТХ.ТР | ТХ (МТР) | 7155696 | Жалюзи вертикальные 1900х2600(h)мм |  |  |  | шт | 1 | Подрядчик | Субподрядчик | 13400 | 13400 | 15200 | 15200 | 8750 | 8750
2346 | 2 | 2 этап |  | 801-Д02300.2.2/18-2-ТХ.ТР | Мебель | 7155698 | Стул с покрытием из искусственной кожи |  |  |  | шт | 6 | Подрядчик | Субподрядчик | 4200 | 25200 | 3100 | 18600 | 7100 | 42600
2347 | 2 | 2 этап |  | 801-Д02300.2.2/18-2-ТХ.ТР | Мебель | 7155699 | Шкаф двустворчатый для белья, глухой, 800х420х1900(h) мм |  |  |  | шт | 2 | Подрядчик | Субподрядчик | 16700 | 33400 | 15100 | 30200 | 30560 | 61120
2348 | 2 | 2 этап |  | 801-Д02300.2.2/18-2-ТХ.ТР | Мебель | 7155700 | Тумба двухдверная с мойкой из нержавеющей стали, 2 ящика 600х1000х860(h) мм |  |  |  | шт | 1 | Подрядчик | Субподрядчик | 17300 | 17300 | 18700 | 18700 | 21200 | 21200
2349 | 2 | 2 этап |  | 801-Д02300.2.2/18-2-ТХ.ТР | Мебель | 7155701 | Шкаф для одежды 800х420х1900(h) мм |  |  |  | шт | 2 | Подрядчик | Субподрядчик | 15400 | 30800 | 14700 | 29400 | 30560 | 61120
2350 | 2 | 2 этап |  | 801-Д02300.2.2/18-2-ТХ.ТР | ТХ (ВО) | 7155702 | Микроволновая печь, 800 Вт, Напряжение 220 В, 275х320х450 мм |  |  |  | шт | 1 | Подрядчик | Субподрядчик | 7400 | 7400 | 6700 | 6700 | 29150 | 29150
2351 | 2 | 2 этап |  | 801-Д02300.2.2/18-2-ТХ.ТР | ТХ (МТР) | 7155703 | Зеркало 900х800(h) |  |  |  | шт | 1 | Подрядчик | Субподрядчик | 6200 | 6200 | 5700 | 5700 | 16530 | 16530
2352 | 2 | 2 этап |  | 801-Д02300.2.2/18-2-ТХ.ТР | Мебель | 7155704 | Стол для кабинета врача, 1 тумбовый. Габаритные размеры 1200x800х750(h) мм |  |  |  | шт | 1 | Подрядчик | Субподрядчик | 13800 | 13800 | 12100 | 12100 | 38660 | 38660
2353 | 2 | 2 этап |  | 801-Д02300.2.2/18-2-ТХ.ТР | ТХ (МТР) | 7155705 | Чайник электрический 1,7 л, Напряжение 220 В, Потребляемая мощность 1,5 кВт |  |  |  | шт | 1 | Подрядчик | Субподрядчик | 4200 | 4200 | 3500 | 3500 | 11380 | 11380
2354 | 2 | 2 этап |  | 801-Д02300.2.2/18-2-ТХ.ТР | ТХ (ВО) | 7155706 | Холодильник бытовой, 600х600х1800(h) мм, Напряжение 220 В, Потребляемая мощность 350 кВт |  |  |  | шт | 1 | Подрядчик | Субподрядчик | 37000 | 37000 | 35000 | 35000 | 68150 | 68150
2355 | 2 | 2 этап |  | 801-Д02300.2.2/18-2-ТХ.ТР | Мебель | 7155707 | Стол письменный, 1000х600х750(h) мм |  |  |  | шт | 2 | Подрядчик | Субподрядчик | 6200 | 12400 | 5900 | 11800 | 18200 | 36400
2356 | 2 | 2 этап |  | 801-Д02300.2.2/18-2-ТХ.ТР | ТХ (ВО) | 7155708 | Настенные стрелочные часы |  |  |  | шт | 1 | Подрядчик | Субподрядчик | 4200 | 4200 | 3500 | 3500 | 5000 | 5000
2357 | 2 | 2 этап |  | 801-Д02300.2.2/18-2-ТХ.ТР | ТХ (МТР) | 7155709 | Жалюзи вертикальные 1900х2600(h)мм |  |  |  | шт | 1 | Подрядчик | Субподрядчик | 13400 | 13400 | 15200 | 15200 | 8750 | 8750
2358 | 2 | 2 этап |  | 801-Д02300.2.2/18-2-ТХ.ТР | ТХ (МТР) | 7155710 | Урна педальная с крышкой |  |  |  | шт | 1 | Подрядчик | Субподрядчик | 3200 | 3200 | 2880 | 2880 | 5500 | 5500
2359 | 2 | 2 этап |  | 801-Д02300.2.2/18-2-ТХ.ТР | Мебель | 7155711 | Стул с покрытием из искусственной кожи |  |  |  | шт | 3 | Подрядчик | Субподрядчик | 4200 | 12600 | 3100 | 9300 | 7100 | 21300
2360 | 2 | 2 этап |  | 801-Д02300.2.2/18-2-ТХ.ТР | ТХ (Приборы) | 7155712 | Облучатель бактерицидный настенный 1070х140х80 э;220в;1ф;0.1квт., закрытого типа |  |  |  | шт | 1 | Подрядчик | Субподрядчик | 6500 | 6500 | 5740 | 5740 | 36560 | 36560
2361 | 2 | 2 этап |  | 801-Д02300.2.2/18-2-ТХ.ТР | ТХ (МТР) | 7155713 | Кушетка медицинская смотровая металлическая 1950х650х520 |  |  |  | шт | 1 | Подрядчик | Субподрядчик | 9200 | 9200 | 7420 | 7420 | 17100 | 17100
2362 | 2 | 2 этап |  | 801-Д02300.2.2/18-2-ТХ.ТР | Мебель | 7155714 | Шкаф медицинский металлический для документов, 700х300х1750(h) |  |  |  | шт | 2 | Подрядчик | Субподрядчик | 13400 | 26800 | 12800 | 25600 | 30560 | 61120
2363 | 2 | 2 этап |  | 801-Д02300.2.2/18-2-ТХ.ТР | Мебель | 7155715 | Кресло эргономичное (с подлокотниками) с покрытием из искусственной кожи |  |  |  | шт | 1 | Подрядчик | Субподрядчик | 13500 | 13500 | 12900 | 12900 | 13400 | 13400
2364 | 2 | 2 этап |  | 801-Д02300.2.2/18-2-ТХ.ТР | Мебель | 7155716 | Тумба медицинская, металлическая, подкатная, 420х490х720(h) мм |  |  |  | шт | 1 | Подрядчик | Субподрядчик | 6200 | 6200 | 5800 | 5800 | 17890 | 17890
2365 | 2 | 2 этап |  | 801-Д02300.2.2/18-2-ТХ.ТР | ТХ (ВО) | 7155718 | Камера видеонаблюдения с записью звука |  |  |  | шт | 1 | Подрядчик | Субподрядчик | 6700 | 6700 | 5200 | 5200 | 0 | 0
2366 | 2 | 2 этап |  | 801-Д02300.2.2/18-2-ТХ.ТР | ТХ (МТР) | 7155719 | Алкометр |  |  |  | шт | 2 | Подрядчик | Субподрядчик | 25000 | 50000 | 22580 | 45160 | 0 | 0
2367 | 2 | 2 этап |  | 801-Д02300.2.2/18-2-ТХ.ТР | ТХ (ВО) | 7155720 | Настенные стрелочные часы |  |  |  | шт | 1 | Подрядчик | Субподрядчик | 4200 | 4200 | 3500 | 3500 | 5000 | 5000
2368 | 2 | 2 этап |  | 801-Д02300.2.2/18-2-ТХ.ТР | Мебель | 7155721 | Настольный светильник с люминесцентной лампой |  |  |  | шт | 1 | Подрядчик | Субподрядчик | 3400 | 3400 | 2900 | 2900 | 7500 | 7500
2369 | 2 | 2 этап |  | 801-Д02300.2.2/18-2-ТХ.ТР | ТХ (МТР) | 7155722 | Жалюзи вертикальные 1900х2600(h)мм |  |  |  | шт | 1 | Подрядчик | Субподрядчик | 13400 | 13400 | 15200 | 15200 | 8750 | 8750
2370 | 2 | 2 этап |  | 801-Д02300.2.2/18-2-ТХ.ТР | ТХ (МТР) | 7155723 | Секундомер(тип-СОПпр-2а-3-000) |  |  |  | шт | 2 | Подрядчик | Субподрядчик | 17400 | 34800 | 19800 | 39600 | 0 | 0
2371 | 2 | 2 этап |  | 801-Д02300.2.2/18-2-ТХ.ТР | ТХ (МТР) | 7155724 | Тонометр |  |  |  | шт | 2 | Подрядчик | Субподрядчик | 5200 | 10400 | 4600 | 9200 | 0 | 0
2372 | 2 | 2 этап |  | 801-Д02300.2.2/18-2-ТХ.ТР | ТХ (МТР) | 7155725 | Стетофонендоскоп |  |  |  | шт | 1 | Подрядчик | Субподрядчик | 2500 | 2500 | 2400 | 2400 | 0 | 0
2373 | 2 | 2 этап |  | 801-Д02300.2.2/18-2-ТХ.ТР | ТХ (ВО) | 7155726 | Гигрометр психрометрический "ВИТ-2" |  |  |  | шт | 1 | Подрядчик | Субподрядчик | 5200 | 5200 | 4200 | 4200 | 0 | 0
2374 | 2 | 2 этап |  | 801-Д02300.2.2/18-2-ТХ.ТР | ТХ (МТР) | 7155727 | Самоспасатель "Шанс-Е" |  |  |  | шт | 1 | Подрядчик | Субподрядчик | 4800 | 4800 | 4300 | 4300 | 0 | 0
2375 | 2 | 2 этап |  | 801-Д02300.2.2/18-2-ТХ.ТР | ТХ (МТР) | 7155728 | Ручной электрический фонарь |  |  |  | шт | 1 | Подрядчик | Субподрядчик | 9400 | 9400 | 7600 | 7600 | 2600 | 2600
2376 | 2 | 2 этап |  | 801-Д02300.2.2/18-2-ТХ.ТР | ТХ (МТР) | 7155729 | Педальная урна |  |  |  | шт | 1 | Подрядчик | Субподрядчик | 3200 | 3200 | 2880 | 2880 | 5500 | 5500
2377 | 2 | 2 этап |  | 801-Д02300.2.2/18-2-ТХ.ТР | ТХ (МТР) | 7155730 | Дозатор с жидким (антисептическим) мылом |  |  |  | шт | 1 | Подрядчик | Субподрядчик | 2600 | 2600 | 2120 | 2120 | 2930 | 2930
2378 | 2 | 2 этап |  | 801-Д02300.2.2/18-2-ТХ.ТР | ТХ (МТР) | 7155731 | Алкотестер с возможностью измерения качественных и количественных показателей |  |  |  | шт | 1 | Подрядчик | Субподрядчик | 4900 | 4900 | 3590 | 3590 | 0 | 0
2379 | 2 | 2 этап |  | 801-Д02300.2.2/18-2-ТХ.ТР | Мебель | 7155732 | Стол медицинский компьютерный, 1600х600х750(h) мм |  |  |  | шт | 1 | Подрядчик | Субподрядчик | 17600 | 17600 | 15800 | 15800 | 28900 | 28900
2380 | 2 | 2 этап |  | 801-Д02300.2.2/18-2-ТХ.ТР | Мебель | 7155733 | Шкаф для одежды 800х420х1900(h) мм |  |  |  | шт | 2 | Подрядчик | Субподрядчик | 15400 | 30800 | 14700 | 29400 | 30560 | 61120
2381 | 2 | 2 этап |  | 801-Д02300.2.2/18-2-ТХ.ТР | Мебель | 7155734 | Стол письменный, 1400х800х750(h) мм |  |  |  | шт | 4 | Подрядчик | Субподрядчик | 9800 | 39200 | 7980 | 31920 | 21650 | 86600
2382 | 2 | 2 этап |  | 801-Д02300.2.2/18-2-ТХ.ТР | Мебель | 7155735 | Тумба для оргтехники , 710х580х610(h) мм |  |  |  | шт | 1 | Подрядчик | Субподрядчик | 8300 | 8300 | 7200 | 7200 | 21200 | 21200
2383 | 2 | 2 этап |  | 801-Д02300.2.2/18-2-ТХ.ТР | ТХ (МТР) | 7155736 | Корзина для мусора |  |  |  | шт | 4 | Подрядчик | Субподрядчик | 3200 | 12800 | 2880 | 11520 | 750 | 3000
2384 | 2 | 2 этап |  | 801-Д02300.2.2/18-2-ТХ.ТР | Мебель | 7155737 | Кресло офисное |  |  |  | шт | 4 | Подрядчик | Субподрядчик | 13000 | 52000 | 12000 | 48000 | 16890 | 67560
2385 | 2 | 2 этап |  | 801-Д02300.2.2/18-2-ТХ.ТР | ТХ (МТР) | 7155738 | Жалюзи вертикальные 1900х2600(h)мм |  |  |  | шт | 2 | Подрядчик | Субподрядчик | 13400 | 26800 | 15200 | 30400 | 8750 | 17500
2386 | 2 | 2 этап |  | 801-Д02300.2.2/18-2-ТХ.ТР | Мебель | 7155740 | Стул офисный |  |  |  | шт | 3 | Подрядчик | Субподрядчик | 3200 | 9600 | 2500 | 7500 | 2300 | 6900
2387 | 2 | 2 этап |  | 801-Д02300.2.2/18-2-ТХ.ТР | Мебель | 7155741 | Шкаф для одежды 800х420х1900(h) мм |  |  |  | шт | 1 | Подрядчик | Субподрядчик | 15400 | 15400 | 14700 | 14700 | 30560 | 30560
2388 | 2 | 2 этап |  | 801-Д02300.2.2/18-2-ТХ.ТР | Мебель | 7155742 | Рабочее место: стол компьютерный с выдвижной полкой 1100х680х760мм, поворотный приставной элемент 680х680х760мм, стол рабочий 680х680х760 мм |  |  |  | шт | 1 | Подрядчик | Субподрядчик | 25400 | 25400 | 23200 | 23200 | 39440 | 39440
2389 | 2 | 2 этап |  | 801-Д02300.2.2/18-2-ТХ.ТР | ТХ (МТР) | 7155743 | Корзина для мусора |  |  |  | шт | 1 | Подрядчик | Субподрядчик | 3200 | 3200 | 2880 | 2880 | 750 | 750
2390 | 2 | 2 этап |  | 801-Д02300.2.2/18-2-ТХ.ТР | Мебель | 7155744 | Шкаф двустворчатый для документов с остеклением, 780х300х1870 |  |  |  | шт | 4 | Подрядчик | Субподрядчик | 16400 | 65600 | 15600 | 62400 | 37200 | 148800
2391 | 2 | 2 этап |  | 801-Д02300.2.2/18-2-ТХ.ТР | Мебель | 7155745 | Кресло офисное |  |  |  | шт | 1 | Подрядчик | Субподрядчик | 13000 | 13000 | 12000 | 12000 | 16890 | 16890
2392 | 2 | 2 этап |  | 801-Д02300.2.2/18-2-ТХ.ТР | ТХ (МТР) | 7155746 | Сейф для документов, 450х350х700(h) мм |  |  |  | шт | 1 | Подрядчик | Субподрядчик | 24500 | 24500 | 24500 | 24500 | 57800 | 57800
2393 | 2 | 2 этап |  | 801-Д02300.2.2/18-2-ТХ.ТР | ТХ (ВО) | 7155747 | Настенные стрелочные часы |  |  |  | шт | 1 | Подрядчик | Субподрядчик | 4200 | 4200 | 3500 | 3500 | 5000 | 5000
2394 | 2 | 2 этап |  | 801-Д02300.2.2/18-2-ТХ.ТР | ТХ (МТР) | 7155748 | Жалюзи вертикальные 1900х2600(h)мм |  |  |  | шт | 1 | Подрядчик | Субподрядчик | 13400 | 13400 | 15200 | 15200 | 8750 | 8750
2395 | 2 | 2 этап |  | 801-Д02300.2.2/18-2-ТХ.ТР | ТХ (ВО) | 7155749 | Печь электрическая мощностью 16кВт, напряжение 380В. Выносной ПУЭКМ |  |  |  | шт | 1 | Подрядчик | Субподрядчик | 107000 | 107000 | 100000 | 100000 | 29150 | 29150
2396 | 2 | 2 этап |  | 801-Д02300.2.2/18-2-ТХ.ТР | ТХ (ВО) | 7155750 | Деревянное оборудование сауны: двухуровневые угловые скамейки, габаритные размеры 3170х2500х1000(h)мм, ширина скамеек 600мм, 400мм. Решетчатый настил на пол (габаритные размеры 2100х1500мм). Угловое ограждение электрической печи 600х800х800(h)мм |  |  |  | шт | 1 | Подрядчик | Субподрядчик | 196000 | 196000 | 180000 | 180000 | 0 | 0
2397 | 2 | 2 этап |  | 801-Д02300.2.2/18-2-ТХ.ТР | ТХ (СиПМ) | 7155751 | Стеллаж металлический 900х400х1800(h) мм |  |  |  | шт | 9 | Подрядчик | Субподрядчик | 8500 | 76500 | 7140 | 64260 | 11600 | 104400
2398 | 2 | 2 этап |  | 801-Д02300.2.2/18-2-ТХ.ТР | ТХ (СиПМ) | 7155752 | Стеллаж металлический 1000х600х1900(h) мм |  |  |  | шт | 3 | Подрядчик | Субподрядчик | 9600 | 28800 | 7500 | 22500 | 11600 | 34800
2399 | 2 | 2 этап |  | 801-Д02300.2.2/18-2-ТХ.ТР | ТХ (СиПМ) | 7155753 | Стеллаж металлический 1200х600х1600(h) мм |  |  |  | шт | 3 | Подрядчик | Субподрядчик | 10300 | 30900 | 8840 | 26520 | 11600 | 34800
2400 | 2 | 2 этап |  | 801-Д02300.2.2/18-2-ТХ.ТР | Мебель | 7155754 | Тумба двухдверная, 2 ящика 600х1000х860(h) мм |  |  |  | шт | 1 | Подрядчик | Субподрядчик | 7600 | 7600 | 8800 | 8800 | 21200 | 21200
2401 | 2 | 2 этап |  | 801-Д02300.2.2/18-2-ТХ.ТР | Мебель | 7155755 | Тумба двухдверная с мойкой из нержавеющей стали, 2 ящика 600х1000х860(h) мм |  |  |  | шт | 1 | Подрядчик | Субподрядчик | 17300 | 17300 | 18700 | 18700 | 21200 | 21200
2402 | 2 | 2 этап |  | 801-Д02300.2.2/18-2-ТХ.ТР | ТХ (ВО) | 7155756 | Микроволновая печь, 800 Вт, Напряжение 220 В, 275х320х450 мм |  |  |  | шт | 1 | Подрядчик | Субподрядчик | 7400 | 7400 | 6700 | 6700 | 29150 | 29150
2403 | 2 | 2 этап |  | 801-Д02300.2.2/18-2-ТХ.ТР | ТХ (МТР) | 7155757 | Корзина для мусора |  |  |  | шт | 1 | Подрядчик | Субподрядчик | 3200 | 3200 | 2880 | 2880 | 750 | 750
2404 | 2 | 2 этап |  | 801-Д02300.2.2/18-2-ТХ.ТР | ТХ (МТР) | 7155758 | Чайник электрический 1,7 л, Напряжение 220 В, Потребляемая мощность 1,5 кВт |  |  |  | шт | 1 | Подрядчик | Субподрядчик | 4200 | 4200 | 3500 | 3500 | 11380 | 11380
2405 | 2 | 2 этап |  | 801-Д02300.2.2/18-2-ТХ.ТР | ТХ (ВО) | 7155759 | Холодильник бытовой, 600х600х1800(h) мм, Напряжение 220 В, Потребляемая мощность 350 кВт |  |  |  | шт | 1 | Подрядчик | Субподрядчик | 37000 | 37000 | 35000 | 35000 | 68150 | 68150
2406 | 2 | 2 этап |  | 801-Д02300.2.2/18-2-ТХ.ТР | ТХ (МТР) | 7155760 | Аудиомагнитола |  |  |  | шт | 1 | Подрядчик | Субподрядчик | 10400 | 10400 | 8500 | 8500 | 12563 | 12563
2407 | 2 | 2 этап |  | 801-Д02300.2.2/18-2-ТХ.ТР | ТХ (МТР) | 7155761 | Кулер для воды, Напряжение 220-240 В/50 Гц, Мощность 550 Вт |  |  |  | шт | 1 | Подрядчик | Субподрядчик | 16400 | 16400 | 15500 | 15500 | 23000 | 23000
2408 | 2 | 2 этап |  | 801-Д02300.2.2/18-2-ТХ.ТР | ТХ (ВО) | 7155762 | Настенные стрелочные часы |  |  |  | шт | 1 | Подрядчик | Субподрядчик | 4200 | 4200 | 3500 | 3500 | 5000 | 5000
2409 | 2 | 2 этап |  | 801-Д02300.2.2/18-2-ТХ.ТР | Мебель | 7155763 | Стол журнальный деревянный 500х700х450(h) |  |  |  | шт | 1 | Подрядчик | Субподрядчик | 23500 | 23500 | 25500 | 25500 | 19800 | 19800
2410 | 2 | 2 этап |  | 801-Д02300.2.2/18-2-ТХ.ТР | Мебель | 7155764 | Диван 2-х местный из экокожи, Габаритные размеры 2000х880х660(h) |  |  |  | шт | 1 | Подрядчик | Субподрядчик | 68000 | 68000 | 76000 | 76000 | 44560 | 44560
2411 | 2 | 2 этап |  | 801-Д02300.2.2/18-2-ТХ.ТР | Мебель | 7155765 | Табурет деревянный 450х450мм |  |  |  | шт | 1 | Подрядчик | Субподрядчик | 5600 | 5600 | 5100 | 5100 | 11000 | 11000
2412 | 2 | 2 этап |  | 801-Д02300.2.2/18-2-ТХ.ТР | Мебель | 7155766 | Стол-Прямоугольный: 1850 x 800 мм |  |  |  | шт | 1 | Подрядчик | Субподрядчик | 10300 | 10300 | 9890 | 9890 | 28900 | 28900
2413 | 2 | 2 этап |  | 801-Д02300.2.2/18-2-ТХ.ТР | ТХ (МТР) | 7155767 | Скамейка деревянная 1950х600х800 |  |  |  | шт | 2 | Подрядчик | Субподрядчик | 14300 | 28600 | 15500 | 31000 | 21200 | 42400
2414 | 2 | 2 этап |  | 801-Д02300.2.2/18-2-ТХ.ТР | ТХ (МТР) | 7155768 | Жалюзи вертикальные 1900х2600(h)мм |  |  |  | шт | 1 | Подрядчик | Субподрядчик | 13400 | 13400 | 15200 | 15200 | 8750 | 8750
2415 | 2 | 2 этап |  | 801-Д02300.2.2/18-2-ТХ.ТР | ТХ (ВО) | 7155769 | Автомат газированной воды(сатуратор) |  |  |  | шт | 1 | Подрядчик | Субподрядчик | 176000 | 176000 | 181000 | 181000 | 432780 | 432780
2416 | 2 | 2 этап |  | 801-Д02300.2.2/18-2-ТХ.ТР | ТХ (ВО) | 7155770 | Пурифайер для воды |  |  |  | шт | 1 | Подрядчик | Субподрядчик | 49600 | 49600 | 52500 | 52500 | 76540 | 76540
2417 | 2 | 2 этап |  | 801-Д02300.2.2/18-2-ТХ.ТР | ТХ (СиПМ) | 7155771 | Стеллаж металлический 900х400х1800(h) мм |  |  |  | шт | 12 | Подрядчик | Субподрядчик | 7350 | 88200 | 7140 | 85680 | 11600 | 139200
2418 | 2 | 2 этап |  | 801-Д02300.2.2/18-2-ТХ.ТР | ТХ (МТР) | 7155772 | Корзина для мусора |  |  |  | шт | 1 | Подрядчик | Субподрядчик | 3200 | 3200 | 2880 | 2880 | 750 | 750
2419 | 2 | 2 этап |  | 801-Д02300.2.2/18-2-ТХ.ТР | ТХ (МТР) | 7155773 | Вешалка настенная металлическая на 2 крючка |  |  |  | шт | 6 | Подрядчик | Субподрядчик | 970 | 5820 | 1000 | 6000 | 2500 | 15000
2420 | 2 | 2 этап |  | 801-Д02300.2.2/18-2-ТХ.ТР | ТХ (МТР) | 7155774 | Излив водопада (разрабатывается отделом ВК) |  |  |  | шт | 1 | Подрядчик | Субподрядчик | 97000 | 97000 | 100000 | 100000 | 0 | 0
2421 | 2 | 2 этап |  | 801-Д02300.2.2/18-2-ТХ.ТР | ТХ (ВО) | 7155775 | Лестница для бассейна из нержавеющей стали 4 ступени |  |  |  | шт | 1 | Подрядчик | Субподрядчик | 32000 | 32000 | 29700 | 29700 | 30500 | 30500
2422 | 2 | 2 этап |  | 801-Д02300.2.2/18-2-ТХ.ТР | ТХ (МТР) | 7155776 | Деревянная полка-вешалка для банных шапочек |  |  |  | шт | 1 | Подрядчик | Субподрядчик | 7900 | 7900 | 7200 | 7200 | 2500 | 2500
2423 | 2 | 2 этап |  | 801-Д02300.2.2/18-2-ТХ.ТР | ТХ (МТР) | 7155777 | Скамья деревянная для банных седушек 450х1000х450(h) |  |  |  | шт | 1 | Подрядчик | Субподрядчик | 8400 | 8400 | 7600 | 7600 | 7500 | 7500
2424 | 2 | 2 этап |  | 801-Д02300.2.2/18-2-ТХ.ТР | ТХ (МТР) | 7155778 | Шезлонг деревянный |  |  |  | шт | 3 | Подрядчик | Субподрядчик | 26500 | 79500 | 28700 | 86100 | 0 | 0
2425 | 2 | 2 этап |  | 801-Д02300.2.2/18-2-ТХ.ТР | Мебель | 7155779 | Стол журнальный деревянный 500х700х450(h) |  |  |  | шт | 2 | Подрядчик | Субподрядчик | 23500 | 47000 | 25500 | 51000 | 19800 | 39600
2426 | 2 | 2 этап |  | 801-Д02300.2.2/18-2-ТХ.ТР | ТХ (МТР) | 7155780 | Жалюзи вертикальные 1900х2600(h)мм |  |  |  | шт | 2 | Подрядчик | Субподрядчик | 13400 | 26800 | 15200 | 30400 | 8750 | 17500
2427 | 2 | 2 этап |  | 801-Д02300.2.2/18-2-ТХ.ТР | ТХ (ВО) | 7155781 | Оборудование бассейна (комплект) |  |  |  | шт | 1 | Подрядчик | Субподрядчик | 104000 | 104000 | 100000 | 100000 | 0 | 0
2428 | 2 | 2 этап |  | 801-Д02300.2.2/18-2-ТХ.ТР | ТХ (МТР) | 7155782 | Влагостойкое рулонное покрытие для бассейна, 0,9*10 м, высота 4,5 мм, 33 п.м. |  |  |  | шт | 1 | Подрядчик | Субподрядчик | 73000 | 73000 | 70000 | 70000 | 0 | 0
2429 | 2 | 2 этап |  | 801-Д02300.2.2/18-2-ТХ.ТР | ТХ (ВО) | 7155783 | Аппарат автомат для чистки обуви по типу Эко Люкс 4 крем, Габаритные размеры 720х400х830мм, Установленная мощность 180 ВТ. Напряжение 220 В |  |  |  | шт | 1 | Подрядчик | Субподрядчик | 75000 | 75000 | 81000 | 81000 | 148970 | 148970
2430 | 2 | 2 этап |  | 801-Д02300.2.2/18-2-ТХ.ТР | ТХ (МТР) | 7155784 | Зеркало 600х1500(h) |  |  |  | шт | 1 | Подрядчик | Субподрядчик | 11300 | 11300 | 9700 | 9700 | 16530 | 16530
2431 | 2 | 2 этап |  | 801-Д02300.2.2/18-2-ТХ.ТР | ТХ (МТР) | 7155785 | Вешалка настенная металлическая на 2 крючка |  |  |  | шт | 1 | Подрядчик | Субподрядчик | 970 | 970 | 1000 | 1000 | 2500 | 2500
2432 | 2 | 2 этап |  | 801-Д02300.2.2/18-2-ТХ.ТР | ТХ (МТР) | 7155786 | Зеркало 1300х1000(h) |  |  |  | шт | 1 | Подрядчик | Субподрядчик | 12700 | 12700 | 10200 | 10200 | 16530 | 16530
2433 | 2 | 2 этап |  | 801-Д02300.2.2/18-2-ТХ.ТР | ТХ (МТР) | 7155787 | Фен для волос, установленная мощность 800 Вт. Напряжение 220 В |  |  |  | шт | 1 | Подрядчик | Субподрядчик | 4300 | 4300 | 3580 | 3580 | 11670 | 11670
2434 | 2 | 2 этап |  | 801-Д02300.2.2/18-2-ТХ.ТР | ТХ (МТР) | 7155788 | Скамья для переодевания, 800х350х450 |  |  |  | шт | 1 | Подрядчик | Субподрядчик | 7900 | 7900 | 7500 | 7500 | 11200 | 11200
2435 | 2 | 2 этап |  | 801-Д02300.2.2/18-2-ТХ.ТР | Мебель | 7155789 | Шкаф для гардеробных двухстворчатый с приставной скамьей, (двухсекционный, 2 полки, 2 перекладины, 2 двери-2 замка), Габаритные размеры 800х500х1850(h)мм |  |  |  | шт | 18 | Подрядчик | Субподрядчик | 16400 | 295200 | 19150 | 344700 | 27800 | 500400
2436 | 2 | 2 этап |  | 801-Д02300.2.2/18-2-ТХ.ТР | ТХ (МТР) | 7155790 | Урна педальная с крышкой |  |  |  | шт | 4 | Подрядчик | Субподрядчик | 3200 | 12800 | 2880 | 11520 | 5500 | 22000
2437 | 2 | 2 этап |  | 801-Д02300.2.2/18-2-ТХ.ТР | Мебель | 7155791 | Шкаф для одежды 800х420х1900(h) мм |  |  |  | шт | 2 | Подрядчик | Субподрядчик | 15400 | 30800 | 14700 | 29400 | 30560 | 61120
2438 | 2 | 2 этап |  | 801-Д02300.2.2/18-2-ТХ.ТР | Мебель | 7155792 | Тумба для оргтехники , 710х580х610(h) мм |  |  |  | шт | 1 | Подрядчик | Субподрядчик | 8400 | 8400 | 7200 | 7200 | 21200 | 21200
2439 | 2 | 2 этап |  | 801-Д02300.2.2/18-2-ТХ.ТР | ТХ (МТР) | 7155793 | Корзина для мусора |  |  |  | шт | 6 | Подрядчик | Субподрядчик | 3200 | 19200 | 2880 | 17280 | 750 | 4500
2440 | 2 | 2 этап |  | 801-Д02300.2.2/18-2-ТХ.ТР | Мебель | 7155794 | Шкаф двустворчатый для документов с остеклением, 780х300х1870 |  |  |  | шт | 6 | Подрядчик | Субподрядчик | 1680 | 10080 | 15600 | 93600 | 37200 | 223200
2441 | 2 | 2 этап |  | 801-Д02300.2.2/18-2-ТХ.ТР | Мебель | 7155795 | Кресло офисное |  |  |  | шт | 6 | Подрядчик | Субподрядчик | 13000 | 78000 | 12000 | 72000 | 16890 | 101340
2442 | 2 | 2 этап |  | 801-Д02300.2.2/18-2-ТХ.ТР | ТХ (МТР) | 7155796 | Жалюзи вертикальные 1900х2600(h)мм |  |  |  | шт | 2 | Подрядчик | Субподрядчик | 13400 | 26800 | 15200 | 30400 | 8750 | 17500
2443 | 2 | 2 этап |  | 801-Д02300.2.2/18-2-ТХ.ТР | Мебель | 7155798 | Стол письменный с угловой перегородкой |  |  |  | шт | 6 | Подрядчик | Субподрядчик | 18600 | 111600 | 19800 | 118800 | 30150 | 180900
2444 | 2 | 2 этап |  | 801-Д02300.2.2/18-2-ТХ.ТР | ТХ (СиПМ) | 7155799 | Шкаф металлический, 600х300х1750(h) |  |  |  | шт | 3 | Подрядчик | Субподрядчик | 12700 | 38100 | 11980 | 35940 | 13240 | 39720
2445 | 2 | 2 этап |  | 801-Д02300.2.2/18-2-ТХ.ТР | ТХ (ВО) | 7155800 | Двухведёрная многофункциональная тележка с механическим отжимом и креплением (в составе-швабры, щетки, крепление мешка для мусора-объем 80 л., места для транспортировки уборочного инвентаря, чистящие и моющие средства) |  |  |  | шт | 3 | Подрядчик | Субподрядчик | 15700 | 47100 | 12920 | 38760 | 15300 | 45900
2446 | 2 | 2 этап |  | 801-Д02300.2.2/18-2-ТХ.ТР | ТХ (СиПМ) | 7155801 | Стеллаж металлический 1000х400х1800(h) мм |  |  |  | шт | 2 | Подрядчик | Субподрядчик | 9200 | 18400 | 7500 | 15000 | 11600 | 23200
2447 | 2 | 2 этап |  | 801-Д02300.2.2/18-2-ТХ.ТР | ТХ (МТР) | 7155802 | Швабра |  |  |  | шт | 8 | Подрядчик | Субподрядчик | 9800 | 78400 | 10800 | 86400 | 0 | 0
2448 | 2 | 2 этап |  | 801-Д02300.2.2/18-2-ТХ.ТР | ТХ (МТР) | 7155803 | Тряпка для уборки (упаковка 10шт) |  |  |  | шт | 8 | Подрядчик | Субподрядчик | 3700 | 29600 | 3400 | 27200 | 0 | 0
2449 | 2 | 2 этап |  | 801-Д02300.2.2/18-2-ТХ.ТР | ТХ (МТР) | 7155804 | Комплект моющих средств |  |  |  | шт | 2 | Подрядчик | Субподрядчик | 6200 | 12400 | 5000 | 10000 | 48600 | 97200
2450 | 2 | 2 этап |  | 801-Д02300.2.2/18-2-ТХ.ТР | ТХ (МТР) | 7155805 | Ведро пластиковое 10л |  |  |  | шт | 4 | Подрядчик | Субподрядчик | 680 | 2720 | 550 | 2200 | 800 | 3200
2451 | 2 | 2 этап |  | 801-Д02300.2.2/18-2-ТХ.ТР | ТХ (МТР) | 7155806 | Ведро металлическое 10л |  |  |  | шт | 4 | Подрядчик | Субподрядчик | 720 | 2880 | 580 | 2320 | 1000 | 4000
2452 | 2 | 2 этап |  | 801-Д02300.2.2/18-2-ТХ.ТР | ТХ (СиПМ) | 7155808 | Стеллаж металлический 900х400х1800(h) мм |  |  |  | шт | 9 | Подрядчик | Субподрядчик | 7350 | 66150 | 7140 | 64260 | 11600 | 104400
2453 | 2 | 2 этап |  | 801-Д02300.2.2/18-2-ТХ.ТР | ТХ (ВО) | 7155809 | Настенные стрелочные часы |  |  |  | шт | 1 | Подрядчик | Субподрядчик | 4200 | 4200 | 3500 | 3500 | 5000 | 5000
2454 | 2 | 2 этап |  | 801-Д02300.2.2/18-2-ТХ.ТР | ТХ (МТР) | 7155810 | Корзина для мусора педальная |  |  |  | шт | 1 | Подрядчик | Субподрядчик | 3200 | 3200 | 2200 | 2200 | 5500 | 5500
2455 | 2 | 2 этап |  | 801-Д02300.2.2/18-2-ТХ.ТР | ТХ (СиПМ) | 7155811 | Металлический шкаф для хранения медицинской аптечки |  |  |  | шт | 1 | Подрядчик | Субподрядчик | 2700 | 2700 | 2450 | 2450 | 48200 | 48200
2456 | 2 | 2 этап |  | 801-Д02300.2.2/18-2-ТХ.ТР | Мебель | 7155812 | Стол офисный, 1200х600х750(h) мм |  |  |  | шт | 1 | Подрядчик | Субподрядчик | 7700 | 7700 | 6500 | 6500 | 18200 | 18200
2457 | 2 | 2 этап |  | 801-Д02300.2.2/18-2-ТХ.ТР | Мебель | 7155813 | Стол рабочий на металлокаркасе, 1200х600х750(h) мм |  |  |  | шт | 1 | Подрядчик | Субподрядчик | 13800 | 13800 | 14670 | 14670 | 38700 | 38700
2458 | 2 | 2 этап |  | 801-Д02300.2.2/18-2-ТХ.ТР | Мебель | 7155814 | Тумба мобильная с упорами, 430х460х650(h) мм |  |  |  | шт | 2 | Подрядчик | Субподрядчик | 7400 | 14800 | 6700 | 13400 | 16720 | 33440
2459 | 2 | 2 этап |  | 801-Д02300.2.2/18-2-ТХ.ТР | Мебель | 7155815 | Стул офисный |  |  |  | шт | 3 | Подрядчик | Субподрядчик | 3200 | 9600 | 2500 | 7500 | 2300 | 6900
2460 | 2 | 2 этап |  | 801-Д02300.2.2/18-2-ТХ.ТР | ТХ (СиПМ) | 7155816 | Металлический шкаф для уборочного инвентаря, 1860х500х500 мм |  |  |  | шт | 1 | Подрядчик | Субподрядчик | 11900 | 11900 | 10680 | 10680 | 48200 | 48200
2461 | 2 | 2 этап |  | 801-Д02300.2.2/18-2-ТХ.ТР | Мебель | 7155817 | Шкаф металлический для документов, 780х300х1870 |  |  |  | шт | 1 | Подрядчик | Субподрядчик | 16400 | 16400 | 14880 | 14880 | 27800 | 27800
2462 | 2 | 2 этап |  | 801-Д02300.2.2/18-2-ТХ.ТР | ТХ (СиПМ) | 7155818 | Шкаф для хранения электрозащитных средств |  |  |  | шт | 1 | Подрядчик | Субподрядчик | 27500 | 27500 | 25600 | 25600 | 482200 | 482200
2463 | 2 | 2 этап |  | 801-Д02300.2.2/18-2-ТХ.ТР | ТХ (СиПМ) | 7155819 | Шкаф закрытый металлический для хранения СИЗ |  |  |  | шт | 1 | Подрядчик | Субподрядчик | 27500 | 27500 | 25600 | 25600 | 27800 | 27800
2464 | 2 | 2 этап |  | 801-Д02300.2.2/18-2-ТХ.ТР | ТХ (СиПМ) | 7155820 | Шкаф металлический, 800х600х1750(h) |  |  |  | шт | 1 | Подрядчик | Субподрядчик | 16400 | 16400 | 16200 | 16200 | 27800 | 27800
2465 | 2 | 2 этап |  | 801-Д02300.2.2/18-2-ТХ.ТР | ТХ (МТР) | 7155821 | Диэлектрический коврик 500х500х6мм |  |  |  | шт | 3 | Подрядчик | Субподрядчик | 1760 | 5280 | 1500 | 4500 | 0 | 0
2466 | 2 | 2 этап |  | 801-Д02300.2.2/18-2-ТХ.ТР | ТХ (МТР) | 7155822 | Перчатки диэлектрические, из каучука с наличием специальной маркировки и знаков |  |  |  | шт | 2 | Подрядчик | Субподрядчик | 1700 | 3400 | 1300 | 2600 | 2500 | 5000
2467 | 2 | 2 этап |  | 801-Д02300.2.2/18-2-ТХ.ТР | ТХ (МТР) | 7155823 | Ведро пластиковое |  |  |  | шт | 1 | Подрядчик | Субподрядчик | 620 | 620 | 550 | 550 | 800 | 800
2468 | 2 | 2 этап |  | 801-Д02300.2.2/18-2-ТХ.ТР | ТХ (МТР) | 7155824 | Галоши диэлектрические, размер 45, с наличием специальной маркировки и знаков |  |  |  | шт | 2 | Подрядчик | Субподрядчик | 1200 | 2400 | 920 | 1840 | 0 | 0
2469 | 2 | 2 этап |  | 801-Д02300.2.2/18-2-ТХ.ТР | Мебель | 7155825 | Настольная лампа |  |  |  | шт | 1 | Подрядчик | Субподрядчик | 9700 | 9700 | 10800 | 10800 | 0 | 0
2470 | 2 | 2 этап |  | 801-Д02300.2.2/18-2-ТХ.ТР | ТХ (МТР) | 7155826 | Указатель напряжения, ПИН 90, переносной, диапазон работы 25-1000 В |  |  |  | шт | 2 | Подрядчик | Субподрядчик | 450 | 900 | 370 | 740 | 0 | 0
2471 | 2 | 2 этап |  | 801-Д02300.2.2/18-2-ТХ.ТР | ТХ (МТР) | 7155827 | Изолирующие клещи, ТИПА-КИ-1000 ЭНЗА, для замены предохранителей в электроустановках до 1000 В |  |  |  | шт | 2 | Подрядчик | Субподрядчик | 4500 | 9000 | 3200 | 6400 | 5670 | 11340
2472 | 2 | 2 этап |  | 801-Д02300.2.2/18-2-ТХ.ТР | ТХ (ВО) | 7155828 | Заземление переносное, ЗРУ-1 "Д" 04796, с номинальным напряжением до 1 кВ, 4 зажима, сечение заземляющего провода 16 мм2, длина штанги 240 мм |  |  |  | шт | 1 | Подрядчик | Субподрядчик | 8700 | 8700 | 9990 | 9990 | 0 | 0
2473 | 2 | 2 этап |  | 801-Д02300.2.2/18-2-ТХ.ТР | ТХ (МТР) | 7155829 | Плакат "Не включать. Работают люди" |  |  |  | шт | 1 | Подрядчик | Субподрядчик | 100 | 100 | 85 | 85 | 0 | 0
2474 | 2 | 2 этап |  | 801-Д02300.2.2/18-2-ТХ.ТР | ТХ (МТР) | 7155830 | Плакат "Работать здесь" |  |  |  | шт | 1 | Подрядчик | Субподрядчик | 100 | 100 | 85 | 85 | 0 | 0
2475 | 2 | 2 этап |  | 801-Д02300.2.2/18-2-ТХ.ТР | ТХ (МТР) | 7155831 | Плакат "Заземлено" |  |  |  | шт | 1 | Подрядчик | Субподрядчик | 100 | 100 | 85 | 85 | 0 | 0
2476 | 2 | 2 этап |  | 801-Д02300.2.2/18-2-ТХ.ТР | ТХ (МТР) | 7155832 | Щетка-сметка |  |  |  | шт | 1 | Подрядчик | Субподрядчик | 240 | 240 | 140 | 140 | 0 | 0
2477 | 2 | 2 этап |  | 801-Д02300.2.2/18-2-ТХ.ТР | ТХ (МТР) | 7155833 | Защитная каска с подшлемником |  |  |  | шт | 3 | Подрядчик | Субподрядчик | 2500 | 7500 | 1880 | 5640 | 0 | 0
2478 | 2 | 2 этап |  | 801-Д02300.2.2/18-2-ТХ.ТР | ТХ (МТР) | 7155834 | Аптечка |  |  |  | шт | 1 | Подрядчик | Субподрядчик | 1900 | 1900 | 1250 | 1250 | 2500 | 2500
2479 | 2 | 2 этап |  | 801-Д02300.2.2/18-2-ТХ.ТР | ТХ (СиПМ) | 7155835 | Шкаф металлический, 600х300х1750(h) |  |  |  | шт | 1 | Подрядчик | Субподрядчик | 12300 | 12300 | 11980 | 11980 | 27800 | 27800
2480 | 2 | 2 этап |  | 801-Д02300.2.2/18-2-ТХ.ТР | ТХ (МТР) | 7155836 | Контейнер 500х500х850(h) мм, 120л, Медицинские отходы Класс Б |  |  |  | шт | 2 | Подрядчик | Субподрядчик | 7200 | 14400 | 5600 | 11200 | 12000 | 24000
2481 | 2 | 2 этап |  | 801-Д02300.2.2/18-2-ТХ.ТР | Мебель | 7155837 | Стул офисный |  |  |  | шт | 6 | Подрядчик | Субподрядчик | 3200 | 19200 | 2500 | 15000 | 2300 | 13800
2482 | 2 | 2 этап |  | 801-Д02300.2.2/18-2-ТХ.ТР | Мебель | 7155838 | Шкаф для одежды 800х420х1900(h) мм |  |  |  | шт | 2 | Подрядчик | Субподрядчик | 15400 | 30800 | 14700 | 29400 | 30560 | 61120
2483 | 2 | 2 этап |  | 801-Д02300.2.2/18-2-ТХ.ТР | Мебель | 7155839 | Диван 3 местный 2300 x 920 (h) мм |  |  |  | шт | 2 | Подрядчик | Субподрядчик | 82000 | 164000 | 89000 | 178000 | 44560 | 89120
2484 | 2 | 2 этап |  | 801-Д02300.2.2/18-2-ТХ.ТР | Мебель | 7155840 | Кресло мягкое 1000х700 мм |  |  |  | шт | 2 | Подрядчик | Субподрядчик | 52000 | 104000 | 48800 | 97600 | 17000 | 34000
2485 | 2 | 2 этап |  | 801-Д02300.2.2/18-2-ТХ.ТР | Мебель | 7155841 | Стол журнальный 610х610х450(h) |  |  |  | шт | 2 | Подрядчик | Субподрядчик | 7800 | 15600 | 8800 | 17600 | 11100 | 22200
2486 | 2 | 2 этап |  | 801-Д02300.2.2/18-2-ТХ.ТР | ТХ (ВО) | 7155842 | ЖК-телевизор, Питание сеть 220 |  |  |  | шт | 1 | Подрядчик | Субподрядчик | 49000 | 49000 | 35000 | 35000 | 152000 | 152000
2487 | 2 | 2 этап |  | 801-Д02300.2.2/18-2-ТХ.ТР | ТХ (МТР) | 7155843 | Корзина для мусора |  |  |  | шт | 2 | Подрядчик | Субподрядчик | 3200 | 6400 | 2880 | 5760 | 750 | 1500
2488 | 2 | 2 этап |  | 801-Д02300.2.2/18-2-ТХ.ТР | Мебель | 7155844 | Стол-Прямоугольный обеденный: 1850 x 800 мм |  |  |  | шт | 1 | Подрядчик | Субподрядчик | 9200 | 9200 | 9890 | 9890 | 13560 | 13560
2489 | 2 | 2 этап |  | 801-Д02300.2.2/18-2-ТХ.ТР | ТХ (МТР) | 7155845 | Кулер для воды, Напряжение 220-240 В/50 Гц, Мощность 550 Вт |  |  |  | шт | 1 | Подрядчик | Субподрядчик | 17600 | 17600 | 15500 | 15500 | 23000 | 23000
2490 | 2 | 2 этап |  | 801-Д02300.2.2/18-2-ТХ.ТР | ТХ (ВО) | 7155846 | Настенные стрелочные часы |  |  |  | шт | 1 | Подрядчик | Субподрядчик | 3400 | 3400 | 3500 | 3500 | 5000 | 5000
2491 | 2 | 2 этап |  | 801-Д02300.2.2/18-2-ТХ.ТР | ТХ (МТР) | 7155847 | Жалюзи вертикальные 1900х2600(h)мм |  |  |  | шт | 2 | Подрядчик | Субподрядчик | 13400 | 26800 | 15200 | 30400 | 8750 | 17500
2492 | 2 | 2 этап |  | 801-Д02300.2.2/18-2-ТХ.ТР | ТХ (СиПМ) | 7155848 | Стеллаж металлический 900х400х1800(h) мм |  |  |  | шт | 10 | Подрядчик | Субподрядчик | 7350 | 73500 | 7140 | 71400 | 11600 | 116000
2493 | 2 | 2 этап |  | 801-Д02300.2.2/18-2-ТХ.ТР | ТХ (СиПМ) | 7155849 | Стеллаж металлический 1000х600х1900(h) мм |  |  |  | шт | 2 | Подрядчик | Субподрядчик | 8400 | 16800 | 7500 | 15000 | 11600 | 23200
2494 | 2 | 2 этап |  | 801-Д02300.2.2/18-2-ТХ.ТР | ТХ (СиПМ) | 7155850 | Стеллаж металлический 1200х600х1600(h) мм |  |  |  | шт | 3 | Подрядчик | Субподрядчик | 9700 | 29100 | 8840 | 26520 | 15100 | 45300
2495 | 2 | 2 этап |  | 801-Д02300.2.2/18-2-ТХ.ТР | Мебель | 7155851 | Стул офисный |  |  |  | шт | 6 | Подрядчик | Субподрядчик | 3200 | 19200 | 2500 | 15000 | 2300 | 13800
2496 | 2 | 2 этап |  | 801-Д02300.2.2/18-2-ТХ.ТР | Мебель | 7155852 | Шкаф для одежды, 800х420х1900(h) мм |  |  |  | шт | 1 | Подрядчик | Субподрядчик | 15400 | 15400 | 14700 | 14700 | 30560 | 30560
2497 | 2 | 2 этап |  | 801-Д02300.2.2/18-2-ТХ.ТР | Мебель | 7155853 | Рабочее место: стол компьютерный с выдвижной полкой 1100х680х760мм, поворотный приставной элемент 680х680х760мм, стол рабочий 680х680х760 мм |  |  |  | шт | 1 | Подрядчик | Субподрядчик | 25000 | 25000 | 23200 | 23200 | 39440 | 39440
2498 | 2 | 2 этап |  | 801-Д02300.2.2/18-2-ТХ.ТР | Мебель | 7155854 | Тумба для оргтехники , 710х580х610(h) мм |  |  |  | шт | 1 | Подрядчик | Субподрядчик | 8400 | 8400 | 7200 | 7200 | 21200 | 21200
2499 | 2 | 2 этап |  | 801-Д02300.2.2/18-2-ТХ.ТР | ТХ (МТР) | 7155855 | Корзина для мусора |  |  |  | шт | 1 | Подрядчик | Субподрядчик | 3200 | 3200 | 2880 | 2880 | 750 | 750
2500 | 2 | 2 этап |  | 801-Д02300.2.2/18-2-ТХ.ТР | Мебель | 7155856 | Шкаф двустворчатый для документов с остеклением, 780х300х1870 |  |  |  | шт | 2 | Подрядчик | Субподрядчик | 16800 | 33600 | 15600 | 31200 | 37200 | 74400
2501 | 2 | 2 этап |  | 801-Д02300.2.2/18-2-ТХ.ТР | ТХ (МТР) | 7155857 | Сейф для документов, 450х350х700(h) мм |  |  |  | шт | 1 | Подрядчик | Субподрядчик | 27800 | 27800 | 24500 | 24500 | 57800 | 57800
2502 | 2 | 2 этап |  | 801-Д02300.2.2/18-2-ТХ.ТР | Мебель | 7155858 | Кресло руководителя офисное |  |  |  | шт | 1 | Подрядчик | Субподрядчик | 42000 | 42000 | 35400 | 35400 | 48000 | 48000
2503 | 2 | 2 этап |  | 801-Д02300.2.2/18-2-ТХ.ТР | Мебель | 7155859 | Шкаф металлический для документов, 800х300х1750(h) |  |  |  | шт | 2 | Подрядчик | Субподрядчик | 17600 | 35200 | 14880 | 29760 | 27800 | 55600
2504 | 2 | 2 этап |  | 801-Д02300.2.2/18-2-ТХ.ТР | ТХ (ВО) | 7155860 | Настенные стрелочные часы |  |  |  | шт | 1 | Подрядчик | Субподрядчик | 4200 | 4200 | 3500 | 3500 | 5000 | 5000
2505 | 2 | 2 этап |  | 801-Д02300.2.2/18-2-ТХ.ТР | ТХ (МТР) | 7155861 | Жалюзи вертикальные 1900х2600(h)мм |  |  |  | шт | 1 | Подрядчик | Субподрядчик | 13400 | 13400 | 15200 | 15200 | 8750 | 8750
2506 | 2 | 2 этап |  | 801-Д02300.2.2/18-2-ТХ.ТР | Мебель | 7155863 | Стул офисный |  |  |  | шт | 4 | Подрядчик | Субподрядчик | 3200 | 12800 | 2500 | 10000 | 2300 | 9200
2507 | 2 | 2 этап |  | 801-Д02300.2.2/18-2-ТХ.ТР | Мебель | 7155864 | Шкаф для одежды, 800х420х1900(h) мм |  |  |  | шт | 2 | Подрядчик | Субподрядчик | 15400 | 30800 | 14700 | 29400 | 30560 | 61120
2508 | 2 | 2 этап |  | 801-Д02300.2.2/18-2-ТХ.ТР | Мебель | 7155865 | Стол письменный, 1400х800х750(h) мм |  |  |  | шт | 5 | Подрядчик | Субподрядчик | 8700 | 43500 | 7980 | 39900 | 38130 | 190650
2509 | 2 | 2 этап |  | 801-Д02300.2.2/18-2-ТХ.ТР | ТХ (МТР) | 7155866 | Корзина для мусора |  |  |  | шт | 1 | Подрядчик | Субподрядчик | 3200 | 3200 | 2880 | 2880 | 750 | 750
2510 | 2 | 2 этап |  | 801-Д02300.2.2/18-2-ТХ.ТР | ТХ (МТР) | 7155867 | Зеркало 600х1500(h) |  |  |  | шт | 1 | Подрядчик | Субподрядчик | 11300 | 11300 | 9700 | 9700 | 16530 | 16530
2511 | 2 | 2 этап |  | 801-Д02300.2.2/18-2-ТХ.ТР | Мебель | 7155868 | Кресло офисное |  |  |  | шт | 1 | Подрядчик | Субподрядчик | 13000 | 13000 | 12000 | 12000 | 16890 | 16890
2512 | 2 | 2 этап |  | 801-Д02300.2.2/18-2-ТХ.ТР | ТХ (МТР) | 7155869 | Кулер для воды, Напряжение 220-240 В/50 Гц, Мощность 550 Вт |  |  |  | шт | 1 | Подрядчик | Субподрядчик | 17600 | 17600 | 15500 | 15500 | 23000 | 23000
2513 | 2 | 2 этап |  | 801-Д02300.2.2/18-2-ТХ.ТР | ТХ (СиПМ) | 7155870 | Шкаф металлический, 800х600х1750(h) |  |  |  | шт | 5 | Подрядчик | Субподрядчик | 17600 | 88000 | 16200 | 81000 | 27800 | 139000
2514 | 2 | 2 этап |  | 801-Д02300.2.2/18-2-ТХ.ТР | Мебель | 7155871 | Тумба приставная, 4 ящика 420х670х720(h) мм |  |  |  | шт | 4 | Подрядчик | Субподрядчик | 8400 | 33600 | 7500 | 30000 | 22400 | 89600
2515 | 2 | 2 этап |  | 801-Д02300.2.2/18-2-ТХ.ТР | ТХ (ВО) | 7155872 | Настенные стрелочные часы |  |  |  | шт | 1 | Подрядчик | Субподрядчик | 4200 | 4200 | 3500 | 3500 | 5000 | 5000
2516 | 2 | 2 этап |  | 801-Д02300.2.2/18-2-ТХ.ТР | ТХ (МТР) | 7155873 | Жалюзи вертикальные 1900х2600(h)мм |  |  |  | шт | 2 | Подрядчик | Субподрядчик | 13400 | 26800 | 15200 | 30400 | 8750 | 17500
2517 | 2 | 2 этап |  | 801-Д02300.2.2/18-2-ТХ.ТР | Мебель | 7155874 | Шкаф книжный |  |  |  | шт | 1 | Подрядчик | Субподрядчик | 16800 | 16800 | 14300 | 14300 | 30560 | 30560
2518 | 2 | 2 этап |  | 801-Д02300.2.2/18-2-ТХ.ТР | ТХ (МТР) | 7155875 | Сигнальные фонари |  |  |  | шт | 4 | Подрядчик | Субподрядчик | 5720 | 22880 | 5000 | 20000 | 1501 | 6004
2519 | 2 | 2 этап |  | 801-Д02300.2.2/18-2-ТХ.ТР | Мебель | 7155876 | Шкаф металлический для документов, 780х300х1870 |  |  |  | шт | 3 | Подрядчик | Субподрядчик | 18100 | 54300 | 14880 | 44640 | 27800 | 83400
2520 | 2 | 2 этап |  | 801-Д02300.2.2/18-2-ТХ.ТР | ТХ (СиПМ) | 7155877 | Стеллаж металлический 900х400х1800(h) мм |  |  |  | шт | 1 | Подрядчик | Субподрядчик | 8200 | 8200 | 7140 | 7140 | 11600 | 11600
2521 | 2 | 2 этап |  | 801-Д02300.2.2/18-2-ТХ.ТР | ТХ (СиПМ) | 7155878 | Шкаф металлический, 600х300х1750(h) |  |  |  | шт | 2 | Подрядчик | Субподрядчик | 11400 | 22800 | 11980 | 23960 | 28200 | 56400
2522 | 2 | 2 этап |  | 801-Д02300.2.2/18-2-ТХ.ТР | ТХ (ВО) | 7155879 | Двухведёрная многофункциональная тележка с механическим отжимом и креплением (в составе-швабры, щетки, крепление мешка для мусора-объем 80 л., места для транспортировки уборочного инвентаря, чистящие и моющие средства) |  |  |  | шт | 1 | Подрядчик | Субподрядчик | 13900 | 13900 | 12920 | 12920 | 15300 | 15300
2523 | 2 | 2 этап |  | 801-Д02300.2.2/18-2-ТХ.ТР | ТХ (МТР) | 7155880 | Швабра |  |  |  | шт | 3 | Подрядчик | Субподрядчик | 11530 | 34590 | 10800 | 32400 | 0 | 0
2524 | 2 | 2 этап |  | 801-Д02300.2.2/18-2-ТХ.ТР | ТХ (МТР) | 7155881 | Тряпка для уборки (упаковка 10шт) |  |  |  | шт | 4 | Подрядчик | Субподрядчик | 5000 | 20000 | 3400 | 13600 | 0 | 0
2525 | 2 | 2 этап |  | 801-Д02300.2.2/18-2-ТХ.ТР | ТХ (МТР) | 7155882 | Комплект моющих средств |  |  |  | шт | 1 | Подрядчик | Субподрядчик | 5690 | 5690 | 5000 | 5000 | 48600 | 48600
2526 | 2 | 2 этап |  | 801-Д02300.2.2/18-2-ТХ.ТР | ТХ (МТР) | 7155883 | Ведро пластиковое 10л |  |  |  | шт | 2 | Подрядчик | Субподрядчик | 800 | 1600 | 550 | 1100 | 800 | 1600
2527 | 2 | 2 этап |  | 801-Д02300.2.2/18-2-ТХ.ТР | ТХ (МТР) | 7155884 | Ведро металлическое 10л |  |  |  | шт | 2 | Подрядчик | Субподрядчик | 790 | 1580 | 580 | 1160 | 1000 | 2000
2528 | 2 | 2 этап |  | 801-Д02300.2.2/18-2-ТХ.ТР | ТХ (ВО) | 7155885 | Холодильник фармацевтический ХФ-250 с металлической дверью и замком (250 л), Температура в холодильной камере, С от +2 до +14; э 220в; 170 Вт |  |  |  | шт | 1 | Подрядчик | Субподрядчик | 28100 | 28100 | 27000 | 27000 | 251800 | 251800
2529 | 2 | 2 этап |  | 801-Д02300.2.2/18-2-ТХ.ТР | Мебель | 7155886 | Шкаф медицинский металлический для медикаментов, 800х400х1750(h) |  |  |  | шт | 3 | Подрядчик | Субподрядчик | 16000 | 48000 | 15110 | 45330 | 28200 | 84600
2530 | 2 | 2 этап |  | 801-Д02300.2.2/18-2-ТХ.ТР | ТХ (ВО) | 7155887 | Гигрометр психрометрический "ВИТ-2" |  |  |  | шт | 1 | Подрядчик | Субподрядчик | 5400 | 5400 | 4200 | 4200 | 0 | 0
2531 | 2 | 2 этап |  | 801-Д02300.2.2/18-2-ТХ.ТР | Мебель | 7155888 | Шкаф для одежды, 800х420х1900(h) мм |  |  |  | шт | 2 | Подрядчик | Субподрядчик | 16200 | 32400 | 14700 | 29400 | 30560 | 61120
2532 | 2 | 2 этап |  | 801-Д02300.2.2/18-2-ТХ.ТР | Мебель | 7155889 | Стол письменный, 1400х800х750(h) мм |  |  |  | шт | 6 | Подрядчик | Субподрядчик | 8150 | 48900 | 7980 | 47880 | 38130 | 228780
2533 | 2 | 2 этап |  | 801-Д02300.2.2/18-2-ТХ.ТР | Мебель | 7155890 | Тумба для оргтехники , 710х580х610(h) мм |  |  |  | шт | 1 | Подрядчик | Субподрядчик | 7900 | 7900 | 7200 | 7200 | 21200 | 21200
2534 | 2 | 2 этап |  | 801-Д02300.2.2/18-2-ТХ.ТР | ТХ (МТР) | 7155891 | Корзина для мусора |  |  |  | шт | 6 | Подрядчик | Субподрядчик | 3400 | 20400 | 2880 | 17280 | 750 | 4500
2535 | 2 | 2 этап |  | 801-Д02300.2.2/18-2-ТХ.ТР | Мебель | 7155892 | Шкаф двустворчатый для документов с остеклением, 780х300х1870 |  |  |  | шт | 3 | Подрядчик | Субподрядчик | 16500 | 49500 | 15600 | 46800 | 37200 | 111600
2536 | 2 | 2 этап |  | 801-Д02300.2.2/18-2-ТХ.ТР | Мебель | 7155893 | Кресло офисное |  |  |  | шт | 6 | Подрядчик | Субподрядчик | 13000 | 78000 | 12000 | 72000 | 16890 | 101340
2537 | 2 | 2 этап |  | 801-Д02300.2.2/18-2-ТХ.ТР | ТХ (ВО) | 7155894 | Настенные стрелочные часы |  |  |  | шт | 1 | Подрядчик | Субподрядчик | 4000 | 4000 | 3500 | 3500 | 5000 | 5000
2538 | 2 | 2 этап |  | 801-Д02300.2.2/18-2-ТХ.ТР | ТХ (МТР) | 7155895 | Жалюзи вертикальные 1900х2600(h)мм |  |  |  | шт | 2 | Подрядчик | Субподрядчик | 16900 | 33800 | 15200 | 30400 | 8750 | 17500
2539 | 2 | 2 этап |  | 801-Д02300.2.2/18-2-ТХ.ТР | Мебель | 7155897 | Шкаф для одежды, 800х420х1900(h) мм |  |  |  | шт | 1 | Подрядчик | Субподрядчик | 18000 | 18000 | 14700 | 14700 | 30560 | 30560
2540 | 2 | 2 этап |  | 801-Д02300.2.2/18-2-ТХ.ТР | Мебель | 7155898 | Стол письменный, 1400х800х750(h) мм |  |  |  | шт | 2 | Подрядчик | Субподрядчик | 9000 | 18000 | 7980 | 15960 | 38130 | 76260
2541 | 2 | 2 этап |  | 801-Д02300.2.2/18-2-ТХ.ТР | ТХ (МТР) | 7155899 | Корзина для мусора |  |  |  | шт | 2 | Подрядчик | Субподрядчик | 3200 | 6400 | 2880 | 5760 | 750 | 1500
2542 | 2 | 2 этап |  | 801-Д02300.2.2/18-2-ТХ.ТР | Мебель | 7155900 | Кресло офисное |  |  |  | шт | 2 | Подрядчик | Субподрядчик | 13000 | 26000 | 12000 | 24000 | 16890 | 33780
2543 | 2 | 2 этап |  | 801-Д02300.2.2/18-2-ТХ.ТР | Мебель | 7155901 | Тумба для оргтехники, 570х660х650(h) мм |  |  |  | шт | 1 | Подрядчик | Субподрядчик | 7700 | 7700 | 7200 | 7200 | 21200 | 21200
2544 | 2 | 2 этап |  | 801-Д02300.2.2/18-2-ТХ.ТР | Мебель | 7155902 | Шкаф металлический для документов, 800х300х1750(h) |  |  |  | шт | 3 | Подрядчик | Субподрядчик | 15500 | 46500 | 14880 | 44640 | 27800 | 83400
2545 | 2 | 2 этап |  | 801-Д02300.2.2/18-2-ТХ.ТР | ТХ (ВО) | 7155903 | Настенные стрелочные часы |  |  |  | шт | 1 | Подрядчик | Субподрядчик | 4000 | 4000 | 3500 | 3500 | 5000 | 5000
2546 | 2 | 2 этап |  | 801-Д02300.2.2/18-2-ТХ.ТР | ТХ (МТР) | 7155904 | Жалюзи вертикальные 1900х2600(h)мм |  |  |  | шт | 1 | Подрядчик | Субподрядчик | 16900 | 16900 | 15200 | 15200 | 8750 | 8750
2547 | 2 | 2 этап |  | 801-Д02300.2.2/18-2-ТХ.ТР | Мебель | 7155906 | Стул с покрытием из искусственной кожи |  |  |  | шт | 2 | Подрядчик | Субподрядчик | 3600 | 7200 | 3100 | 6200 | 7100 | 14200
2548 | 2 | 2 этап |  | 801-Д02300.2.2/18-2-ТХ.ТР | ТХ (ВО) | 7155907 | Холодильник фармацевтический ХФ-250 с металлической дверью и замком (250 л), Температура в холодильной камере, С от +2 до +14; э 220в; 170 Вт |  |  |  | шт | 1 | Подрядчик | Субподрядчик | 31900 | 31900 | 27000 | 27000 | 251900 | 251900
2549 | 2 | 2 этап |  | 801-Д02300.2.2/18-2-ТХ.ТР | ТХ (МТР) | 7155908 | Ширма секционная, 1 секция - 1700х700 |  |  |  | шт | 1 | Подрядчик | Субподрядчик | 4050 | 4050 | 3500 | 3500 | 8750 | 8750
2550 | 2 | 2 этап |  | 801-Д02300.2.2/18-2-ТХ.ТР | ТХ (Приборы) | 7155909 | Облучатель бактерицидный настенный 1070х140х80 э;220в;1ф;0.1квт., закрытого типа |  |  |  | шт | 1 | Подрядчик | Субподрядчик | 6200 | 6200 | 5740 | 5740 | 36560 | 36560
2551 | 2 | 2 этап |  | 801-Д02300.2.2/18-2-ТХ.ТР | Мебель | 7155910 | Стол инструментальный металлический, передвижной 580х420х850(h) |  |  |  | шт | 1 | Подрядчик | Субподрядчик | 20000 | 20000 | 18620 | 18620 | 21800 | 21800
2552 | 2 | 2 этап |  | 801-Д02300.2.2/18-2-ТХ.ТР | Мебель | 7155911 | Стол манипуляционный металлический, передвижной 580х420х850(h) |  |  |  | шт | 1 | Подрядчик | Субподрядчик | 20000 | 20000 | 18620 | 18620 | 21360 | 21360
2553 | 2 | 2 этап |  | 801-Д02300.2.2/18-2-ТХ.ТР | ТХ (МТР) | 7155912 | Кушетка медицинская смотровая металлическая 1950х650х520 |  |  |  | шт | 1 | Подрядчик | Субподрядчик | 7300 | 7300 | 7420 | 7420 | 17100 | 17100
2554 | 2 | 2 этап |  | 801-Д02300.2.2/18-2-ТХ.ТР | Мебель | 7155913 | Шкаф медицинский металлический для медикаментов, 800х400х1750(h) |  |  |  | шт | 1 | Подрядчик | Субподрядчик | 18900 | 18900 | 15110 | 15110 | 28200 | 28200
2555 | 2 | 2 этап |  | 801-Д02300.2.2/18-2-ТХ.ТР | ТХ (СиПМ) | 7155914 | Шкаф сушильный медицинский настольный Габаритные размеры 680х603х599(h) Размеры камеры 560х390х370(h) Установленная мощность 0,25кВт Напряжение 220В |  |  |  | шт | 1 | Подрядчик | Субподрядчик | 87000 | 87000 | 86520 | 86520 | 230790 | 230790
2556 | 2 | 2 этап |  | 801-Д02300.2.2/18-2-ТХ.ТР | Мебель | 7155915 | Кресло эргономичное (с подлокотниками) с покрытием из искусственной кожи |  |  |  | шт | 1 | Подрядчик | Субподрядчик | 13400 | 13400 | 12900 | 12900 | 13400 | 13400
2557 | 2 | 2 этап |  | 801-Д02300.2.2/18-2-ТХ.ТР | Мебель | 7155916 | Тумба приставная с крышкой, 4 ящика, центральный замок, 420х520х720(h) мм |  |  |  | шт | 1 | Подрядчик | Субподрядчик | 8400 | 8400 | 7500 | 7500 | 22400 | 22400
2558 | 2 | 2 этап |  | 801-Д02300.2.2/18-2-ТХ.ТР | ТХ (ВО) | 7155917 | Настенные стрелочные часы |  |  |  | шт | 1 | Подрядчик | Субподрядчик | 4000 | 4000 | 3500 | 3500 | 5000 | 5000
2559 | 2 | 2 этап |  | 801-Д02300.2.2/18-2-ТХ.ТР | ТХ (МТР) | 7155918 | Жалюзи вертикальные 1900х2600(h)мм |  |  |  | шт | 1 | Подрядчик | Субподрядчик | 16900 | 16900 | 15200 | 15200 | 8750 | 8750
2560 | 2 | 2 этап |  | 801-Д02300.2.2/18-2-ТХ.ТР | ТХ (ВО) | 7155919 | Гигрометр психрометрический "ВИТ-2" |  |  |  | шт | 1 | Подрядчик | Субподрядчик | 5400 | 5400 | 4200 | 4200 | 0 | 0
2561 | 2 | 2 этап |  | 801-Д02300.2.2/18-2-ТХ.ТР | ТХ (МТР) | 7155920 | Педальная урна |  |  |  | шт | 1 | Подрядчик | Субподрядчик | 3200 | 3200 | 2880 | 2880 | 5500 | 5500
2562 | 2 | 2 этап |  | 801-Д02300.2.2/18-2-ТХ.ТР | ТХ (МТР) | 7155921 | Дозатор с жидким (антисептическим) мылом |  |  |  | шт | 1 | Подрядчик | Субподрядчик | 2900 | 2900 | 2120 | 2120 | 2930 | 2930
2563 | 2 | 2 этап |  | 801-Д02300.2.2/18-2-ТХ.ТР | Мебель | 7155922 | Стол письменный медицинский, 1400х800х750(h) мм |  |  |  | шт | 1 | Подрядчик | Субподрядчик | 16200 | 16200 | 15400 | 15400 | 38130 | 38130
2564 | 2 | 2 этап |  | 801-Д02300.2.2/18-2-ТХ.ТР | Мебель | 7155923 | Стул с покрытием из искусственной кожи |  |  |  | шт | 3 | Подрядчик | Субподрядчик | 3500 | 10500 | 3100 | 9300 | 7100 | 21300
2565 | 2 | 2 этап |  | 801-Д02300.2.2/18-2-ТХ.ТР | ТХ (ВО) | 7155924 | Холодильник фармацевтический ХФ-250 с металлической дверью и замком (250 л), Температура в холодильной камере, С от +2 до +14; э 220в; 170 Вт |  |  |  | шт | 1 | Подрядчик | Субподрядчик | 31900 | 31900 | 27000 | 27000 | 251900 | 251900
2566 | 2 | 2 этап |  | 801-Д02300.2.2/18-2-ТХ.ТР | ТХ (МТР) | 7155925 | Ширма секционная, 1 секция - 1700х700 |  |  |  | шт | 1 | Подрядчик | Субподрядчик | 4100 | 4100 | 3500 | 3500 | 8750 | 8750
2567 | 2 | 2 этап |  | 801-Д02300.2.2/18-2-ТХ.ТР | ТХ (Приборы) | 7155926 | Облучатель бактерицидный настенный 1070х140х80 э;220в;1ф;0.1квт., закрытого типа |  |  |  | шт | 1 | Подрядчик | Субподрядчик | 5990 | 5990 | 5740 | 5740 | 36560 | 36560
2568 | 2 | 2 этап |  | 801-Д02300.2.2/18-2-ТХ.ТР | ТХ (МТР) | 7155927 | Кушетка медицинская смотровая металлическая 1950х650х520 |  |  |  | шт | 1 | Подрядчик | Субподрядчик | 8200 | 8200 | 7420 | 7420 | 17100 | 17100
2569 | 2 | 2 этап |  | 801-Д02300.2.2/18-2-ТХ.ТР | Мебель | 7155928 | Шкаф медицинский металлический для документов, 700х300х1750(h) |  |  |  | шт | 1 | Подрядчик | Субподрядчик | 13400 | 13400 | 12800 | 12800 | 36700 | 36700
2570 | 2 | 2 этап |  | 801-Д02300.2.2/18-2-ТХ.ТР | Мебель | 7155929 | Шкаф медицинский металлический для медикаментов, 800х400х1750(h) |  |  |  | шт | 1 | Подрядчик | Субподрядчик | 16800 | 16800 | 15110 | 15110 | 36700 | 36700
2571 | 2 | 2 этап |  | 801-Д02300.2.2/18-2-ТХ.ТР | ТХ (МТР) | 7155930 | Вешалка напольная вертикальная |  |  |  | шт | 1 | Подрядчик | Субподрядчик | 4320 | 4320 | 4500 | 4500 | 19880 | 19880
2572 | 2 | 2 этап |  | 801-Д02300.2.2/18-2-ТХ.ТР | Мебель | 7155931 | Кресло эргономичное (с подлокотниками) с покрытием из искусственной кожи |  |  |  | шт | 1 | Подрядчик | Субподрядчик | 13600 | 13600 | 12900 | 12900 | 13400 | 13400
2573 | 2 | 2 этап |  | 801-Д02300.2.2/18-2-ТХ.ТР | Мебель | 7155932 | Тумба медицинская, металлическая, подкатная, 420х490х720(h) мм |  |  |  | шт | 1 | Подрядчик | Субподрядчик | 6200 | 6200 | 5800 | 5800 | 17890 | 17890
2574 | 2 | 2 этап |  | 801-Д02300.2.2/18-2-ТХ.ТР | Мебель | 7155933 | Тумба приставная с крышкой, 4 ящика, центральный замок, 420х520х720(h) мм |  |  |  | шт | 1 | Подрядчик | Субподрядчик | 8400 | 8400 | 7500 | 7500 | 22400 | 22400
2575 | 2 | 2 этап |  | 801-Д02300.2.2/18-2-ТХ.ТР | ТХ (ВО) | 7155934 | Электрокардиограф портативный, 6-ти канальный |  |  |  | шт | 1 | Подрядчик | Субподрядчик | 128300 | 128300 | 114700 | 114700 | 0 | 0
2576 | 2 | 2 этап |  | 801-Д02300.2.2/18-2-ТХ.ТР | ТХ (МТР) | 7155935 | Дыхательный аппарат ручной (мешок Амбу) |  |  |  | шт | 1 | Подрядчик | Субподрядчик | 7500 | 7500 | 6100 | 6100 | 0 | 0
2577 | 2 | 2 этап |  | 801-Д02300.2.2/18-2-ТХ.ТР | ТХ (ВО) | 7155936 | Автоматический дефибриллятор |  |  |  | шт | 1 | Подрядчик | Субподрядчик | 183000 | 183000 | 162000 | 162000 | 0 | 0
2578 | 2 | 2 этап |  | 801-Д02300.2.2/18-2-ТХ.ТР | ТХ (ВО) | 7155937 | Настенные стрелочные часы |  |  |  | шт | 1 | Подрядчик | Субподрядчик | 4000 | 4000 | 3500 | 3500 | 5000 | 5000
2579 | 2 | 2 этап |  | 801-Д02300.2.2/18-2-ТХ.ТР | ТХ (МТР) | 7155938 | Жалюзи вертикальные 1900х2600(h)мм |  |  |  | шт | 1 | Подрядчик | Субподрядчик | 16900 | 16900 | 15200 | 15200 | 8750 | 8750
2580 | 2 | 2 этап |  | 801-Д02300.2.2/18-2-ТХ.ТР | ТХ (ВО) | 7155939 | Гигрометр психрометрический "ВИТ-2" |  |  |  | шт | 1 | Подрядчик | Субподрядчик | 5400 | 5400 | 4200 | 4200 | 0 | 0
2581 | 2 | 2 этап |  | 801-Д02300.2.2/18-2-ТХ.ТР | ТХ (МТР) | 7155940 | Педальная урна |  |  |  | шт | 1 | Подрядчик | Субподрядчик | 3500 | 3500 | 2880 | 2880 | 5500 | 5500
2582 | 2 | 2 этап |  | 801-Д02300.2.2/18-2-ТХ.ТР | ТХ (МТР) | 7155941 | Дозатор с жидким (антисептическим) мылом |  |  |  | шт | 1 | Подрядчик | Субподрядчик | 2500 | 2500 | 2120 | 2120 | 2930 | 2930
2583 | 2 | 2 этап |  | 801-Д02300.2.2/18-2-ТХ.ТР | Мебель | 7155942 | Стол письменный медицинский, 1400х800х750(h) мм |  |  |  | шт | 1 | Подрядчик | Субподрядчик | 16500 | 16500 | 15400 | 15400 | 38130 | 38130
2584 | 2 | 2 этап |  | 801-Д02300.2.2/18-2-ТХ.ТР | ТХ (МТР) | 7155943 | Зеркало 900х800(h) |  |  |  | шт | 1 | Подрядчик | Субподрядчик | 6220 | 6220 | 5700 | 5700 | 16530 | 16530
2585 | 2 | 2 этап |  | 801-Д02300.2.2/18-2-ТХ.ТР | ТХ (МТР) | 7155944 | Корзина для мусора |  |  |  | шт | 1 | Подрядчик | Субподрядчик | 2900 | 2900 | 2880 | 2880 | 750 | 750
2586 | 2 | 2 этап |  | 801-Д02300.2.2/18-2-ТХ.ТР | ТХ (МТР) | 7155945 | Фен для волос, установленная мощность 800 Вт. Напряжение 220 В |  |  |  | шт | 1 | Подрядчик | Субподрядчик | 4600 | 4600 | 3580 | 3580 | 11670 | 11670
2587 | 2 | 2 этап |  | 801-Д02300.2.2/18-2-ТХ.ТР | ТХ (МТР) | 7155946 | Скамья для переодевания, 800х350х450 |  |  |  | шт | 4 | Подрядчик | Субподрядчик | 8150 | 32600 | 7500 | 30000 | 11200 | 44800
2588 | 2 | 2 этап |  | 801-Д02300.2.2/18-2-ТХ.ТР | Мебель | 7155947 | Шкаф для гардеробной одностворчатый с перегородкой, ламинированное ДСП, 1860х400х500 |  |  |  | шт | 8 | Подрядчик | Субподрядчик | 13300 | 106400 | 11900 | 95200 | 18100 | 144800
2589 | 2 | 2 этап |  | 801-Д02300.2.2/18-2-ТХ.ТР | ТХ (МТР) | 7155948 | Зеркало 900х800(h) |  |  |  | шт | 1 | Подрядчик | Субподрядчик | 6220 | 6220 | 5700 | 5700 | 16530 | 16530
2590 | 2 | 2 этап |  | 801-Д02300.2.2/18-2-ТХ.ТР | ТХ (МТР) | 7155949 | Корзина для мусора |  |  |  | шт | 1 | Подрядчик | Субподрядчик | 2900 | 2900 | 2880 | 2880 | 750 | 750
2591 | 2 | 2 этап |  | 801-Д02300.2.2/18-2-ТХ.ТР | ТХ (МТР) | 7155950 | Фен для волос, установленная мощность 800 Вт. Напряжение 220 В |  |  |  | шт | 1 | Подрядчик | Субподрядчик | 4600 | 4600 | 3580 | 3580 | 11670 | 11670
2592 | 2 | 2 этап |  | 801-Д02300.2.2/18-2-ТХ.ТР | Мебель | 7155951 | Шкаф для гардеробной одностворчатый с перегородкой, ламинированное ДСП, 1860х400х500 |  |  |  | шт | 8 | Подрядчик | Субподрядчик | 13300 | 106400 | 11900 | 95200 | 18100 | 144800
2593 | 2 | 2 этап |  | 801-Д02300.2.2/18-2-ТХ.ТР | ТХ (МТР) | 7155952 | Скамья для переодевания, 1200х350х450, торговая сеть |  |  |  | шт | 4 | Подрядчик | Субподрядчик | 8150 | 32600 | 8200 | 32800 | 11200 | 44800
2594 | 2 | 2 этап |  | 801-Д02300.2.2/18-2-ТХ.ТР | ТХ (МТР) | 7155953 | Зеркало 900х800(h) |  |  |  | шт | 5 | Подрядчик | Субподрядчик | 6220 | 31100 | 5700 | 28500 | 16530 | 82650
2595 | 2 | 2 этап |  | 801-Д02300.2.2/18-2-ТХ.ТР | ТХ (МТР) | 7155954 | Электросушитель для рук, 2,2кВт Напряжение 220В |  |  |  | шт | 3 | Подрядчик | Субподрядчик | 9400 | 28200 | 8200 | 24600 | 19200 | 57600
2596 | 2 | 2 этап |  | 801-Д02300.2.2/18-2-ТХ.ТР | ТХ (МТР) | 7155955 | Диспенсер для туалетной бумаги в максирулонах |  |  |  | шт | 10 | Подрядчик | Субподрядчик | 6900 | 69000 | 5900 | 59000 | 4300 | 43000
2597 | 2 | 2 этап |  | 801-Д02300.2.2/18-2-ТХ.ТР | ТХ (МТР) | 7155956 | Дозатор для жидкого мыла |  |  |  | шт | 5 | Подрядчик | Субподрядчик | 2700 | 13500 | 2500 | 12500 | 2930 | 14650
2598 | 2 | 2 этап |  | 801-Д02300.2.2/18-2-ТХ.ТР | ТХ (МТР) | 7155957 | Корзина для мусора педальная |  |  |  | шт | 10 | Подрядчик | Субподрядчик | 2450 | 24500 | 2200 | 22000 | 5500 | 55000
2599 | 2 | 2 этап |  | 801-Д02300.2.2/18-2-ТХ.ТР | ТХ (МТР) | 7155958 | Ершик с подставкой |  |  |  | шт | 10 | Подрядчик | Субподрядчик | 990 | 9900 | 850 | 8500 | 2000 | 20000
2600 | 2 | 2 этап |  | 801-Д02300.2.2/18-2-ТХ.ТР | ТХ (МТР) | 7155959 | Зеркало 900х800(h) |  |  |  | шт | 1 | Подрядчик | Субподрядчик | 6220 | 6220 | 5700 | 5700 | 16530 | 16530
2601 | 2 | 2 этап |  | 801-Д02300.2.2/18-2-ТХ.ТР | ТХ (МТР) | 7155960 | Электросушитель для рук, 2,2кВт Напряжение 220В |  |  |  | шт | 1 | Подрядчик | Субподрядчик | 9400 | 9400 | 8200 | 8200 | 19200 | 19200
2602 | 2 | 2 этап |  | 801-Д02300.2.2/18-2-ТХ.ТР | ТХ (МТР) | 7155961 | Диспенсер для туалетной бумаги в максирулонах |  |  |  | шт | 1 | Подрядчик | Субподрядчик | 6900 | 6900 | 5900 | 5900 | 4300 | 4300
2603 | 2 | 2 этап |  | 801-Д02300.2.2/18-2-ТХ.ТР | ТХ (МТР) | 7155962 | Дозатор для жидкого мыла |  |  |  | шт | 1 | Подрядчик | Субподрядчик | 2700 | 2700 | 2500 | 2500 | 2930 | 2930
2604 | 2 | 2 этап |  | 801-Д02300.2.2/18-2-ТХ.ТР | ТХ (МТР) | 7155963 | Корзина для мусора педальная |  |  |  | шт | 1 | Подрядчик | Субподрядчик | 2450 | 2450 | 2200 | 2200 | 5500 | 5500
2605 | 2 | 2 этап |  | 801-Д02300.2.2/18-2-ТХ.ТР | ТХ (МТР) | 7155964 | Ершик с подставкой |  |  |  | шт | 1 | Подрядчик | Субподрядчик | 990 | 990 | 850 | 850 | 2000 | 2000
2606 | 2 | 2 этап |  | 801-Д02300.2.2/18-2-ТХ.ТР | ТХ (МТР) | 7155965 | Зеркало 900х800(h) |  |  |  | шт | 1 | Подрядчик | Субподрядчик | 6220 | 6220 | 5700 | 5700 | 16530 | 16530
2607 | 2 | 2 этап |  | 801-Д02300.2.2/18-2-ТХ.ТР | ТХ (МТР) | 7155966 | Электросушитель для рук, 2,2кВт Напряжение 220В |  |  |  | шт | 1 | Подрядчик | Субподрядчик | 9400 | 9400 | 8200 | 8200 | 19200 | 19200
2608 | 2 | 2 этап |  | 801-Д02300.2.2/18-2-ТХ.ТР | ТХ (МТР) | 7155967 | Диспенсер для туалетной бумаги в максирулонах |  |  |  | шт | 1 | Подрядчик | Субподрядчик | 6900 | 6900 | 5900 | 5900 | 4300 | 4300
2609 | 2 | 2 этап |  | 801-Д02300.2.2/18-2-ТХ.ТР | ТХ (МТР) | 7155968 | Дозатор для жидкого мыла |  |  |  | шт | 1 | Подрядчик | Субподрядчик | 2700 | 2700 | 2500 | 2500 | 2930 | 2930
2610 | 2 | 2 этап |  | 801-Д02300.2.2/18-2-ТХ.ТР | ТХ (МТР) | 7155969 | Корзина для мусора педальная |  |  |  | шт | 1 | Подрядчик | Субподрядчик | 2450 | 2450 | 2200 | 2200 | 5500 | 5500
2611 | 2 | 2 этап |  | 801-Д02300.2.2/18-2-ТХ.ТР | ТХ (МТР) | 7155970 | Ершик с подставкой |  |  |  | шт | 1 | Подрядчик | Субподрядчик | 990 | 990 | 850 | 850 | 2000 | 2000
2612 | 2 | 2 этап |  | 801-Д02300.2.2/18-2-ТХ.ТР | ТХ (ВО) | 7155971 | Аппарат автомат для чистки обуви по типу Эко Люкс 4 крем, Габаритные размеры 720х400х830мм, Установленная мощность 180 ВТ. Напряжение 220 В |  |  |  | шт | 1 | Подрядчик | Субподрядчик | 89900 | 89900 | 81000 | 81000 | 148970 | 148970
2613 | 2 | 2 этап |  | 801-Д02300.2.2/18-2-ТХ.ТР | ТХ (СиПМ) | 7155972 | Стеллаж металлический 900х400х1800(h) мм |  |  |  | шт | 12 | Подрядчик | Субподрядчик | 7700 | 92400 | 7140 | 85680 | 11600 | 139200
2614 | 2 | 2 этап |  | 801-Д02300.2.2/18-2-ТХ.ТР | ТХ (МТР) | 7155973 | Коврик резиновый диэлектрический 750х750х6мм |  |  |  | шт | 3 | Подрядчик | Субподрядчик | 2300 | 6900 | 1500 | 4500 | 0 | 0
2615 | 2 | 2 этап |  | 801-Д02300.2.2/18-2-ТХ.ТР | ТХ (МТР) | 7155974 | Зеркало 900х800(h) |  |  |  | шт | 1 | Подрядчик | Субподрядчик | 6220 | 6220 | 5700 | 5700 | 16530 | 16530
2616 | 2 | 2 этап |  | 801-Д02300.2.2/18-2-ТХ.ТР | ТХ (МТР) | 7155975 | Электросушитель для рук, 2,2кВт Напряжение 220В |  |  |  | шт | 3 | Подрядчик | Субподрядчик | 9400 | 28200 | 8200 | 24600 | 19200 | 57600
2617 | 2 | 2 этап |  | 801-Д02300.2.2/18-2-ТХ.ТР | ТХ (МТР) | 7155976 | Дозатор для жидкого мыла |  |  |  | шт | 3 | Подрядчик | Субподрядчик | 2700 | 8100 | 2500 | 7500 | 2930 | 8790
2618 | 2 | 2 этап |  | 801-Д02300.2.2/18-2-ТХ.ТР | ТХ (МТР) | 7155977 | Зеркало 1300х1000(h) |  |  |  | шт | 2 | Подрядчик | Субподрядчик | 12200 | 24400 | 10200 | 20400 | 16530 | 33060
2619 | 2 | 2 этап |  | 801-Д02300.2.2/18-2-ТХ.ТР | ТХ (СиПМ) | 7155978 | Стеллаж металлический 950х650х2400 мм |  |  |  | шт | 7 | Подрядчик | Субподрядчик | 15200 | 106400 | 13480 | 94360 | 11600 | 81200
2620 | 2 | 2 этап |  | 801-Д02300.2.2/18-2-ТХ.ТР | ТХ (МТР) | 7155979 | Подтоварник металлический 1050х630х280 мм |  |  |  | шт | 1 | Подрядчик | Субподрядчик | 18100 | 18100 | 15400 | 15400 | 15210 | 15210
2621 | 2 | 2 этап |  | 801-Д02300.2.2/18-2-ТХ.ТР | ТХ (МТР) | 7155980 | Дозатор жидкого мыла |  |  |  | шт | 1 | Подрядчик | Субподрядчик | 2700 | 2700 | 2120 | 2120 | 2930 | 2930
2622 | 2 | 2 этап |  | 801-Д02300.2.2/18-2-ТХ.ТР | ТХ (ВО) | 7155981 | Весы напольные 420х635х765 мм, фирма "CAS"Э; 220 в,100 Вт |  |  |  | шт | 1 | Подрядчик | Субподрядчик | 41000 | 41000 | 37800 | 37800 | 0 | 0
2623 | 2 | 2 этап |  | 801-Д02300.2.2/18-2-ТХ.ТР | ТХ (ВО) | 7155982 | Тележка для транспортировки белья г.п. 80 кг 550х800х950 мм; OLDOAK ТБ17.2 |  |  |  | шт | 4 | Подрядчик | Субподрядчик | 28000 | 112000 | 25000 | 100000 | 43910 | 175640
2624 | 2 | 2 этап |  | 801-Д02300.2.2/18-2-ТХ.ТР | Мебель | 7155983 | Стол компьютерный 900х760х727 мм |  |  |  | шт | 2 | Подрядчик | Субподрядчик | 8450 | 16900 | 7800 | 15600 | 25100 | 50200
2625 | 2 | 2 этап |  | 801-Д02300.2.2/18-2-ТХ.ТР | Мебель | 7155985 | Стул полумягкий с покрытием из кожезаменителя 415х465х750 мм |  |  |  | шт | 6 | Подрядчик | Субподрядчик | 3600 | 21600 | 3100 | 18600 | 7100 | 42600
2626 | 2 | 2 этап |  | 801-Д02300.2.2/18-2-ТХ.ТР | ТХ (СиПМ) | 7155986 | Стеллаж металлический 1200х500х2000 мм |  |  |  | шт | 1 | Подрядчик | Субподрядчик | 9500 | 9500 | 8800 | 8800 | 15100 | 15100
2627 | 2 | 2 этап |  | 801-Д02300.2.2/18-2-ТХ.ТР | ТХ (МТР) | 7155987 | Подтоварник металлический 800х600х250 мм |  |  |  | шт | 1 | Подрядчик | Субподрядчик | 15100 | 15100 | 13800 | 13800 | 15120 | 15120
2628 | 2 | 2 этап |  | 801-Д02300.2.2/18-2-ТХ.ТР | ТХ (ВО) | 7155988 | Машина сухой химической чистки 1650х1160х2120 (1960х1800х2430-в упаковке) Э; 380 в, 9 кВт. Вязьма ЛВХ-12 |  |  |  | шт | 2 | Подрядчик | Субподрядчик | 3520000 | 7040000 | 3110000 | 6220000 | 2580340 | 5160680
2629 | 2 | 2 этап |  | 801-Д02300.2.2/18-2-ТХ.ТР | ТХ (МТР) | 7155989 | Экологический поддон |  |  |  | шт | 2 | Подрядчик | Субподрядчик | 680 | 1360 | 600 | 1200 | 0 | 0
2630 | 2 | 2 этап |  | 801-Д02300.2.2/18-2-ТХ.ТР | ТХ (ВО) | 7155990 | Система бесконтактной утилизации шлама |  |  |  | шт | 2 | Подрядчик | Субподрядчик | 3800000 | 7600000 | 3375000 | 6750000 | 0 | 0
2631 | 2 | 2 этап |  | 801-Д02300.2.2/18-2-ТХ.ТР | ТХ (СиПМ) | 7155991 | Пятновыводной шкаф Габаритные разм. 915х600-800х1850 мм; 380 в, 2,6 кВт разм. камеры 900х440х700 мм; сжат. воздух 0,6 МПа. Вязьма ЛП ВШ-163.01-В |  |  |  | шт | 1 | Подрядчик | Субподрядчик | 990000 | 990000 | 945000 | 945000 | 0 | 0
2632 | 2 | 2 этап |  | 801-Д02300.2.2/18-2-ТХ.ТР | ТХ (ВО) | 7155992 | Тележка для транспортировки грязного белья 1100х550х800 мм. OLDOAK ТП28 |  |  |  | шт | 2 | Подрядчик | Субподрядчик | 12000 | 24000 | 12200 | 24400 | 43910 | 87820
2633 | 2 | 2 этап |  | 801-Д02300.2.2/18-2-ТХ.ТР | ТХ (ВО) | 7155993 | Тележка для транспортировки белья 485х635х800 мм, объем 100л,нерж. сталь. OLDOAK ТП26 |  |  |  | шт | 2 | Подрядчик | Субподрядчик | 36000 | 72000 | 35200 | 70400 | 43910 | 87820
2634 | 2 | 2 этап |  | 801-Д02300.2.2/18-2-ТХ.ТР | ТХ (МТР) | 7155994 | Дозатор жидкого мыла |  |  |  | шт | 1 | Подрядчик | Субподрядчик | 2700 | 2700 | 2120 | 2120 | 2930 | 2930
2635 | 2 | 2 этап |  | 801-Д02300.2.2/18-2-ТХ.ТР | ТХ (ВО) | 7155995 | Пылесос (для чистки пятновыводного шкафа) Э; 220 В, 1,7 кВт; |  |  |  | шт | 1 | Подрядчик | Субподрядчик | 290000 | 290000 | 220000 | 220000 | 187560 | 187560
2636 | 2 | 2 этап |  | 801-Д02300.2.2/18-2-ТХ.ТР | ТХ (МТР) | 7155996 | Дистиллятор 4 л Э; 220 в; 50 гц; 3 кВт/ч |  |  |  | шт | 1 | Подрядчик | Субподрядчик | 91520 | 91520 | 84500 | 84500 | 0 | 0
2637 | 2 | 2 этап |  | 801-Д02300.2.2/18-2-ТХ.ТР | ТХ (ВО) | 7155997 | Стирально-отжимная машина (1000 об/мин.), автоматич . упр., электрич. нагрев, подрессоренная конструкция 1585х1185х1080 мм Э; 380 в, 30 кВт. Вязьма ВО-25 |  |  |  | шт | 4 | Подрядчик | Субподрядчик | 1100000 | 4400000 | 1080000 | 4320000 | 797680 | 3190720
2638 | 2 | 2 этап |  | 801-Д02300.2.2/18-2-ТХ.ТР | ТХ (МТР) | 7155998 | Дозатор (комплект для разжижения, соединитель для разжижения, электроклапан, всасывающие трубки с функцией контроля уровня) Э; 230 В; мощн. 100 вт. Smart-RH SEKO-GROUP, Италия |  |  |  | шт | 4 | Подрядчик | Субподрядчик | 76500 | 306000 | 75000 | 300000 | 0 | 0
2639 | 2 | 2 этап |  | 801-Д02300.2.2/18-2-ТХ.ТР | ТХ (ВО) | 7155999 | Тележка для транспортировки белья 485х635х800 мм, объем 100 л, нерж. сталь. OLDOAK ТП26 |  |  |  | шт | 4 | Подрядчик | Субподрядчик | 36000 | 144000 | 35200 | 140800 | 43910 | 175640
2640 | 2 | 2 этап |  | 801-Д02300.2.2/18-2-ТХ.ТР | ТХ (ВО) | 7156000 | Тележка для транспортировки белья 600х800х700(h) мм, объем 200 л, грузоподъемность 80 кг. OLDOAK ТП27.1 |  |  |  | шт | 2 | Подрядчик | Субподрядчик | 29000 | 58000 | 25000 | 50000 | 43910 | 87820
2641 | 2 | 2 этап |  | 801-Д02300.2.2/18-2-ТХ.ТР | ТХ (МТР) | 7156001 | Ванна эмалированная 1500х750х460 |  |  |  | шт | 1 | Подрядчик | Субподрядчик | 11100 | 11100 | 10500 | 10500 | 18100 | 18100
2642 | 2 | 2 этап |  | 801-Д02300.2.2/18-2-ТХ.ТР | ТХ (МТР) | 7156002 | Дозатор жидкого мыла |  |  |  | шт | 1 | Подрядчик | Субподрядчик | 2700 | 2700 | 2120 | 2120 | 2930 | 2930
2643 | 2 | 2 этап |  | 801-Д02300.2.2/18-2-ТХ.ТР | ТХ (ВО) | 7156003 | Сушильная машина (цикл сушки 30 мин.); 30 кг/ч; электрич. нагрев, диам. выхлоп. патрубка 150 мм, 1070х805х1390 мм Э; 13,5 кВт. Вязьма ВС-15 |  |  |  | шт | 2 | Подрядчик | Субподрядчик | 370000 | 740000 | 367500 | 735000 | 466930 | 933860
2644 | 2 | 2 этап |  | 801-Д02300.2.2/18-2-ТХ.ТР | Мебель | 7156004 | Стол приставной 1200х420х672 мм |  |  |  | шт | 1 | Подрядчик | Субподрядчик | 5900 | 5900 | 5700 | 5700 | 18200 | 18200
2645 | 2 | 2 этап |  | 801-Д02300.2.2/18-2-ТХ.ТР | Мебель | 7156005 | Стол гладильный 1150х380х260 мм-глад. пов.; 1260х420х920 мм; Э; 380 в; емкость парогенерат. 7 л; общ. мощн. 5,1 квт/ч;подвод х.в. в емкость 1х9; слив воды из емк. 1х12 мм. ЛГС-165.04 |  |  |  | шт | 1 | Подрядчик | Субподрядчик | 430000 | 430000 | 427700 | 427700 | 518100 | 518100
2646 | 2 | 2 этап |  | 801-Д02300.2.2/18-2-ТХ.ТР | ТХ (СиПМ) | 7156006 | Стеллаж четырехъярусный металлический 950х650х2400 мм |  |  |  | шт | 1 | Подрядчик | Субподрядчик | 15800 | 15800 | 13600 | 13600 | 15100 | 15100
2647 | 2 | 2 этап |  | 801-Д02300.2.2/18-2-ТХ.ТР | ТХ (ВО) | 7156007 | Пароманекен 1290х530х1670(h) мм; Э; 380 в; емк. для воды парогенерат. 11 л; мощн. парогенер.-12 квт/ч; мощн. вентилятора-1,275 квт; мощн.-14 квт/ч. Вязьма ЛПМ310.02 |  |  |  | шт | 1 | Подрядчик | Субподрядчик | 901000 | 901000 | 865500 | 865500 | 898680 | 898680
2648 | 2 | 2 этап |  | 801-Д02300.2.2/18-2-ТХ.ТР | ТХ (ВО) | 7156008 | Каток гладильный, ширина глажения 1400 мм 740х1925х1085 мм; Э; 380 в, 9,9 кВт; 3 л. ВГ-1430 |  |  |  | шт | 1 | Подрядчик | Субподрядчик | 580000 | 580000 | 560000 | 560000 | 369650 | 369650
2649 | 2 | 2 этап |  | 801-Д02300.2.2/18-2-ТХ.ТР | ТХ (МТР) | 7156009 | Машина швейная универсальная 1100х600х800 мм; Э; 220 в; установл. мощность 0,37 квт |  |  |  | шт | 1 | Подрядчик | Субподрядчик | 99000 | 99000 | 97500 | 97500 | 34760 | 34760
2650 | 2 | 2 этап |  | 801-Д02300.2.2/18-2-ТХ.ТР | Мебель | 7156010 | Стол для закройки работ 3107х1135х850 мм |  |  |  | шт | 1 | Подрядчик | Субподрядчик | 75000 | 75000 | 73700 | 73700 | 21700 | 21700
2651 | 2 | 2 этап |  | 801-Д02300.2.2/18-2-ТХ.ТР | Мебель | 7156011 | Стул поворотно-подъемный 560х560х940 мм |  |  |  | шт | 1 | Подрядчик | Субподрядчик | 9900 | 9900 | 9200 | 9200 | 15380 | 15380
2652 | 2 | 2 этап |  | 801-Д02300.2.2/18-2-ТХ.ТР | ТХ (СиПМ) | 7156012 | Стеллаж металлический 950х650х2400 мм |  |  |  | шт | 3 | Подрядчик | Субподрядчик | 15500 | 46500 | 13480 | 40440 | 11600 | 34800
2653 | 2 | 2 этап |  | 801-Д02300.2.2/18-2-ТХ.ТР | Мебель | 7156013 | Упаковочный стол 925х1560х1520 мм; Э; 220 в; 50 гц; 0,254 квт/ч. Вязьма УССБ-2.63 |  |  |  | шт | 1 | Подрядчик | Субподрядчик | 229000 | 229000 | 224000 | 224000 | 0 | 0
2654 | 2 | 2 этап |  | 801-Д02300.2.2/18-2-ТХ.ТР | ТХ (СиПМ) | 7156014 | Стеллаж металлический 1200х500х1850 мм |  |  |  | шт | 1 | Подрядчик | Субподрядчик | 9500 | 9500 | 8800 | 8800 | 15100 | 15100
2655 | 2 | 2 этап |  | 801-Д02300.2.2/18-2-ТХ.ТР | ТХ (СиПМ) | 7156015 | Шкаф вытяжной 1200х740х2100 мм; Э; 220в, 1,5 кВт. Лаб-1200 ШВОТ-МЕТ |  |  |  | шт | 1 | Подрядчик | Субподрядчик | 170000 | 170000 | 168000 | 168000 | 311870 | 311870
2656 | 2 | 2 этап |  | 801-Д02300.2.2/18-2-ТХ.ТР | ТХ (ВО) | 7156016 | Вентилятор кислотостойкий автономный из полипропилена центробежного типа 479х512х481 мм; Э; 220 в; 0,75 квт. ВЦ 4-70-2,5 |  |  |  | шт | 1 | Подрядчик | Субподрядчик | 22300 | 22300 | 20500 | 20500 | 0 | 0
2657 | 2 | 2 этап |  | 801-Д02300.2.2/18-2-ТХ.ТР | Мебель | 7156017 | Стол производственный |  |  |  | шт | 2 | Подрядчик | Субподрядчик | 18950 | 37900 | 16700 | 33400 | 58980 | 117960
2658 | 2 | 2 этап |  | 801-Д02300.2.2/18-2-ТХ.ТР | ТХ (ВО) | 7156018 | Весы товарные |  |  |  | шт | 1 | Подрядчик | Субподрядчик | 68000 | 68000 | 67500 | 67500 | 0 | 0
2659 | 2 | 2 этап |  | 801-Д02300.2.2/18-2-ТХ.ТР | ТХ (СиПМ) | 7156019 | Шкаф кислотостойкий для хранения реактивов 600х450х21890 мм; Фланец ф200.ЛК-600 ШРП |  |  |  | шт | 3 | Подрядчик | Субподрядчик | 90050 | 270150 | 82000 | 246000 | 0 | 0
2660 | 2 | 2 этап |  | 801-Д02300.2.2/18-2-ТХ.ТР | ТХ (ВО) | 7156020 | Автономный кислотостойкий вентилятор из полипропилена центробежного типа пр-ность не менее 1200 м3/час э; 220 в, 0,55 кВт |  |  |  | шт | 3 | Подрядчик | Субподрядчик | 65000 | 195000 | 63200 | 189600 | 0 | 0
2661 | 2 | 2 этап |  | 801-Д02300.2.2/18-2-ТХ.ТР | ТХ (МТР) | 7156021 | Замок полиамидный |  |  |  | шт | 8 | Подрядчик | Субподрядчик | 16000 | 128000 | 15400 | 123200 | 0 | 0
2662 | 2 | 2 этап |  | 801-Д02300.2.2/18-2-ТХ.ТР | ТХ (МТР) | 7156022 | Кювет 600 |  |  |  | шт | 2 | Подрядчик | Субподрядчик | 4200 | 8400 | 4000 | 8000 | 0 | 0
2663 | 2 | 2 этап |  | 801-Д02300.2.2/18-2-ТХ.ТР | Мебель | 7156023 | Стол компьютерный 900х760х727 мм |  |  |  | шт | 1 | Подрядчик | Субподрядчик | 8000 | 8000 | 7800 | 7800 | 25100 | 25100
2664 | 2 | 2 этап |  | 801-Д02300.2.2/18-2-ТХ.ТР | ТХ (СиПМ) | 7156024 | Стеллаж металлический 950х650х2400 мм |  |  |  | шт | 18 | Подрядчик | Субподрядчик | 13800 | 248400 | 13480 | 242640 | 11600 | 208800
2665 | 2 | 2 этап |  | 801-Д02300.2.2/18-2-ТХ.ТР | Мебель | 7156025 | Стул полумягкий с покрытием из кож. заменителя 415х465х750 мм |  |  |  | шт | 4 | Подрядчик | Субподрядчик | 3600 | 14400 | 3100 | 12400 | 7100 | 28400
2666 | 2 | 2 этап |  | 801-Д02300.2.2/18-2-ТХ.ТР | ТХ (МТР) | 7156027 | Подтоварник металлический 1050х630х280 мм |  |  |  | шт | 4 | Подрядчик | Субподрядчик | 18800 | 75200 | 15400 | 61600 | 15120 | 60480
2667 | 2 | 2 этап |  | 801-Д02300.2.2/18-2-ТХ.ТР | Мебель | 7156028 | Стойка-прилавок с дверцей 2940х500х1000 мм. Индивидуального изготовления |  |  |  | шт | 1 | Подрядчик | Субподрядчик | 234000 | 234000 | 220000 | 220000 | 28790 | 28790
2668 | 2 | 2 этап |  | 801-Д02300.2.2/18-2-ТХ.ТР | Мебель | 7156029 | Стол компьютерный 900х760х727 мм |  |  |  | шт | 1 | Подрядчик | Субподрядчик | 8200 | 8200 | 7800 | 7800 | 25100 | 25100
2669 | 2 | 2 этап |  | 801-Д02300.2.2/18-2-ТХ.ТР | Мебель | 7156031 | Стул полумягкий с покрытием из кожезаменителя 415х465х750 мм |  |  |  | шт | 1 | Подрядчик | Субподрядчик | 3600 | 3600 | 3100 | 3100 | 7100 | 7100
2670 | 2 | 2 этап |  | 801-Д02300.2.2/18-2-ТХ.ТР | ТХ (МТР) | 7156032 | Шторки для душа |  |  |  | шт | 1 | Подрядчик | Субподрядчик | 1600 | 1600 | 1400 | 1400 | 2000 | 2000
2671 | 2 | 2 этап |  | 801-Д02300.2.2/18-2-ТХ.ТР | ТХ (МТР) | 7156033 | Полочка для моющих принадлежностей |  |  |  | шт | 1 | Подрядчик | Субподрядчик | 1500 | 1500 | 1200 | 1200 | 5500 | 5500
2672 | 2 | 2 этап |  | 801-Д02300.2.2/18-2-ТХ.ТР | ТХ (МТР) | 7156034 | Вешалка настенная на 2 крючка |  |  |  | шт | 2 | Подрядчик | Субподрядчик | 1050 | 2100 | 1000 | 2000 | 2500 | 5000
2673 | 2 | 2 этап |  | 801-Д02300.2.2/18-2-ТХ.ТР | ТХ (МТР) | 7156035 | Дозатор жидкого мыла |  |  |  | шт | 1 | Подрядчик | Субподрядчик | 2700 | 2700 | 2120 | 2120 | 2930 | 2930
2674 | 2 | 2 этап |  | 801-Д02300.2.2/18-2-ТХ.ТР | ТХ (МТР) | 7156036 | Ведро педальное с крышкой |  |  |  | шт | 1 | Подрядчик | Субподрядчик | 3200 | 3200 | 2880 | 2880 | 800 | 800
2675 | 2 | 2 этап |  | 801-Д02300.2.2/18-2-ТХ.ТР | ТХ (МТР) | 7156037 | Коврик резиновый |  |  |  | шт | 1 | Подрядчик | Субподрядчик | 2100 | 2100 | 1830 | 1830 | 0 | 0
2676 | 2 | 2 этап |  | 801-Д02300.2.2/18-2-ТХ.ТР | ТХ (ВО) | 7156038 | Дезинфекционная камера 1310х710х2020 мм; Э; Зф; 380 в, 9 кВт. ВФЭ-2/09 СЗМО |  |  |  | шт | 1 | Подрядчик | Субподрядчик | 370000 | 370000 | 364000 | 364000 | 0 | 0
2677 | 2 | 2 этап |  | 801-Д02300.2.2/18-2-ТХ.ТР | ТХ (ВО) | 7156039 | Блок управления дезинфекционной камерой Э; 220 в; 8 Вт. БУДК-03/2 |  |  |  | шт | 1 | Подрядчик | Субподрядчик | 12900 | 12900 | 12500 | 12500 | 0 | 0
2678 | 2 | 2 этап |  | 801-Д02300.2.2/18-2-ТХ.ТР | ТХ (ВО) | 7156040 | Тележка для сбора грязного белья (постельных принадлежностей) 1000х300х400 мм |  |  |  | шт | 2 | Подрядчик | Субподрядчик | 12500 | 25000 | 12200 | 24400 | 43910 | 87820
2679 | 2 | 2 этап |  | 801-Д02300.2.2/18-2-ТХ.ТР | ТХ (МТР) | 7156041 | Подтоварник металлический 1050х630х281 мм |  |  |  | шт | 2 | Подрядчик | Субподрядчик | 18800 | 37600 | 15300 | 30600 | 15120 | 30240
2680 | 2 | 2 этап |  | 801-Д02300.2.2/18-2-ТХ.ТР | ТХ (СиПМ) | 7156042 | Стеллаж металлический 950х650х2400 мм |  |  |  | шт | 10 | Подрядчик | Субподрядчик | 13800 | 138000 | 13480 | 134800 | 15100 | 151000
2681 | 2 | 2 этап |  | 801-Д02300.2.2/18-2-ТХ.ТР | ТХ (МТР) | 7156043 | Дозатор жидкого мыла |  |  |  | шт | 1 | Подрядчик | Субподрядчик | 2700 | 2700 | 2120 | 2120 | 2930 | 2930
2682 | 2 | 2 этап |  | 801-Д02300.2.2/18-2-ТХ.ТР | ТХ (Приборы) | 7156044 | Облучатель бактерицидный настенный 820х185х135 мм; Э; 220 в; 1ф; 0,2 квт. СН211-115 (настенные) |  |  |  | шт | 4 | Подрядчик | Субподрядчик | 25500 | 102000 | 24780 | 99120 | 36560 | 146240
2683 | 2 | 2 этап |  | 801-Д02300.2.2/18-2-ТХ.ТР | ТХ (ВО) | 7156045 | Лестница-стремянка |  |  |  | шт | 2 | Подрядчик | Субподрядчик | 5100 | 10200 | 4700 | 9400 | 30500 | 61000
2684 | 2 | 2 этап |  | 801-Д02300.2.2/18-2-ТХ.ТР | Мебель | 7156046 | Стол компьютерный 900х760х727 мм |  |  |  | шт | 2 | Подрядчик | Субподрядчик | 8200 | 16400 | 7800 | 15600 | 25100 | 50200
2685 | 2 | 2 этап |  | 801-Д02300.2.2/18-2-ТХ.ТР | Мебель | 7156048 | Стул металлический 415х465х750 мм |  |  |  | шт | 2 | Подрядчик | Субподрядчик | 4700 | 9400 | 4500 | 9000 | 9150 | 18300
2686 | 2 | 2 этап |  | 801-Д02300.2.2/18-2-ТХ.ТР | Мебель | 7156049 | Стол производственный 950х700х800 мм |  |  |  | шт | 2 | Подрядчик | Субподрядчик | 15200 | 30400 | 14000 | 28000 | 58980 | 117960
2687 | 2 | 2 этап |  | 801-Д02300.2.2/18-2-ТХ.ТР | Мебель | 7156050 | Стул полумягкий с покрытием из кожезаменителя 415х465х750 мм |  |  |  | шт | 3 | Подрядчик | Субподрядчик | 3600 | 10800 | 3100 | 9300 | 7100 | 21300
2688 | 2 | 2 этап |  | 801-Д02300.2.2/18-2-ТХ.ТР | Мебель | 7156051 | Шкаф гардеробный ШГС 500х500х1850 мм. |  |  |  | шт | 26 | Подрядчик | Субподрядчик | 13400 | 348400 | 13200 | 343200 | 27800 | 722800
2689 | 2 | 2 этап |  | 801-Д02300.2.2/18-2-ТХ.ТР | ТХ (МТР) | 7156052 | Скамья гардеробная С-500, 340х500х475 мм. |  |  |  | шт | 4 | Подрядчик | Субподрядчик | 6100 | 24400 | 4500 | 18000 | 7500 | 30000
2690 | 2 | 2 этап |  | 801-Д02300.2.2/18-2-ТХ.ТР | ТХ (МТР) | 7156053 | Вешалка настенная на 2 крючка |  |  |  | шт | 1 | Подрядчик | Субподрядчик | 1050 | 1050 | 1000 | 1000 | 2500 | 2500
2691 | 2 | 2 этап |  | 801-Д02300.2.2/18-2-ТХ.ТР | ТХ (МТР) | 7156054 | Зеркало |  |  |  | шт | 2 | Подрядчик | Субподрядчик | 10200 | 20400 | 9700 | 19400 | 16530 | 33060
2692 | 2 | 2 этап |  | 801-Д02300.2.2/18-2-ТХ.ТР | ТХ (МТР) | 7156055 | Контейнер металлический для мусора с педалью |  |  |  | шт | 1 | Подрядчик | Субподрядчик | 3200 | 3200 | 2880 | 2880 | 5500 | 5500
2693 | 2 | 2 этап |  | 801-Д02300.2.2/18-2-ТХ.ТР | ТХ (МТР) | 7156056 | Дозатор жидкого мыла |  |  |  | шт | 1 | Подрядчик | Субподрядчик | 2700 | 2700 | 2120 | 2120 | 2930 | 2930
2694 | 2 | 2 этап |  | 801-Д02300.2.2/18-2-ТХ.ТР | ТХ (МТР) | 7156057 | Фен настенный Э; 220 в, 0,8 кВт |  |  |  | шт | 2 | Подрядчик | Субподрядчик | 3900 | 7800 | 3600 | 7200 | 11670 | 23340
2695 | 2 | 2 этап |  | 801-Д02300.2.2/18-2-ТХ.ТР | ТХ (СиПМ) | 7156058 | Шкаф сушильный (для сушки спецодежды стирального цеха) 1950х850х600 мм Э; 220 в; 50 гц; номин. мощн. 2,5 квт. Вентилятор мощн. 25 вт; производительность 150 м3/ч; фланец для отвода воздуха; замок Euro-Loks; таймер на 4 часа, т-ра 60°С; длина кабеля 180 см. ШС 1985 сушильный Практик |  |  |  | шт | 1 | Подрядчик | Субподрядчик | 54000 | 54000 | 52300 | 52300 | 230790 | 230790
2696 | 2 | 2 этап |  | 801-Д02300.2.2/18-2-ТХ.ТР | ТХ (МТР) | 7156059 | Держатель туалетной бумаги |  |  |  | шт | 2 | Подрядчик | Субподрядчик | 6200 | 12400 | 5900 | 11800 | 2000 | 4000
2697 | 2 | 2 этап |  | 801-Д02300.2.2/18-2-ТХ.ТР | ТХ (МТР) | 7156060 | Контейнер металлический для мусора с педалью |  |  |  | шт | 2 | Подрядчик | Субподрядчик | 3200 | 6400 | 2880 | 5760 | 5500 | 11000
2698 | 2 | 2 этап |  | 801-Д02300.2.2/18-2-ТХ.ТР | ТХ (СиПМ) | 7156061 | Шкаф металлический для хранения уборочного инвентаря и дезинфекц. средств 500х400х1850 мм |  |  |  | шт | 5 | Подрядчик | Субподрядчик | 15500 | 77500 | 14640 | 73200 | 28200 | 141000
2699 | 2 | 2 этап |  | 801-Д02300.2.2/18-2-ТХ.ТР | ТХ (МТР) | 7156062 | Держатель одноразовых полотенец |  |  |  | шт | 2 | Подрядчик | Субподрядчик | 4320 | 8640 | 4100 | 8200 | 5500 | 11000
2700 | 2 | 2 этап |  | 801-Д02300.2.2/18-2-ТХ.ТР | ТХ (МТР) | 7156063 | Дозатор жидкого мыла |  |  |  | шт | 4 | Подрядчик | Субподрядчик | 2700 | 10800 | 2120 | 8480 | 2930 | 11720
2701 | 2 | 2 этап |  | 801-Д02300.2.2/18-2-ТХ.ТР | ТХ (МТР) | 7156064 | Вешалка настенная на 2 крючка |  |  |  | шт | 1 | Подрядчик | Субподрядчик | 1050 | 1050 | 1000 | 1000 | 2500 | 2500
2702 | 2 | 2 этап |  | 801-Д02300.2.2/18-2-ТХ.ТР | ТХ (МТР) | 7156065 | Зеркало |  |  |  | шт | 2 | Подрядчик | Субподрядчик | 10200 | 20400 | 9700 | 19400 | 16530 | 33060
2703 | 2 | 2 этап |  | 801-Д02300.2.2/18-2-ТХ.ТР | ТХ (МТР) | 7156066 | Ершик с подставкой |  |  |  | шт | 2 | Подрядчик | Субподрядчик | 990 | 1980 | 850 | 1700 | 2000 | 4000
2704 | 2 | 2 этап |  | 801-Д02300.2.2/18-2-ТХ.ТР | ТХ (МТР) | 7156067 | Шторки для душа |  |  |  | шт | 2 | Подрядчик | Субподрядчик | 1800 | 3600 | 1400 | 2800 | 0 | 0
2705 | 2 | 2 этап |  | 801-Д02300.2.2/18-2-ТХ.ТР | ТХ (МТР) | 7156068 | Полочка для моющих принадлежностей |  |  |  | шт | 2 | Подрядчик | Субподрядчик | 1250 | 2500 | 1200 | 2400 | 0 | 0
2706 | 2 | 2 этап |  | 801-Д02300.2.2/18-2-ТХ.ТР | ТХ (МТР) | 7156069 | Вешалка настенная на 2 крючка |  |  |  | шт | 2 | Подрядчик | Субподрядчик | 1050 | 2100 | 1000 | 2000 | 2500 | 5000
2707 | 2 | 2 этап |  | 801-Д02300.2.2/18-2-ТХ.ТР | ТХ (МТР) | 7156070 | Ведро педальное с крышкой |  |  |  | шт | 2 | Подрядчик | Субподрядчик | 3200 | 6400 | 2880 | 5760 | 800 | 1600
2708 | 2 | 2 этап |  | 801-Д02300.2.2/18-2-ТХ.ТР | ТХ (МТР) | 7156071 | Коврик резиновый |  |  |  | шт | 4 | Подрядчик | Субподрядчик | 2100 | 8400 | 1830 | 7320 | 0 | 0
2709 | 2 | 2 этап |  | 801-Д02300.2.2/18-2-ТХ.ТР | ТХ (МТР) | 7156072 | Полка настенная для мыла и мочалок |  |  |  | шт | 3 | Подрядчик | Субподрядчик | 1300 | 3900 | 1200 | 3600 | 3800 | 11400
2710 | 2 | 2 этап |  | 801-Д02300.2.2/18-2-ТХ.ТР | Мебель | 7156073 | Стол письменный 1200х600х750 мм |  |  |  | шт | 3 | Подрядчик | Субподрядчик | 6800 | 20400 | 6500 | 19500 | 18200 | 54600
2711 | 2 | 2 этап |  | 801-Д02300.2.2/18-2-ТХ.ТР | Мебель | 7156074 | Стол приставной 1000х600х750 мм |  |  |  | шт | 3 | Подрядчик | Субподрядчик | 6200 | 18600 | 5900 | 17700 | 18200 | 54600
2712 | 2 | 2 этап |  | 801-Д02300.2.2/18-2-ТХ.ТР | Мебель | 7156075 | Выкатная тумба |  |  |  | шт | 3 | Подрядчик | Субподрядчик | 7500 | 22500 | 6700 | 20100 | 21200 | 63600
2713 | 2 | 2 этап |  | 801-Д02300.2.2/18-2-ТХ.ТР | Мебель | 7156076 | Кресло на колесиках, регулируемое по высоте |  |  |  | шт | 3 | Подрядчик | Субподрядчик | 4100 | 12300 | 3900 | 11700 | 16890 | 50670
2714 | 2 | 2 этап |  | 801-Д02300.2.2/18-2-ТХ.ТР | ТХ (МТР) | 7156079 | Сейф |  |  |  | шт | 2 | Подрядчик | Субподрядчик | 25500 | 51000 | 24830 | 49660 | 57800 | 115600
2715 | 2 | 2 этап |  | 801-Д02300.2.2/18-2-ТХ.ТР | Мебель | 7156080 | Шкаф для одежды 800х400х1850 мм |  |  |  | шт | 1 | Подрядчик | Субподрядчик | 16500 | 16500 | 14700 | 14700 | 30560 | 30560
2716 | 2 | 2 этап |  | 801-Д02300.2.2/18-2-ТХ.ТР | Мебель | 7156081 | Шкаф офисный |  |  |  | шт | 1 | Подрядчик | Субподрядчик | 16600 | 16600 | 14300 | 14300 | 30560 | 30560
2717 | 2 | 2 этап |  | 801-Д02300.2.2/18-2-ТХ.ТР | Мебель | 7156082 | Стол обеденный с 4-мя стульями 1200х800х750 мм |  |  |  | шт | 2 | Подрядчик | Субподрядчик | 26400 | 52800 | 24900 | 49800 | 28100 | 56200
2718 | 2 | 2 этап |  | 801-Д02300.2.2/18-2-ТХ.ТР | Мебель | 7156083 | Комплект кухонной мебели (стол со встроенной 2-секционной моечной ванной) |  |  |  | шт | 1 | Подрядчик | Субподрядчик | 18900 | 18900 | 17200 | 17200 | 40030 | 40030
2719 | 2 | 2 этап |  | 801-Д02300.2.2/18-2-ТХ.ТР | ТХ (МТР) | 7156084 | Кассета настенная для сушки посуды |  |  |  | шт | 1 | Подрядчик | Субподрядчик | 3500 | 3500 | 3300 | 3300 | 0 | 0
2720 | 2 | 2 этап |  | 801-Д02300.2.2/18-2-ТХ.ТР | ТХ (ВО) | 7156085 | Холодильник бытовой 600х610х1865 мм; Э; 220 в; 0,35 кВт |  |  |  | шт | 1 | Подрядчик | Субподрядчик | 42000 | 42000 | 35000 | 35000 | 68150 | 68150
2721 | 2 | 2 этап |  | 801-Д02300.2.2/18-2-ТХ.ТР | Мебель | 7156086 | Шкаф для посуды навесной 100х300х600 мм |  |  |  | шт | 1 | Подрядчик | Субподрядчик | 8400 | 8400 | 7800 | 7800 | 21200 | 21200
2722 | 2 | 2 этап |  | 801-Д02300.2.2/18-2-ТХ.ТР | ТХ (ВО) | 7156087 | Электроплита 500х600х850 мм; 380 в 7/5,8 кВт ЗАО "Электротехника" г. С. Петербург |  |  |  | шт | 1 | Подрядчик | Субподрядчик | 15200 | 15200 | 12000 | 12000 | 0 | 0
2723 | 2 | 2 этап |  | 801-Д02300.2.2/18-2-ТХ.ТР | ТХ (МТР) | 7156088 | Электрокипятильник проточный 20 л 300х300х540 мм; Э; 220 в; 2 квт. КНА-20 |  |  |  | шт | 1 | Подрядчик | Субподрядчик | 18100 | 18100 | 15600 | 15600 | 36650 | 36650
2724 | 2 | 2 этап |  | 801-Д02300.2.2/18-2-ТХ.ТР | ТХ (МТР) | 7156089 | Электросушитель для рук; Э; 220 в; 2,2 кВт |  |  |  | шт | 1 | Подрядчик | Субподрядчик | 4900 | 4900 | 4500 | 4500 | 19200 | 19200
2725 | 2 | 2 этап |  | 801-Д02300.2.2/18-2-ТХ.ТР | ТХ (МТР) | 7156090 | Дозатор жидкого мыла |  |  |  | шт | 1 | Подрядчик | Субподрядчик | 2700 | 2700 | 2120 | 2120 | 2930 | 2930
2726 | 2 | 2 этап |  | 801-Д02300.2.2/18-2-ТХ.ТР | ТХ (ВО) | 7156091 | Микроволновая печь; Э; 220 в; 0,8 кВт |  |  |  | шт | 1 | Подрядчик | Субподрядчик | 7500 | 7500 | 6700 | 6700 | 29150 | 29150
2727 | 2 | 2 этап |  | 801-Д02300.2.2/18-2-ТХ.ТР | ТХ (МТР) | 7156092 | Диспенсер для раздачи воды (без нагрева и охлаждения) 14 литров 310х960х320 мм. V220CR |  |  |  | шт | 1 | Подрядчик | Субподрядчик | 16350 | 16350 | 15500 | 15500 | 4300 | 4300
2728 | 2 | 2 этап |  | 801-Д02300.2.2/18-2-ТХ.ТР | ТХ (МТР) | 7156093 | Скамья со спинкой полумягкая с покрытием из кож. заменителя 1200х450х400 мм |  |  |  | шт | 1 | Подрядчик | Субподрядчик | 7200 | 7200 | 6500 | 6500 | 11200 | 11200
2729 | 2 | 2 этап |  | 801-Д02300.2.2/18-2-ТХ.ТР | СПЗиОС | 7156094 | Огнетушитель углекислотный 10 литров |  |  |  | шт | 5 | Подрядчик | Субподрядчик | 12900 | 64500 | 12000 | 60000 | 5227 | 26135
2730 | 2 | 2 этап |  | 801-Д02300.2.2/18-2-ТХ.ТР | СПЗиОС | 7156095 | Огнетушитель воздушно-пенный 10 литров |  |  |  | шт | 11 | Подрядчик | Субподрядчик | 3100 | 34100 | 2500 | 27500 | 5228 | 57508
2731 | 2 | 2 этап |  | 801-Д02300.2.2/18-2-ТХ.ТР | СПЗиОС | 7156096 | Огнетушитель порошковый |  |  |  | шт | 2 | Подрядчик | Субподрядчик | 14500 | 29000 | 14200 | 28400 | 5229 | 10458
2732 | 2 | 2 этап |  | 801-Д02300.2.2/18-2-ТХ.ТР | ТХ (МТР) | 7156097 | Ящик с песком |  |  |  | шт | 3 | Подрядчик | Субподрядчик | 5200 | 15600 | 5100 | 15300 | 19100 | 57300
2733 | 2 | 2 этап |  | 801-Д02300.2.2/18-2-ТХ.ТР | ТХ (МТР) | 7156098 | Лопата |  |  |  | шт | 3 | Подрядчик | Субподрядчик | 2200 | 6600 | 2400 | 7200 | 3100 | 9300
2734 | 2 | 2 этап |  | 801-Д02300.2.2/18-2-ТХ.ТР | ТХ (МТР) | 7156099 | Фильтрующий промышленный противогаз марки А |  |  |  | шт | 4 | Подрядчик | Субподрядчик | 4350 | 17400 | 4200 | 16800 | 0 | 0
2735 | 2 | 2 этап |  | 801-Д02300.2.2/18-2-ТХ.ТР | ТХ (МТР) | 7156100 | Резиновые перчатки |  |  |  | шт | 4 | Подрядчик | Субподрядчик | 1000 | 4000 | 1200 | 4800 | 2500 | 10000
2736 | 2 | 2 этап |  | 801-Д02300.2.2/18-2-ТХ.ТР | ТХ (МТР) | 7156101 | Защитный костюм |  |  |  | шт | 4 | Подрядчик | Субподрядчик | 43000 | 172000 | 45000 | 180000 | 0 | 0
2737 | 2 | 2 этап |  | 801-Д02300.2.2/18-2-ТХ.ТР | ТХ (МТР) | 7156102 | Инструкция по охране труда в рамке под стеклом (для каждого цеха) |  |  |  | шт | 6 | Подрядчик | Субподрядчик | 16800 | 100800 | 15000 | 90000 | 0 | 0
2738 | 2 | 2 этап |  | 801-Д02300.2.2/18-2-ТХ.ТР | ТХ (МТР) | 7156103 | Зеркало 600х1500(h) |  |  |  | шт | 1 | Подрядчик | Субподрядчик | 10100 | 10100 | 9700 | 9700 | 16530 | 16530
2739 | 2 | 2 этап |  | 801-Д02300.2.2/18-2-ТХ.ТР | ТХ (МТР) | 7156104 | Зеркало 1800х1000(h) |  |  |  | шт | 1 | Подрядчик | Субподрядчик | 12000 | 12000 | 10900 | 10900 | 16530 | 16530
2740 | 2 | 2 этап |  | 801-Д02300.2.2/18-2-ТХ.ТР | ТХ (МТР) | 7156105 | Зеркало 1300х1000(h) |  |  |  | шт | 1 | Подрядчик | Субподрядчик | 11000 | 11000 | 10200 | 10200 | 16530 | 16530
2741 | 2 | 2 этап |  | 801-Д02300.2.2/18-2-ТХ.ТР | ТХ (МТР) | 7156106 | Кулер для воды, Напряжение 220-240 В/50 Гц, Мощность 550 Вт |  |  |  | шт | 2 | Подрядчик | Субподрядчик | 16900 | 33800 | 15500 | 31000 | 23000 | 46000
2742 | 2 | 2 этап |  | 801-Д02300.2.2/18-2-ТХ.ТР | ТХ (МТР) | 7156107 | Фен для волос, установленная мощность 800 Вт. Напряжение 220 В |  |  |  | шт | 4 | Подрядчик | Субподрядчик | 4100 | 16400 | 3580 | 14320 | 11670 | 46680
2743 | 2 | 2 этап |  | 801-Д02300.2.2/18-2-ТХ.ТР | ТХ (МТР) | 7156108 | Скамья для переодевания, 800х350х450 |  |  |  | шт | 4 | Подрядчик | Субподрядчик | 8200 | 32800 | 7500 | 30000 | 11200 | 44800
2744 | 2 | 2 этап |  | 801-Д02300.2.2/18-2-ТХ.ТР | Мебель | 7156109 | Диван 3 местный 2300 x 920 (h) мм |  |  |  | шт | 2 | Подрядчик | Субподрядчик | 92000 | 184000 | 89000 | 178000 | 44560 | 89120
2745 | 2 | 2 этап |  | 801-Д02300.2.2/18-2-ТХ.ТР | Мебель | 7156110 | Стол журнальный 610х610х450(h) |  |  |  | шт | 1 | Подрядчик | Субподрядчик | 10000 | 10000 | 8800 | 8800 | 11100 | 11100
2746 | 2 | 2 этап |  | 801-Д02300.2.2/18-2-ТХ.ТР | ТХ (МТР) | 7156111 | Аудиомагнитола |  |  |  | шт | 1 | Подрядчик | Субподрядчик | 10300 | 10300 | 8500 | 8500 | 12563 | 12563
2747 | 2 | 2 этап |  | 801-Д02300.2.2/18-2-ТХ.ТР | ТХ (МТР) | 7156112 | Кулер для воды, Напряжение 220-240 В/50 Гц, Мощность 550 Вт |  |  |  | шт | 1 | Подрядчик | Субподрядчик | 16900 | 16900 | 15500 | 15500 | 23000 | 23000
2748 | 2 | 2 этап |  | 801-Д02300.2.2/18-2-ТХ.ТР | Мебель | 7156113 | Киевница |  |  |  | шт | 1 | Подрядчик | Субподрядчик | 45000 | 45000 | 47000 | 47000 | 0 | 0
2749 | 2 | 2 этап |  | 801-Д02300.2.2/18-2-ТХ.ТР | Мебель | 7156114 | Бильярдный стол |  |  |  | шт | 1 | Подрядчик | Субподрядчик | 380000 | 380000 | 330000 | 330000 | 0 | 0
2750 | 2 | 2 этап |  | 801-Д02300.2.2/18-2-ТХ.ТР | ТХ (МТР) | 7156115 | Зеркало 1800х1000(h) |  |  |  | шт | 2 | Подрядчик | Субподрядчик | 12000 | 24000 | 10900 | 21800 | 16530 | 33060
2751 | 2 | 2 этап |  | 801-Д02300.2.2/18-2-ТХ.ТР | ТХ (МТР) | 7156116 | Фен для волос, установленная мощность 800 Вт. Напряжение 220 В |  |  |  | шт | 4 | Подрядчик | Субподрядчик | 4100 | 16400 | 3580 | 14320 | 11670 | 46680
2752 | 2 | 2 этап |  | 801-Д02300.2.2/18-2-ТХ.ТР | ТХ (МТР) | 7156117 | Скамья для переодевания, 800х350х450 |  |  |  | шт | 13 | Подрядчик | Субподрядчик | 8200 | 106600 | 7500 | 97500 | 11200 | 145600
2753 | 2 | 2 этап |  | 801-Д02300.2.2/18-2-ТХ.ТР | Мебель | 7156118 | Шкаф для гардеробной одностворчатый с перегородкой, ламинированное ДСП, 1860х400х500 |  |  |  | шт | 32 | Подрядчик | Субподрядчик | 13300 | 425600 | 11900 | 380800 | 30560 | 977920
2754 | 2 | 2 этап |  | 801-Д02300.2.2/18-2-ТХ.ТР | ТХ (МТР) | 7156119 | Скамья для переодевания, 1200х350х450, торговая сеть |  |  |  | шт | 3 | Подрядчик | Субподрядчик | 8800 | 26400 | 8200 | 24600 | 11200 | 33600
2755 | 2 | 2 этап |  | 801-Д02300.2.2/18-2-ТХ.ТР | ТХ (МТР) | 7156120 | Жалюзи вертикальные 1900х2600(h)мм |  |  |  | шт | 1 | Подрядчик | Субподрядчик | 16900 | 16900 | 15200 | 15200 | 8750 | 8750
2756 | 2 | 2 этап |  | 801-Д02300.2.2/18-2-ТХ.ТР | ТХ (МТР) | 7156121 | Урна педальная с крышкой |  |  |  | шт | 2 | Подрядчик | Субподрядчик | 3200 | 6400 | 2880 | 5760 | 5500 | 11000
2757 | 2 | 2 этап |  | 801-Д02300.2.2/18-2-ТХ.ТР | ТХ (МТР) | 7156122 | Зеркало 1800х1000(h) |  |  |  | шт | 2 | Подрядчик | Субподрядчик | 12000 | 24000 | 10900 | 21800 | 16530 | 33060
2758 | 2 | 2 этап |  | 801-Д02300.2.2/18-2-ТХ.ТР | ТХ (МТР) | 7156123 | Фен для волос, установленная мощность 800 Вт. Напряжение 220 В |  |  |  | шт | 4 | Подрядчик | Субподрядчик | 4100 | 16400 | 3580 | 14320 | 11670 | 46680
2759 | 2 | 2 этап |  | 801-Д02300.2.2/18-2-ТХ.ТР | ТХ (МТР) | 7156124 | Скамья для переодевания, 800х350х450 |  |  |  | шт | 13 | Подрядчик | Субподрядчик | 8200 | 106600 | 7500 | 97500 | 11200 | 145600
2760 | 2 | 2 этап |  | 801-Д02300.2.2/18-2-ТХ.ТР | Мебель | 7156125 | Шкаф для гардеробной одностворчатый с перегородкой, ламинированное ДСП, 1860х400х500 |  |  |  | шт | 32 | Подрядчик | Субподрядчик | 13300 | 425600 | 11900 | 380800 | 30560 | 977920
2761 | 2 | 2 этап |  | 801-Д02300.2.2/18-2-ТХ.ТР | ТХ (МТР) | 7156126 | Скамья для переодевания, 1200х350х450, торговая сеть |  |  |  | шт | 4 | Подрядчик | Субподрядчик | 8800 | 35200 | 8200 | 32800 | 11200 | 44800
2762 | 2 | 2 этап |  | 801-Д02300.2.2/18-2-ТХ.ТР | ТХ (МТР) | 7156127 | Урна педальная с крышкой |  |  |  | шт | 2 | Подрядчик | Субподрядчик | 3200 | 6400 | 2880 | 5760 | 5500 | 11000
2763 | 2 | 2 этап |  | 801-Д02300.2.2/18-2-ТХ.ТР | ТХ (МТР) | 7156128 | Вешалка настенная металлическая на 2 крючка |  |  |  | шт | 16 | Подрядчик | Субподрядчик | 1050 | 16800 | 1000 | 16000 | 2500 | 40000
2764 | 2 | 2 этап |  | 801-Д02300.2.2/18-2-ТХ.ТР | ТХ (МТР) | 7156129 | Коврик резиновый |  |  |  | шт | 13 | Подрядчик | Субподрядчик | 2100 | 27300 | 1830 | 23790 | 0 | 0
2765 | 2 | 2 этап |  | 801-Д02300.2.2/18-2-ТХ.ТР | ТХ (МТР) | 7156130 | Полка настенная для мыла и мочалок |  |  |  | шт | 12 | Подрядчик | Субподрядчик | 1500 | 18000 | 1200 | 14400 | 3800 | 45600
2766 | 2 | 2 этап |  | 801-Д02300.2.2/18-2-ТХ.ТР | ТХ (МТР) | 7156131 | Аудиомагнитола |  |  |  | шт | 1 | Подрядчик | Субподрядчик | 9900 | 9900 | 8500 | 8500 | 12563 | 12563
2767 | 2 | 2 этап |  | 801-Д02300.2.2/18-2-ТХ.ТР | ТХ (СиПМ) | 7156132 | Стеллаж металлический 1000х400х1800(h) мм |  |  |  | шт | 1 | Подрядчик | Субподрядчик | 8600 | 8600 | 7500 | 7500 | 11600 | 11600
2768 | 2 | 2 этап |  | 801-Д02300.2.2/18-2-ТХ.ТР | ТХ (МТР) | 7156133 | Шведская стенка RS-S21 |  |  |  | шт | 4 | Подрядчик | Субподрядчик | 15100 | 60400 | 14820 | 59280 | 0 | 0
2769 | 2 | 2 этап |  | 801-Д02300.2.2/18-2-ТХ.ТР | ТХ (МТР) | 7156134 | Зеркало 5000х2500(h) |  |  |  | шт | 2 | Подрядчик | Субподрядчик | 88000 | 176000 | 75000 | 150000 | 16530 | 33060
2770 | 2 | 2 этап |  | 801-Д02300.2.2/18-2-ТХ.ТР | ТХ (МТР) | 7156135 | Мишень Дартс с кабинетом |  |  |  | шт | 3 | Подрядчик | Субподрядчик | 23100 | 69300 | 20800 | 62400 | 0 | 0
2771 | 2 | 2 этап |  | 801-Д02300.2.2/18-2-ТХ.ТР | ТХ (МТР) | 7156136 | Скамейка гимнастическая, 2000 х270х350(h) |  |  |  | шт | 2 | Подрядчик | Субподрядчик | 14500 | 29000 | 12870 | 25740 | 21200 | 42400
2772 | 2 | 2 этап |  | 801-Д02300.2.2/18-2-ТХ.ТР | ТХ (МТР) | 7156137 | Коврик для аэробики и йоги |  |  |  | шт | 8 | Подрядчик | Субподрядчик | 3300 | 26400 | 3200 | 25600 | 7720 | 61760
2773 | 2 | 2 этап |  | 801-Д02300.2.2/18-2-ТХ.ТР | ТХ (МТР) | 7156138 | Мат гимнастический |  |  |  | шт | 10 | Подрядчик | Субподрядчик | 4000 | 40000 | 3800 | 38000 | 30150 | 301500
2774 | 2 | 2 этап |  | 801-Д02300.2.2/18-2-ТХ.ТР | ТХ (СиПМ) | 7156139 | Стеллаж металлический 1000х400х1800(h) мм |  |  |  | шт | 2 | Подрядчик | Субподрядчик | 8300 | 16600 | 7500 | 15000 | 11600 | 23200
2775 | 2 | 2 этап |  | 801-Д02300.2.2/18-2-ТХ.ТР | ТХ (СиПМ) | 7156140 | Стеллаж металлический 1200х600х1600(h) мм |  |  |  | шт | 2 | Подрядчик | Субподрядчик | 9500 | 19000 | 8840 | 17680 | 11600 | 23200
2776 | 2 | 2 этап |  | 801-Д02300.2.2/18-2-ТХ.ТР | Мебель | 7156141 | Шкаф двустворчатый для документов, глухой, 800х420х1900(h) мм |  |  |  | шт | 1 | Подрядчик | Субподрядчик | 15500 | 15500 | 14300 | 14300 | 30560 | 30560
2777 | 2 | 2 этап |  | 801-Д02300.2.2/18-2-ТХ.ТР | Мебель | 7156142 | Стул офисный |  |  |  | шт | 3 | Подрядчик | Субподрядчик | 2900 | 8700 | 2500 | 7500 | 2300 | 6900
2778 | 2 | 2 этап |  | 801-Д02300.2.2/18-2-ТХ.ТР | Мебель | 7156143 | Шкаф для одежды 800х420х1900(h) мм |  |  |  | шт | 1 | Подрядчик | Субподрядчик | 15500 | 15500 | 14700 | 14700 | 30560 | 30560
2779 | 2 | 2 этап |  | 801-Д02300.2.2/18-2-ТХ.ТР | Мебель | 7156144 | Рабочее место: стол компьютерный с выдвижной полкой 1100х680х760мм, поворотный приставной элемент 680х680х760мм, стол рабочий 680х680х760 мм |  |  |  | шт | 1 | Подрядчик | Субподрядчик | 26000 | 26000 | 23200 | 23200 | 39440 | 39440
2780 | 2 | 2 этап |  | 801-Д02300.2.2/18-2-ТХ.ТР | ТХ (МТР) | 7156145 | Зеркало 600х1500(h) |  |  |  | шт | 1 | Подрядчик | Субподрядчик | 11000 | 11000 | 9700 | 9700 | 16530 | 16530
2781 | 2 | 2 этап |  | 801-Д02300.2.2/18-2-ТХ.ТР | Мебель | 7156146 | Шкаф двустворчатый для документов с остеклением, 780х300х1870 |  |  |  | шт | 2 | Подрядчик | Субподрядчик | 16500 | 33000 | 15600 | 31200 | 37200 | 74400
2782 | 2 | 2 этап |  | 801-Д02300.2.2/18-2-ТХ.ТР | Мебель | 7156147 | Кресло офисное |  |  |  | шт | 1 | Подрядчик | Субподрядчик | 13000 | 13000 | 12000 | 12000 | 16890 | 16890
2783 | 2 | 2 этап |  | 801-Д02300.2.2/18-2-ТХ.ТР | Мебель | 7156148 | Тумба под аппаратуру, 710х420х700(h) мм |  |  |  | шт | 1 | Подрядчик | Субподрядчик | 8100 | 8100 | 7200 | 7200 | 21200 | 21200
2784 | 2 | 2 этап |  | 801-Д02300.2.2/18-2-ТХ.ТР | ТХ (МТР) | 7156149 | Кулер для воды, Напряжение 220-240 В/50 Гц, Мощность 550 Вт |  |  |  | шт | 1 | Подрядчик | Субподрядчик | 16900 | 16900 | 15500 | 15500 | 23000 | 23000
2785 | 2 | 2 этап |  | 801-Д02300.2.2/18-2-ТХ.ТР | Мебель | 7156150 | Блок- вставка письменного стола, 850х680х705(h) мм |  |  |  | шт | 1 | Подрядчик | Субподрядчик | 3800 | 3800 | 3500 | 3500 | 6480 | 6480
2786 | 2 | 2 этап |  | 801-Д02300.2.2/18-2-ТХ.ТР | ТХ (ВО) | 7156151 | Настенные стрелочные часы |  |  |  | шт | 1 | Подрядчик | Субподрядчик | 4100 | 4100 | 3500 | 3500 | 5000 | 5000
2787 | 2 | 2 этап |  | 801-Д02300.2.2/18-2-ТХ.ТР | ТХ (МТР) | 7156152 | Жалюзи вертикальные 2200х2600(h)мм |  |  |  | шт | 1 | Подрядчик | Субподрядчик | 16900 | 16900 | 17800 | 17800 | 8750 | 8750
2788 | 2 | 2 этап |  | 801-Д02300.2.2/18-2-ТХ.ТР | Мебель | 7156154 | Шкаф двустворчатый для документов, глухой, 800х420х1900(h) мм |  |  |  | шт | 1 | Подрядчик | Субподрядчик | 15500 | 15500 | 14300 | 14300 | 30560 | 30560
2789 | 2 | 2 этап |  | 801-Д02300.2.2/18-2-ТХ.ТР | Мебель | 7156155 | Стул офисный |  |  |  | шт | 3 | Подрядчик | Субподрядчик | 3200 | 9600 | 2500 | 7500 | 2300 | 6900
2790 | 2 | 2 этап |  | 801-Д02300.2.2/18-2-ТХ.ТР | Мебель | 7156156 | Шкаф для одежды 800х420х1900(h) мм |  |  |  | шт | 1 | Подрядчик | Субподрядчик | 15800 | 15800 | 14700 | 14700 | 30560 | 30560
2791 | 2 | 2 этап |  | 801-Д02300.2.2/18-2-ТХ.ТР | Мебель | 7156157 | Рабочее место: стол компьютерный с выдвижной полкой 1100х680х760мм, поворотный приставной элемент 680х680х760мм, стол рабочий 680х680х760 мм |  |  |  | шт | 1 | Подрядчик | Субподрядчик | 26000 | 26000 | 23200 | 23200 | 39440 | 39440
2792 | 2 | 2 этап |  | 801-Д02300.2.2/18-2-ТХ.ТР | ТХ (МТР) | 7156158 | Зеркало 600х1500(h) |  |  |  | шт | 1 | Подрядчик | Субподрядчик | 11000 | 11000 | 9700 | 9700 | 16530 | 16530
2793 | 2 | 2 этап |  | 801-Д02300.2.2/18-2-ТХ.ТР | Мебель | 7156159 | Шкаф двустворчатый для документов с остеклением, 780х300х1870 |  |  |  | шт | 1 | Подрядчик | Субподрядчик | 16200 | 16200 | 15600 | 15600 | 37200 | 37200
2794 | 2 | 2 этап |  | 801-Д02300.2.2/18-2-ТХ.ТР | Мебель | 7156160 | Кресло офисное |  |  |  | шт | 1 | Подрядчик | Субподрядчик | 13000 | 13000 | 12000 | 12000 | 16890 | 16890
2795 | 2 | 2 этап |  | 801-Д02300.2.2/18-2-ТХ.ТР | Мебель | 7156161 | Тумба под аппаратуру, 710х420х700(h) мм |  |  |  | шт | 1 | Подрядчик | Субподрядчик | 8100 | 8100 | 7200 | 7200 | 21200 | 21200
2796 | 2 | 2 этап |  | 801-Д02300.2.2/18-2-ТХ.ТР | ТХ (МТР) | 7156162 | Кулер для воды, Напряжение 220-240 В/50 Гц, Мощность 550 Вт |  |  |  | шт | 1 | Подрядчик | Субподрядчик | 16900 | 16900 | 15500 | 15500 | 23000 | 23000
2797 | 2 | 2 этап |  | 801-Д02300.2.2/18-2-ТХ.ТР | Мебель | 7156163 | Блок- вставка письменного стола, 850х680х705(h) мм |  |  |  | шт | 1 | Подрядчик | Субподрядчик | 3800 | 3800 | 3500 | 3500 | 6480 | 6480
2798 | 2 | 2 этап |  | 801-Д02300.2.2/18-2-ТХ.ТР | ТХ (ВО) | 7156164 | Настенные стрелочные часы |  |  |  | шт | 1 | Подрядчик | Субподрядчик | 4100 | 4100 | 3500 | 3500 | 5000 | 5000
2799 | 2 | 2 этап |  | 801-Д02300.2.2/18-2-ТХ.ТР | ТХ (МТР) | 7156165 | Жалюзи вертикальные 2200х2600(h)мм |  |  |  | шт | 1 | Подрядчик | Субподрядчик | 19600 | 19600 | 17800 | 17800 | 8750 | 8750
2800 | 2 | 2 этап |  | 801-Д02300.2.2/18-2-ТХ.ТР | Мебель | 7156166 | Шкаф двустворчатый для документов, глухой, 800х420х1900(h) мм |  |  |  | шт | 1 | Подрядчик | Субподрядчик | 15500 | 15500 | 14300 | 14300 | 30560 | 30560
2801 | 2 | 2 этап |  | 801-Д02300.2.2/18-2-ТХ.ТР | Мебель | 7156167 | Стул офисный |  |  |  | шт | 3 | Подрядчик | Субподрядчик | 2900 | 8700 | 2500 | 7500 | 2300 | 6900
2802 | 2 | 2 этап |  | 801-Д02300.2.2/18-2-ТХ.ТР | Мебель | 7156168 | Шкаф для одежды 800х420х1900(h) мм |  |  |  | шт | 1 | Подрядчик | Субподрядчик | 15800 | 15800 | 14700 | 14700 | 30560 | 30560
2803 | 2 | 2 этап |  | 801-Д02300.2.2/18-2-ТХ.ТР | ТХ (МТР) | 7156169 | Зеркало 600х1500(h) |  |  |  | шт | 1 | Подрядчик | Субподрядчик | 11000 | 11000 | 9700 | 9700 | 16530 | 16530
2804 | 2 | 2 этап |  | 801-Д02300.2.2/18-2-ТХ.ТР | Мебель | 7156170 | Шкаф двустворчатый для документов с остеклением, 780х300х1870 |  |  |  | шт | 1 | Подрядчик | Субподрядчик | 16500 | 16500 | 15600 | 15600 | 37200 | 37200
2805 | 2 | 2 этап |  | 801-Д02300.2.2/18-2-ТХ.ТР | Мебель | 7156171 | Кресло офисное |  |  |  | шт | 2 | Подрядчик | Субподрядчик | 13000 | 26000 | 12000 | 24000 | 16890 | 33780
2806 | 2 | 2 этап |  | 801-Д02300.2.2/18-2-ТХ.ТР | Мебель | 7156172 | Тумба под аппаратуру, 710х420х700(h) мм |  |  |  | шт | 1 | Подрядчик | Субподрядчик | 8100 | 8100 | 7200 | 7200 | 21200 | 21200
2807 | 2 | 2 этап |  | 801-Д02300.2.2/18-2-ТХ.ТР | ТХ (МТР) | 7156173 | Кулер для воды, Напряжение 220-240 В/50 Гц, Мощность 550 Вт |  |  |  | шт | 1 | Подрядчик | Субподрядчик | 16900 | 16900 | 15500 | 15500 | 23000 | 23000
2808 | 2 | 2 этап |  | 801-Д02300.2.2/18-2-ТХ.ТР | Мебель | 7156174 | Стол компьютерный угловой с закруглением, 1600х1000х750 мм |  |  |  | шт | 2 | Подрядчик | Субподрядчик | 15500 | 31000 | 14800 | 29600 | 28900 | 57800
2809 | 2 | 2 этап |  | 801-Д02300.2.2/18-2-ТХ.ТР | Мебель | 7156175 | Тумба приставная, 4 ящика 420х670х720(h) мм |  |  |  | шт | 2 | Подрядчик | Субподрядчик | 8500 | 17000 | 7500 | 15000 | 21200 | 42400
2810 | 2 | 2 этап |  | 801-Д02300.2.2/18-2-ТХ.ТР | ТХ (ВО) | 7156176 | Настенные стрелочные часы |  |  |  | шт | 1 | Подрядчик | Субподрядчик | 4100 | 4100 | 3500 | 3500 | 5000 | 5000
2811 | 2 | 2 этап |  | 801-Д02300.2.2/18-2-ТХ.ТР | ТХ (МТР) | 7156177 | Жалюзи вертикальные 2200х2600(h)мм |  |  |  | шт | 1 | Подрядчик | Субподрядчик | 19600 | 19600 | 17800 | 17800 | 8750 | 8750
2812 | 2 | 2 этап |  | 801-Д02300.2.2/18-2-ТХ.ТР | Мебель | 7156179 | Шкаф двустворчатый для документов, глухой, 800х420х1900(h) мм |  |  |  | шт | 1 | Подрядчик | Субподрядчик | 15300 | 15300 | 14300 | 14300 | 30560 | 30560
2813 | 2 | 2 этап |  | 801-Д02300.2.2/18-2-ТХ.ТР | Мебель | 7156180 | Стул офисный |  |  |  | шт | 3 | Подрядчик | Субподрядчик | 2900 | 8700 | 2500 | 7500 | 2300 | 6900
2814 | 2 | 2 этап |  | 801-Д02300.2.2/18-2-ТХ.ТР | Мебель | 7156181 | Шкаф для одежды 800х420х1900(h) мм |  |  |  | шт | 1 | Подрядчик | Субподрядчик | 15800 | 15800 | 14700 | 14700 | 30560 | 30560
2815 | 2 | 2 этап |  | 801-Д02300.2.2/18-2-ТХ.ТР | Мебель | 7156182 | Рабочее место: стол компьютерный с выдвижной полкой 1100х680х760мм, поворотный приставной элемент 680х680х760мм, стол рабочий 680х680х760 мм |  |  |  | шт | 1 | Подрядчик | Субподрядчик | 26000 | 26000 | 23200 | 23200 | 39440 | 39440
2816 | 2 | 2 этап |  | 801-Д02300.2.2/18-2-ТХ.ТР | ТХ (МТР) | 7156183 | Зеркало 600х1500(h) |  |  |  | шт | 1 | Подрядчик | Субподрядчик | 11000 | 11000 | 9700 | 9700 | 16530 | 16530
2817 | 2 | 2 этап |  | 801-Д02300.2.2/18-2-ТХ.ТР | Мебель | 7156184 | Шкаф двустворчатый для документов с остеклением, 780х300х1870 |  |  |  | шт | 2 | Подрядчик | Субподрядчик | 16500 | 33000 | 15600 | 31200 | 37200 | 74400
2818 | 2 | 2 этап |  | 801-Д02300.2.2/18-2-ТХ.ТР | Мебель | 7156185 | Кресло офисное |  |  |  | шт | 1 | Подрядчик | Субподрядчик | 13000 | 13000 | 12000 | 12000 | 16890 | 16890
2819 | 2 | 2 этап |  | 801-Д02300.2.2/18-2-ТХ.ТР | Мебель | 7156186 | Тумба под аппаратуру, 710х420х700(h) мм |  |  |  | шт | 1 | Подрядчик | Субподрядчик | 8100 | 8100 | 7200 | 7200 | 21200 | 21200
2820 | 2 | 2 этап |  | 801-Д02300.2.2/18-2-ТХ.ТР | ТХ (МТР) | 7156187 | Кулер для воды, Напряжение 220-240 В/50 Гц, Мощность 550 Вт |  |  |  | шт | 1 | Подрядчик | Субподрядчик | 16900 | 16900 | 15500 | 15500 | 23000 | 23000
2821 | 2 | 2 этап |  | 801-Д02300.2.2/18-2-ТХ.ТР | Мебель | 7156188 | Блок- вставка письменного стола, 850х680х705(h) мм |  |  |  | шт | 1 | Подрядчик | Субподрядчик | 3800 | 3800 | 3500 | 3500 | 6480 | 6480
2822 | 2 | 2 этап |  | 801-Д02300.2.2/18-2-ТХ.ТР | ТХ (ВО) | 7156189 | Настенные стрелочные часы |  |  |  | шт | 1 | Подрядчик | Субподрядчик | 4100 | 4100 | 3500 | 3500 | 5000 | 5000
2823 | 2 | 2 этап |  | 801-Д02300.2.2/18-2-ТХ.ТР | ТХ (МТР) | 7156190 | Жалюзи вертикальные 2200х2600(h)мм |  |  |  | шт | 1 | Подрядчик | Субподрядчик | 19600 | 19600 | 17800 | 17800 | 8750 | 8750
2824 | 2 | 2 этап |  | 801-Д02300.2.2/18-2-ТХ.ТР | Мебель | 7156192 | Шкаф двустворчатый для документов, глухой, 800х420х1900(h) мм |  |  |  | шт | 1 | Подрядчик | Субподрядчик | 15500 | 15500 | 14300 | 14300 | 30560 | 30560
2825 | 2 | 2 этап |  | 801-Д02300.2.2/18-2-ТХ.ТР | Мебель | 7156193 | Стул офисный |  |  |  | шт | 3 | Подрядчик | Субподрядчик | 2900 | 8700 | 2500 | 7500 | 2300 | 6900
2826 | 2 | 2 этап |  | 801-Д02300.2.2/18-2-ТХ.ТР | Мебель | 7156194 | Шкаф для одежды 800х420х1900(h) мм |  |  |  | шт | 1 | Подрядчик | Субподрядчик | 15800 | 15800 | 14700 | 14700 | 30560 | 30560
2827 | 2 | 2 этап |  | 801-Д02300.2.2/18-2-ТХ.ТР | Мебель | 7156195 | Рабочее место: стол компьютерный с выдвижной полкой 1100х680х760мм, поворотный приставной элемент 680х680х760мм, стол рабочий 680х680х760 мм |  |  |  | шт | 1 | Подрядчик | Субподрядчик | 26000 | 26000 | 23200 | 23200 | 39440 | 39440
2828 | 2 | 2 этап |  | 801-Д02300.2.2/18-2-ТХ.ТР | ТХ (МТР) | 7156196 | Зеркало 600х1500(h) |  |  |  | шт | 1 | Подрядчик | Субподрядчик | 11000 | 11000 | 9700 | 9700 | 16530 | 16530
2829 | 2 | 2 этап |  | 801-Д02300.2.2/18-2-ТХ.ТР | Мебель | 7156197 | Шкаф двустворчатый для документов с остеклением, 780х300х1870 |  |  |  | шт | 2 | Подрядчик | Субподрядчик | 16500 | 33000 | 15600 | 31200 | 37200 | 74400
2830 | 2 | 2 этап |  | 801-Д02300.2.2/18-2-ТХ.ТР | Мебель | 7156198 | Кресло офисное |  |  |  | шт | 1 | Подрядчик | Субподрядчик | 13000 | 13000 | 12000 | 12000 | 16890 | 16890
2831 | 2 | 2 этап |  | 801-Д02300.2.2/18-2-ТХ.ТР | Мебель | 7156199 | Тумба под аппаратуру, 710х420х700(h) мм |  |  |  | шт | 1 | Подрядчик | Субподрядчик | 8100 | 8100 | 7200 | 7200 | 21200 | 21200
2832 | 2 | 2 этап |  | 801-Д02300.2.2/18-2-ТХ.ТР | ТХ (МТР) | 7156200 | Кулер для воды, Напряжение 220-240 В/50 Гц, Мощность 550 Вт |  |  |  | шт | 1 | Подрядчик | Субподрядчик | 16900 | 16900 | 15500 | 15500 | 23000 | 23000
2833 | 2 | 2 этап |  | 801-Д02300.2.2/18-2-ТХ.ТР | Мебель | 7156201 | Блок- вставка письменного стола, 850х680х705(h) мм |  |  |  | шт | 1 | Подрядчик | Субподрядчик | 3800 | 3800 | 3500 | 3500 | 6480 | 6480
2834 | 2 | 2 этап |  | 801-Д02300.2.2/18-2-ТХ.ТР | ТХ (ВО) | 7156202 | Настенные стрелочные часы |  |  |  | шт | 1 | Подрядчик | Субподрядчик | 4100 | 4100 | 3500 | 3500 | 5000 | 5000
2835 | 2 | 2 этап |  | 801-Д02300.2.2/18-2-ТХ.ТР | ТХ (МТР) | 7156203 | Жалюзи вертикальные 2200х2600(h)мм |  |  |  | шт | 1 | Подрядчик | Субподрядчик | 19600 | 19600 | 17800 | 17800 | 8750 | 8750
2836 | 2 | 2 этап |  | 801-Д02300.2.2/18-2-ТХ.ТР | Мебель | 7156204 | Шкаф двустворчатый для документов, глухой, 800х420х1900(h) мм |  |  |  | шт | 2 | Подрядчик | Субподрядчик | 15300 | 30600 | 14300 | 28600 | 30560 | 61120
2837 | 2 | 2 этап |  | 801-Д02300.2.2/18-2-ТХ.ТР | Мебель | 7156205 | Шкаф для одежды 800х420х1900(h) мм |  |  |  | шт | 1 | Подрядчик | Субподрядчик | 15800 | 15800 | 14700 | 14700 | 30560 | 30560
2838 | 2 | 2 этап |  | 801-Д02300.2.2/18-2-ТХ.ТР | Мебель | 7156206 | Кресло мягкое 1000х700 мм |  |  |  | шт | 1 | Подрядчик | Субподрядчик | 52000 | 52000 | 48800 | 48800 | 17000 | 17000
2839 | 2 | 2 этап |  | 801-Д02300.2.2/18-2-ТХ.ТР | Мебель | 7156207 | Стол журнальный 610х610х450(h) |  |  |  | шт | 1 | Подрядчик | Субподрядчик | 10000 | 10000 | 8800 | 8800 | 11100 | 11100
2840 | 2 | 2 этап |  | 801-Д02300.2.2/18-2-ТХ.ТР | Мебель | 7156208 | Стол письменный, 1400х800х750(h) мм |  |  |  | шт | 1 | Подрядчик | Субподрядчик | 9100 | 9100 | 7980 | 7980 | 38130 | 38130
2841 | 2 | 2 этап |  | 801-Д02300.2.2/18-2-ТХ.ТР | Мебель | 7156209 | Тумба для оргтехники , 710х580х610(h) мм |  |  |  | шт | 1 | Подрядчик | Субподрядчик | 8100 | 8100 | 7200 | 7200 | 21200 | 21200
2842 | 2 | 2 этап |  | 801-Д02300.2.2/18-2-ТХ.ТР | ТХ (МТР) | 7156210 | Зеркало 600х1500(h) |  |  |  | шт | 1 | Подрядчик | Субподрядчик | 11000 | 11000 | 9700 | 9700 | 16530 | 16530
2843 | 2 | 2 этап |  | 801-Д02300.2.2/18-2-ТХ.ТР | Мебель | 7156211 | Кресло офисное |  |  |  | шт | 1 | Подрядчик | Субподрядчик | 13000 | 13000 | 12000 | 12000 | 16890 | 16890
2844 | 2 | 2 этап |  | 801-Д02300.2.2/18-2-ТХ.ТР | ТХ (СиПМ) | 7156212 | Стеллаж металлический 1000х400х1800(h) мм |  |  |  | шт | 1 | Подрядчик | Субподрядчик | 8500 | 8500 | 7500 | 7500 | 11600 | 11600
2845 | 2 | 2 этап |  | 801-Д02300.2.2/18-2-ТХ.ТР | ТХ (МТР) | 7156213 | Жалюзи вертикальные 1900х2600(h)мм |  |  |  | шт | 1 | Подрядчик | Субподрядчик | 19600 | 19600 | 15200 | 15200 | 8750 | 8750
2846 | 2 | 2 этап |  | 801-Д02300.2.2/18-2-ТХ.ТР | Мебель | 7156215 | Стул офисный |  |  |  | шт | 5 | Подрядчик | Субподрядчик | 2900 | 14500 | 2500 | 12500 | 2300 | 11500
2847 | 2 | 2 этап |  | 801-Д02300.2.2/18-2-ТХ.ТР | Мебель | 7156216 | Шкаф для одежды 800х420х1900(h) мм |  |  |  | шт | 1 | Подрядчик | Субподрядчик | 15800 | 15800 | 14700 | 14700 | 30560 | 30560
2848 | 2 | 2 этап |  | 801-Д02300.2.2/18-2-ТХ.ТР | Мебель | 7156217 | Рабочее место: стол компьютерный с выдвижной полкой 1100х680х760мм, поворотный приставной элемент 680х680х760мм, стол рабочий 680х680х760 мм |  |  |  | шт | 1 | Подрядчик | Субподрядчик | 26000 | 26000 | 23200 | 23200 | 39440 | 39440
2849 | 2 | 2 этап |  | 801-Д02300.2.2/18-2-ТХ.ТР | Мебель | 7156218 | Тумба для оргтехники , 710х580х610(h) мм |  |  |  | шт | 1 | Подрядчик | Субподрядчик | 8100 | 8100 | 7200 | 7200 | 21200 | 21200
2850 | 2 | 2 этап |  | 801-Д02300.2.2/18-2-ТХ.ТР | ТХ (МТР) | 7156219 | Зеркало 600х1500(h) |  |  |  | шт | 1 | Подрядчик | Субподрядчик | 11000 | 11000 | 9700 | 9700 | 16530 | 16530
2851 | 2 | 2 этап |  | 801-Д02300.2.2/18-2-ТХ.ТР | Мебель | 7156220 | Шкаф двустворчатый для документов с остеклением, 780х300х1870 |  |  |  | шт | 3 | Подрядчик | Субподрядчик | 16500 | 49500 | 15600 | 46800 | 37200 | 111600
2852 | 2 | 2 этап |  | 801-Д02300.2.2/18-2-ТХ.ТР | ТХ (МТР) | 7156221 | Сейф для документов, 450х350х700(h) мм |  |  |  | шт | 1 | Подрядчик | Субподрядчик | 26000 | 26000 | 24500 | 24500 | 57800 | 57800
2853 | 2 | 2 этап |  | 801-Д02300.2.2/18-2-ТХ.ТР | Мебель | 7156222 | Кресло руководителя офисное |  |  |  | шт | 1 | Подрядчик | Субподрядчик | 41000 | 41000 | 35400 | 35400 | 48000 | 48000
2854 | 2 | 2 этап |  | 801-Д02300.2.2/18-2-ТХ.ТР | Мебель | 7156223 | Диван 2-х местный, Габаритные размеры 2000х880х660(h) |  |  |  | шт | 1 | Подрядчик | Субподрядчик | 160000 | 160000 | 154000 | 154000 | 44560 | 44560
2855 | 2 | 2 этап |  | 801-Д02300.2.2/18-2-ТХ.ТР | ТХ (МТР) | 7156224 | Кулер для воды, Напряжение 220-240 В/50 Гц, Мощность 550 Вт |  |  |  | шт | 1 | Подрядчик | Субподрядчик | 16900 | 16900 | 15500 | 15500 | 23000 | 23000
2856 | 2 | 2 этап |  | 801-Д02300.2.2/18-2-ТХ.ТР | Мебель | 7156225 | Блок- вставка письменного стола, 850х680х705(h) мм |  |  |  | шт | 1 | Подрядчик | Субподрядчик | 3800 | 3800 | 3500 | 3500 | 6480 | 6480
2857 | 2 | 2 этап |  | 801-Д02300.2.2/18-2-ТХ.ТР | ТХ (ВО) | 7156226 | Настенные стрелочные часы |  |  |  | шт | 1 | Подрядчик | Субподрядчик | 4100 | 4100 | 3500 | 3500 | 5000 | 5000
2858 | 2 | 2 этап |  | 801-Д02300.2.2/18-2-ТХ.ТР | ТХ (МТР) | 7156227 | Жалюзи вертикальные 1900х2600(h)мм |  |  |  | шт | 2 | Подрядчик | Субподрядчик | 16900 | 33800 | 15200 | 30400 | 8750 | 17500
2859 | 2 | 2 этап |  | 801-Д02300.2.2/18-2-ТХ.ТР | Мебель | 7156228 | Стул офисный |  |  |  | шт | 4 | Подрядчик | Субподрядчик | 2900 | 11600 | 2500 | 10000 | 2300 | 9200
2860 | 2 | 2 этап |  | 801-Д02300.2.2/18-2-ТХ.ТР | Мебель | 7156229 | Шкаф для одежды 800х420х1900(h) мм |  |  |  | шт | 1 | Подрядчик | Субподрядчик | 15800 | 15800 | 14700 | 14700 | 30560 | 30560
2861 | 2 | 2 этап |  | 801-Д02300.2.2/18-2-ТХ.ТР | Мебель | 7156230 | Рабочее место: стол компьютерный с выдвижной полкой 1100х680х760мм, поворотный приставной элемент 680х680х760мм, стол рабочий 680х680х760 мм |  |  |  | шт | 1 | Подрядчик | Субподрядчик | 26000 | 26000 | 23200 | 23200 | 39440 | 39440
2862 | 2 | 2 этап |  | 801-Д02300.2.2/18-2-ТХ.ТР | Мебель | 7156231 | Шкаф двустворчатый для документов с остеклением, 780х300х1870 |  |  |  | шт | 2 | Подрядчик | Субподрядчик | 16500 | 33000 | 15600 | 31200 | 37200 | 74400
2863 | 2 | 2 этап |  | 801-Д02300.2.2/18-2-ТХ.ТР | ТХ (МТР) | 7156232 | Сейф для документов, 450х350х700(h) мм |  |  |  | шт | 1 | Подрядчик | Субподрядчик | 26000 | 26000 | 24500 | 24500 | 57800 | 57800
2864 | 2 | 2 этап |  | 801-Д02300.2.2/18-2-ТХ.ТР | Мебель | 7156233 | Кресло руководителя офисное |  |  |  | шт | 1 | Подрядчик | Субподрядчик | 41000 | 41000 | 35400 | 35400 | 48000 | 48000
2865 | 2 | 2 этап |  | 801-Д02300.2.2/18-2-ТХ.ТР | Мебель | 7156234 | Тумба под аппаратуру, 710х420х700(h) мм |  |  |  | шт | 1 | Подрядчик | Субподрядчик | 8100 | 8100 | 7200 | 7200 | 21200 | 21200
2866 | 2 | 2 этап |  | 801-Д02300.2.2/18-2-ТХ.ТР | ТХ (МТР) | 7156235 | Кулер для воды, Напряжение 220-240 В/50 Гц, Мощность 550 Вт |  |  |  | шт | 1 | Подрядчик | Субподрядчик | 16900 | 16900 | 15500 | 15500 | 23000 | 23000
2867 | 2 | 2 этап |  | 801-Д02300.2.2/18-2-ТХ.ТР | ТХ (ВО) | 7156236 | Настенные стрелочные часы |  |  |  | шт | 1 | Подрядчик | Субподрядчик | 4100 | 4100 | 3500 | 3500 | 5000 | 5000
2868 | 2 | 2 этап |  | 801-Д02300.2.2/18-2-ТХ.ТР | ТХ (МТР) | 7156237 | Жалюзи вертикальные 1900х2600(h)мм |  |  |  | шт | 1 | Подрядчик | Субподрядчик | 16900 | 16900 | 15200 | 15200 | 8750 | 8750
2869 | 2 | 2 этап |  | 801-Д02300.2.2/18-2-ТХ.ТР | Мебель | 7156239 | Стул офисный |  |  |  | шт | 1 | Подрядчик | Субподрядчик | 2900 | 2900 | 2500 | 2500 | 2300 | 2300
2870 | 2 | 2 этап |  | 801-Д02300.2.2/18-2-ТХ.ТР | Мебель | 7156240 | Шкаф для одежды 900х450х2070(h)мм |  |  |  | шт | 1 | Подрядчик | Субподрядчик | 15800 | 15800 | 15100 | 15100 | 31820 | 31820
2871 | 2 | 2 этап |  | 801-Д02300.2.2/18-2-ТХ.ТР | Мебель | 7156241 | Шкаф двустворчатый для документов с остеклением, 780х300х1870 |  |  |  | шт | 2 | Подрядчик | Субподрядчик | 16500 | 33000 | 15600 | 31200 | 37200 | 74400
2872 | 2 | 2 этап |  | 801-Д02300.2.2/18-2-ТХ.ТР | Мебель | 7156242 | Шкаф двустворчатый для документов с остеклением, замок, 900х450х2070(h)мм |  |  |  | шт | 1 | Подрядчик | Субподрядчик | 18700 | 18700 | 17700 | 17700 | 37200 | 37200
2873 | 2 | 2 этап |  | 801-Д02300.2.2/18-2-ТХ.ТР | Мебель | 7156243 | Кресло офисное |  |  |  | шт | 2 | Подрядчик | Субподрядчик | 13000 | 26000 | 12000 | 24000 | 16890 | 33780
2874 | 2 | 2 этап |  | 801-Д02300.2.2/18-2-ТХ.ТР | Мебель | 7156244 | Тумба под аппаратуру, 710х420х700(h) мм |  |  |  | шт | 1 | Подрядчик | Субподрядчик | 8100 | 8100 | 7200 | 7200 | 21200 | 21200
2875 | 2 | 2 этап |  | 801-Д02300.2.2/18-2-ТХ.ТР | Мебель | 7156245 | Стол компьютерный угловой с закруглением, 1600х1000х750 мм |  |  |  | шт | 2 | Подрядчик | Субподрядчик | 15500 | 31000 | 14800 | 29600 | 38130 | 76260
2876 | 2 | 2 этап |  | 801-Д02300.2.2/18-2-ТХ.ТР | Мебель | 7156246 | Тумба приставная, 4 ящика 420х670х720(h) мм |  |  |  | шт | 2 | Подрядчик | Субподрядчик | 8400 | 16800 | 7500 | 15000 | 21200 | 42400
2877 | 2 | 2 этап |  | 801-Д02300.2.2/18-2-ТХ.ТР | ТХ (МТР) | 7156247 | Жалюзи вертикальные 1900х2300(h)мм |  |  |  | шт | 1 | Подрядчик | Субподрядчик | 16900 | 16900 | 12500 | 12500 | 8750 | 8750
2878 | 2 | 2 этап |  | 801-Д02300.2.2/18-2-ТХ.ТР | Мебель | 7156249 | Шкаф двустворчатый для документов, глухой, 800х420х1900(h) мм |  |  |  | шт | 1 | Подрядчик | Субподрядчик | 15300 | 15300 | 14300 | 14300 | 30560 | 30560
2879 | 2 | 2 этап |  | 801-Д02300.2.2/18-2-ТХ.ТР | Мебель | 7156250 | Стул офисный |  |  |  | шт | 1 | Подрядчик | Субподрядчик | 2900 | 2900 | 2500 | 2500 | 2300 | 2300
2880 | 2 | 2 этап |  | 801-Д02300.2.2/18-2-ТХ.ТР | Мебель | 7156251 | Шкаф для одежды 800х420х1900(h) мм |  |  |  | шт | 2 | Подрядчик | Субподрядчик | 15800 | 31600 | 14700 | 29400 | 30560 | 61120
2881 | 2 | 2 этап |  | 801-Д02300.2.2/18-2-ТХ.ТР | Мебель | 7156252 | Тумба для оргтехники , 710х580х610(h) мм |  |  |  | шт | 2 | Подрядчик | Субподрядчик | 8100 | 16200 | 7200 | 14400 | 21200 | 42400
2882 | 2 | 2 этап |  | 801-Д02300.2.2/18-2-ТХ.ТР | ТХ (МТР) | 7156253 | Зеркало 600х1500(h) |  |  |  | шт | 1 | Подрядчик | Субподрядчик | 11000 | 11000 | 9700 | 9700 | 16530 | 16530
2883 | 2 | 2 этап |  | 801-Д02300.2.2/18-2-ТХ.ТР | Мебель | 7156254 | Шкаф двустворчатый для документов с остеклением, 780х300х1870 |  |  |  | шт | 4 | Подрядчик | Субподрядчик | 16500 | 66000 | 15600 | 62400 | 37200 | 148800
2884 | 2 | 2 этап |  | 801-Д02300.2.2/18-2-ТХ.ТР | Мебель | 7156255 | Кресло офисное |  |  |  | шт | 3 | Подрядчик | Субподрядчик | 13000 | 39000 | 12000 | 36000 | 16890 | 50670
2885 | 2 | 2 этап |  | 801-Д02300.2.2/18-2-ТХ.ТР | ТХ (МТР) | 7156256 | Сейф для документов, 450х350х700(h) мм |  |  |  | шт | 3 | Подрядчик | Субподрядчик | 26000 | 78000 | 24500 | 73500 | 57800 | 173400
2886 | 2 | 2 этап |  | 801-Д02300.2.2/18-2-ТХ.ТР | Мебель | 7156257 | Административная стойка, габаритные размеры 2600х1900х1200(h), столешница 400мм |  |  |  | шт | 1 | Подрядчик | Субподрядчик | 372000 | 372000 | 320000 | 320000 | 69540 | 69540
2887 | 2 | 2 этап |  | 801-Д02300.2.2/18-2-ТХ.ТР | ТХ (МТР) | 7156258 | Кулер для воды, Напряжение 220-240 В/50 Гц, Мощность 550 Вт |  |  |  | шт | 1 | Подрядчик | Субподрядчик | 16900 | 16900 | 15500 | 15500 | 23000 | 23000
2888 | 2 | 2 этап |  | 801-Д02300.2.2/18-2-ТХ.ТР | Мебель | 7156259 | Стол компьютерный угловой с закруглением, 1600х1000х750 мм |  |  |  | шт | 3 | Подрядчик | Субподрядчик | 15500 | 46500 | 14800 | 44400 | 38130 | 114390
2889 | 2 | 2 этап |  | 801-Д02300.2.2/18-2-ТХ.ТР | Мебель | 7156260 | Шкаф-Картотека с 2 ящиками: 420х670х720(h) мм |  |  |  | шт | 3 | Подрядчик | Субподрядчик | 19000 | 57000 | 19600 | 58800 | 37350 | 112050
2890 | 2 | 2 этап |  | 801-Д02300.2.2/18-2-ТХ.ТР | ТХ (ВО) | 7156261 | Настенные стрелочные часы |  |  |  | шт | 1 | Подрядчик | Субподрядчик | 4100 | 4100 | 3500 | 3500 | 5000 | 5000
2891 | 2 | 2 этап |  | 801-Д02300.2.2/18-2-ТХ.ТР | ТХ (МТР) | 7156262 | Жалюзи вертикальные 2200х2600(h)мм |  |  |  | шт | 4 | Подрядчик | Субподрядчик | 19600 | 78400 | 17800 | 71200 | 8750 | 35000
2892 | 2 | 2 этап |  | 801-Д02300.2.2/18-2-ТХ.ТР | Мебель | 7156265 | Шкаф двустворчатый для документов, глухой, 800х420х1900(h) мм |  |  |  | шт | 1 | Подрядчик | Субподрядчик | 15300 | 15300 | 14300 | 14300 | 30560 | 30560
2893 | 2 | 2 этап |  | 801-Д02300.2.2/18-2-ТХ.ТР | Мебель | 7156266 | Стул офисный |  |  |  | шт | 3 | Подрядчик | Субподрядчик | 2900 | 8700 | 2500 | 7500 | 2300 | 6900
2894 | 2 | 2 этап |  | 801-Д02300.2.2/18-2-ТХ.ТР | Мебель | 7156267 | Шкаф для одежды 800х420х1900(h) мм |  |  |  | шт | 1 | Подрядчик | Субподрядчик | 15800 | 15800 | 14700 | 14700 | 30560 | 30560
2895 | 2 | 2 этап |  | 801-Д02300.2.2/18-2-ТХ.ТР | Мебель | 7156268 | Тумба для оргтехники , 710х580х610(h) мм |  |  |  | шт | 1 | Подрядчик | Субподрядчик | 8100 | 8100 | 7200 | 7200 | 21200 | 21200
2896 | 2 | 2 этап |  | 801-Д02300.2.2/18-2-ТХ.ТР | ТХ (МТР) | 7156269 | Зеркало 600х1500(h) |  |  |  | шт | 1 | Подрядчик | Субподрядчик | 11000 | 11000 | 9700 | 9700 | 16530 | 16530
2897 | 2 | 2 этап |  | 801-Д02300.2.2/18-2-ТХ.ТР | Мебель | 7156270 | Шкаф двустворчатый для документов с остеклением, 780х300х1870 |  |  |  | шт | 4 | Подрядчик | Субподрядчик | 16500 | 66000 | 15600 | 62400 | 37200 | 148800
2898 | 2 | 2 этап |  | 801-Д02300.2.2/18-2-ТХ.ТР | Мебель | 7156271 | Кресло офисное |  |  |  | шт | 2 | Подрядчик | Субподрядчик | 13000 | 26000 | 12000 | 24000 | 16890 | 33780
2899 | 2 | 2 этап |  | 801-Д02300.2.2/18-2-ТХ.ТР | ТХ (МТР) | 7156272 | Кулер для воды, Напряжение 220-240 В/50 Гц, Мощность 550 Вт |  |  |  | шт | 1 | Подрядчик | Субподрядчик | 16900 | 16900 | 15500 | 15500 | 23000 | 23000
2900 | 2 | 2 этап |  | 801-Д02300.2.2/18-2-ТХ.ТР | Мебель | 7156273 | Стол компьютерный угловой с закруглением, 1600х1000х750 мм |  |  |  | шт | 2 | Подрядчик | Субподрядчик | 15500 | 31000 | 14800 | 29600 | 38130 | 76260
2901 | 2 | 2 этап |  | 801-Д02300.2.2/18-2-ТХ.ТР | Мебель | 7156274 | Тумба приставная, 4 ящика 420х670х720(h) мм |  |  |  | шт | 2 | Подрядчик | Субподрядчик | 8400 | 16800 | 7500 | 15000 | 21200 | 42400
2902 | 2 | 2 этап |  | 801-Д02300.2.2/18-2-ТХ.ТР | ТХ (ВО) | 7156275 | Настенные стрелочные часы |  |  |  | шт | 1 | Подрядчик | Субподрядчик | 4100 | 4100 | 3500 | 3500 | 5000 | 5000
2903 | 2 | 2 этап |  | 801-Д02300.2.2/18-2-ТХ.ТР | ТХ (МТР) | 7156276 | Жалюзи вертикальные 2200х2600(h)мм |  |  |  | шт | 1 | Подрядчик | Субподрядчик | 19600 | 19600 | 17800 | 17800 | 8750 | 8750
2904 | 2 | 2 этап |  | 801-Д02300.2.2/18-2-ТХ.ТР | Мебель | 7156278 | Стул офисный |  |  |  | шт | 4 | Подрядчик | Субподрядчик | 2900 | 11600 | 2500 | 10000 | 2300 | 9200
2905 | 2 | 2 этап |  | 801-Д02300.2.2/18-2-ТХ.ТР | Мебель | 7156279 | Шкаф для одежды 800х420х1900(h) мм |  |  |  | шт | 1 | Подрядчик | Субподрядчик | 15800 | 15800 | 14700 | 14700 | 30560 | 30560
2906 | 2 | 2 этап |  | 801-Д02300.2.2/18-2-ТХ.ТР | Мебель | 7156280 | Рабочее место: стол компьютерный с выдвижной полкой 1100х680х760мм, поворотный приставной элемент 680х680х760мм, стол рабочий 680х680х760 мм |  |  |  | шт | 1 | Подрядчик | Субподрядчик | 26000 | 26000 | 23200 | 23200 | 39440 | 39440
2907 | 2 | 2 этап |  | 801-Д02300.2.2/18-2-ТХ.ТР | ТХ (МТР) | 7156281 | Зеркало 600х1500(h) |  |  |  | шт | 1 | Подрядчик | Субподрядчик | 11000 | 11000 | 9700 | 9700 | 16530 | 16530
2908 | 2 | 2 этап |  | 801-Д02300.2.2/18-2-ТХ.ТР | Мебель | 7156282 | Шкаф двустворчатый для документов с остеклением, 780х300х1870 |  |  |  | шт | 2 | Подрядчик | Субподрядчик | 16500 | 33000 | 15600 | 31200 | 37200 | 74400
2909 | 2 | 2 этап |  | 801-Д02300.2.2/18-2-ТХ.ТР | ТХ (МТР) | 7156283 | Сейф для документов, 450х350х700(h) мм |  |  |  | шт | 1 | Подрядчик | Субподрядчик | 26000 | 26000 | 24500 | 24500 | 57800 | 57800
2910 | 2 | 2 этап |  | 801-Д02300.2.2/18-2-ТХ.ТР | Мебель | 7156284 | Кресло руководителя офисное |  |  |  | шт | 1 | Подрядчик | Субподрядчик | 41000 | 41000 | 35400 | 35400 | 48000 | 48000
2911 | 2 | 2 этап |  | 801-Д02300.2.2/18-2-ТХ.ТР | Мебель | 7156285 | Тумба под аппаратуру, 710х420х700(h) мм |  |  |  | шт | 1 | Подрядчик | Субподрядчик | 8100 | 8100 | 7200 | 7200 | 21200 | 21200
2912 | 2 | 2 этап |  | 801-Д02300.2.2/18-2-ТХ.ТР | ТХ (МТР) | 7156286 | Кулер для воды, Напряжение 220-240 В/50 Гц, Мощность 550 Вт |  |  |  | шт | 1 | Подрядчик | Субподрядчик | 16900 | 16900 | 15500 | 15500 | 23000 | 23000
2913 | 2 | 2 этап |  | 801-Д02300.2.2/18-2-ТХ.ТР | ТХ (ВО) | 7156287 | Настенные стрелочные часы |  |  |  | шт | 1 | Подрядчик | Субподрядчик | 4100 | 4100 | 3500 | 3500 | 5000 | 5000
2914 | 2 | 2 этап |  | 801-Д02300.2.2/18-2-ТХ.ТР | ТХ (МТР) | 7156288 | Жалюзи вертикальные 1900х2600(h)мм |  |  |  | шт | 1 | Подрядчик | Субподрядчик | 16900 | 16900 | 15200 | 15200 | 8750 | 8750
2915 | 2 | 2 этап |  | 801-Д02300.2.2/18-2-ТХ.ТР | Мебель | 7156290 | Стул |  |  |  | шт | 10 | Подрядчик | Субподрядчик | 2900 | 29000 | 2500 | 25000 | 2300 | 23000
2916 | 2 | 2 этап |  | 801-Д02300.2.2/18-2-ТХ.ТР | Мебель | 7156291 | Тумба двухдверная с мойкой из нержавеющей стали, 2 ящика 600х1000х860(h) мм |  |  |  | шт | 3 | Подрядчик | Субподрядчик | 21900 | 65700 | 18700 | 56100 | 21200 | 63600
2917 | 2 | 2 этап |  | 801-Д02300.2.2/18-2-ТХ.ТР | ТХ (ВО) | 7156292 | Микроволновая печь, 800 Вт, Напряжение 220 В, 275х320х450 мм |  |  |  | шт | 2 | Подрядчик | Субподрядчик | 7800 | 15600 | 6700 | 13400 | 29150 | 58300
2918 | 2 | 2 этап |  | 801-Д02300.2.2/18-2-ТХ.ТР | ТХ (МТР) | 7156293 | Чайник электрический 1,7 л, Напряжение 220 В, Потребляемая мощность 1,5 кВт |  |  |  | шт | 2 | Подрядчик | Субподрядчик | 5000 | 10000 | 3500 | 7000 | 11380 | 22760
2919 | 2 | 2 этап |  | 801-Д02300.2.2/18-2-ТХ.ТР | ТХ (ВО) | 7156294 | Холодильник бытовой, 600х600х1800(h) мм, Напряжение 220 В, Потребляемая мощность 350 кВт |  |  |  | шт | 2 | Подрядчик | Субподрядчик | 41000 | 82000 | 35000 | 70000 | 68150 | 136300
2920 | 2 | 2 этап |  | 801-Д02300.2.2/18-2-ТХ.ТР | Мебель | 7156295 | Стол обеденный 1200x800х750(h) мм |  |  |  | шт | 2 | Подрядчик | Субподрядчик | 9000 | 18000 | 8500 | 17000 | 20100 | 40200
2921 | 2 | 2 этап |  | 801-Д02300.2.2/18-2-ТХ.ТР | Мебель | 7156296 | Стол прямоугольный 800х800х750(h)мм |  |  |  | шт | 1 | Подрядчик | Субподрядчик | 6100 | 6100 | 5700 | 5700 | 18200 | 18200
2922 | 2 | 2 этап |  | 801-Д02300.2.2/18-2-ТХ.ТР | ТХ (МТР) | 7156297 | Комплект посуды (тарелки-8шт.,блюдца-8шт.,чашки-8шт.,вилки-8шт.,ложки-8шт.,ножи-8шт.,салфетницы-1шт.) |  |  |  | шт | 1 | Подрядчик | Субподрядчик | 29000 | 29000 | 25000 | 25000 | 15670 | 15670
2923 | 2 | 2 этап |  | 801-Д02300.2.2/18-2-ТХ.ТР | ТХ (МТР) | 7156298 | Урна педальная с крышкой |  |  |  | шт | 2 | Подрядчик | Субподрядчик | 3200 | 6400 | 2880 | 5760 | 5500 | 11000
2924 | 2 | 2 этап |  | 801-Д02300.2.2/18-2-ТХ.ТР | Мебель | 7156299 | Шкаф для одежды 800х420х1900(h) мм |  |  |  | шт | 4 | Подрядчик | Субподрядчик | 15800 | 63200 | 14700 | 58800 | 30560 | 122240
2925 | 2 | 2 этап |  | 801-Д02300.2.2/18-2-ТХ.ТР | ТХ (ВО) | 7156300 | Автомат газированной воды(сатуратор) |  |  |  | шт | 2 | Подрядчик | Субподрядчик | 200000 | 400000 | 181000 | 362000 | 432780 | 865560
2926 | 2 | 2 этап |  | 801-Д02300.2.2/18-2-ТХ.ТР | ТХ (ВО) | 7156301 | Пурифайер для воды |  |  |  | шт | 2 | Подрядчик | Субподрядчик | 55000 | 110000 | 52500 | 105000 | 76540 | 153080
2927 | 2 | 2 этап |  | 801-Д02300.2.2/18-2-ТХ.ТР | Мебель | 7156302 | Шкаф для одежды 800х420х1900(h) мм |  |  |  | шт | 6 | Подрядчик | Субподрядчик | 15800 | 94800 | 14700 | 88200 | 30560 | 183360
2928 | 2 | 2 этап |  | 801-Д02300.2.2/18-2-ТХ.ТР | ТХ (СиПМ) | 7156303 | Шкаф металлический, 600х300х1750(h) |  |  |  | шт | 3 | Подрядчик | Субподрядчик | 14000 | 42000 | 11980 | 35940 | 27800 | 83400
2929 | 2 | 2 этап |  | 801-Д02300.2.2/18-2-ТХ.ТР | ТХ (ВО) | 7156304 | Двухведёрная многофункциональная тележка с механическим отжимом и креплением (в составе-швабры, щетки, крепление мешка для мусора-объем 80 л., места для транспортировки уборочного инвентаря, чистящие и моющие средства) |  |  |  | шт | 3 | Подрядчик | Субподрядчик | 18100 | 54300 | 12920 | 38760 | 15300 | 45900
2930 | 2 | 2 этап |  | 801-Д02300.2.2/18-2-ТХ.ТР | ТХ (СиПМ) | 7156305 | Стеллаж металлический 1000х400х1800(h) мм |  |  |  | шт | 3 | Подрядчик | Субподрядчик | 8900 | 26700 | 7500 | 22500 | 11600 | 34800
2931 | 2 | 2 этап |  | 801-Д02300.2.2/18-2-ТХ.ТР | ТХ (МТР) | 7156306 | Швабра |  |  |  | шт | 12 | Подрядчик | Субподрядчик | 12000 | 144000 | 10800 | 129600 | 0 | 0
2932 | 2 | 2 этап |  | 801-Д02300.2.2/18-2-ТХ.ТР | ТХ (МТР) | 7156307 | Тряпка для уборки (упаковка 10шт) |  |  |  | шт | 12 | Подрядчик | Субподрядчик | 3100 | 37200 | 3400 | 40800 | 0 | 0
2933 | 2 | 2 этап |  | 801-Д02300.2.2/18-2-ТХ.ТР | ТХ (МТР) | 7156308 | Комплект моющих средств |  |  |  | шт | 3 | Подрядчик | Субподрядчик | 5500 | 16500 | 5000 | 15000 | 48600 | 145800
2934 | 2 | 2 этап |  | 801-Д02300.2.2/18-2-ТХ.ТР | ТХ (МТР) | 7156309 | Ведро пластиковое 10л |  |  |  | шт | 6 | Подрядчик | Субподрядчик | 700 | 4200 | 550 | 3300 | 800 | 4800
2935 | 2 | 2 этап |  | 801-Д02300.2.2/18-2-ТХ.ТР | ТХ (МТР) | 7156310 | Ведро металлическое 10л |  |  |  | шт | 6 | Подрядчик | Субподрядчик | 900 | 5400 | 580 | 3480 | 1000 | 6000
2936 | 2 | 2 этап |  | 801-Д02300.2.2/18-2-ТХ.ТР | Мебель | 7156311 | Шкаф двустворчатый для документов, глухой, 800х420х1900(h) мм |  |  |  | шт | 1 | Подрядчик | Субподрядчик | 15300 | 15300 | 14300 | 14300 | 30560 | 30560
2937 | 2 | 2 этап |  | 801-Д02300.2.2/18-2-ТХ.ТР | Мебель | 7156312 | Стул офисный |  |  |  | шт | 2 | Подрядчик | Субподрядчик | 2900 | 5800 | 2500 | 5000 | 2300 | 4600
2938 | 2 | 2 этап |  | 801-Д02300.2.2/18-2-ТХ.ТР | Мебель | 7156313 | Шкаф для одежды 800х420х1900(h) мм |  |  |  | шт | 1 | Подрядчик | Субподрядчик | 15800 | 15800 | 14700 | 14700 | 30560 | 30560
2939 | 2 | 2 этап |  | 801-Д02300.2.2/18-2-ТХ.ТР | Мебель | 7156314 | Тумба для оргтехники , 710х580х610(h) мм |  |  |  | шт | 1 | Подрядчик | Субподрядчик | 8100 | 8100 | 7200 | 7200 | 21200 | 21200
2940 | 2 | 2 этап |  | 801-Д02300.2.2/18-2-ТХ.ТР | Мебель | 7156315 | Шкаф двустворчатый для документов с остеклением, 780х300х1870 |  |  |  | шт | 2 | Подрядчик | Субподрядчик | 16500 | 33000 | 15600 | 31200 | 37200 | 74400
2941 | 2 | 2 этап |  | 801-Д02300.2.2/18-2-ТХ.ТР | Мебель | 7156316 | Кресло офисное |  |  |  | шт | 1 | Подрядчик | Субподрядчик | 13000 | 13000 | 12000 | 12000 | 16890 | 16890
2942 | 2 | 2 этап |  | 801-Д02300.2.2/18-2-ТХ.ТР | Мебель | 7156317 | Стол компьютерный угловой с закруглением, 1600х1000х750 мм |  |  |  | шт | 1 | Подрядчик | Субподрядчик | 15500 | 15500 | 14800 | 14800 | 38130 | 38130
2943 | 2 | 2 этап |  | 801-Д02300.2.2/18-2-ТХ.ТР | Мебель | 7156318 | Тумба приставная, 4 ящика 420х670х720(h) мм |  |  |  | шт | 1 | Подрядчик | Субподрядчик | 8400 | 8400 | 7500 | 7500 | 21200 | 21200
2944 | 2 | 2 этап |  | 801-Д02300.2.2/18-2-ТХ.ТР | ТХ (ВО) | 7156319 | Настенные стрелочные часы |  |  |  | шт | 1 | Подрядчик | Субподрядчик | 4100 | 4100 | 3500 | 3500 | 5000 | 5000
2945 | 2 | 2 этап |  | 801-Д02300.2.2/18-2-ТХ.ТР | ТХ (МТР) | 7156320 | Жалюзи вертикальные 1900х2300(h)мм |  |  |  | шт | 1 | Подрядчик | Субподрядчик | 16900 | 16900 | 12500 | 12500 | 8750 | 8750
2946 | 2 | 2 этап |  | 801-Д02300.2.2/18-2-ТХ.ТР | Мебель | 7156322 | Стул офисный |  |  |  | шт | 1 | Подрядчик | Субподрядчик | 2900 | 2900 | 2500 | 2500 | 2300 | 2300
2947 | 2 | 2 этап |  | 801-Д02300.2.2/18-2-ТХ.ТР | Мебель | 7156323 | Шкаф для одежды 800х420х1900(h) мм |  |  |  | шт | 1 | Подрядчик | Субподрядчик | 15800 | 15800 | 14700 | 14700 | 30560 | 30560
2948 | 2 | 2 этап |  | 801-Д02300.2.2/18-2-ТХ.ТР | Мебель | 7156324 | Тумба для оргтехники , 710х580х610(h) мм |  |  |  | шт | 1 | Подрядчик | Субподрядчик | 8100 | 8100 | 7200 | 7200 | 21200 | 21200
2949 | 2 | 2 этап |  | 801-Д02300.2.2/18-2-ТХ.ТР | ТХ (МТР) | 7156325 | Зеркало 600х1500(h) |  |  |  | шт | 1 | Подрядчик | Субподрядчик | 11000 | 11000 | 9700 | 9700 | 16530 | 16530
2950 | 2 | 2 этап |  | 801-Д02300.2.2/18-2-ТХ.ТР | Мебель | 7156326 | Шкаф двустворчатый для документов с остеклением, 780х300х1870 |  |  |  | шт | 5 | Подрядчик | Субподрядчик | 16500 | 82500 | 15600 | 78000 | 37200 | 186000
2951 | 2 | 2 этап |  | 801-Д02300.2.2/18-2-ТХ.ТР | Мебель | 7156327 | Кресло офисное |  |  |  | шт | 4 | Подрядчик | Субподрядчик | 13000 | 52000 | 12000 | 48000 | 16890 | 67560
2952 | 2 | 2 этап |  | 801-Д02300.2.2/18-2-ТХ.ТР | Мебель | 7156328 | Стол компьютерный угловой с закруглением, 1600х1000х750 мм |  |  |  | шт | 4 | Подрядчик | Субподрядчик | 15500 | 62000 | 14800 | 59200 | 38130 | 152520
2953 | 2 | 2 этап |  | 801-Д02300.2.2/18-2-ТХ.ТР | Мебель | 7156329 | Тумба приставная, 4 ящика 420х670х720(h) мм |  |  |  | шт | 4 | Подрядчик | Субподрядчик | 8400 | 33600 | 7500 | 30000 | 21200 | 84800
2954 | 2 | 2 этап |  | 801-Д02300.2.2/18-2-ТХ.ТР | ТХ (ВО) | 7156330 | Настенные стрелочные часы |  |  |  | шт | 1 | Подрядчик | Субподрядчик | 4100 | 4100 | 3500 | 3500 | 5000 | 5000
2955 | 2 | 2 этап |  | 801-Д02300.2.2/18-2-ТХ.ТР | ТХ (МТР) | 7156331 | Жалюзи вертикальные 1900х2300(h)мм |  |  |  | шт | 1 | Подрядчик | Субподрядчик | 16900 | 16900 | 12500 | 12500 | 8750 | 8750
2956 | 2 | 2 этап |  | 801-Д02300.2.2/18-2-ТХ.ТР | ТХ (МТР) | 7156332 | Вешалка настенная металлическая на 2 крючка |  |  |  | шт | 8 | Подрядчик | Субподрядчик | 1050 | 8400 | 1000 | 8000 | 2500 | 20000
2957 | 2 | 2 этап |  | 801-Д02300.2.2/18-2-ТХ.ТР | ТХ (МТР) | 7156333 | Диспенсер |  |  |  | шт | 2 | Подрядчик | Субподрядчик | 4900 | 9800 | 4500 | 9000 | 4300 | 8600
2958 | 2 | 2 этап |  | 801-Д02300.2.2/18-2-ТХ.ТР | ТХ (МТР) | 7156334 | Полочки для туалетных принадлежностей |  |  |  | шт | 2 | Подрядчик | Субподрядчик | 1400 | 2800 | 1200 | 2400 | 0 | 0
2959 | 2 | 2 этап |  | 801-Д02300.2.2/18-2-ТХ.ТР | ТХ (МТР) | 7156335 | Урна педальная с крышкой |  |  |  | шт | 2 | Подрядчик | Субподрядчик | 3200 | 6400 | 2880 | 5760 | 5500 | 11000
2960 | 2 | 2 этап |  | 801-Д02300.2.2/18-2-ТХ.ТР | ТХ (МТР) | 7156336 | Зеркало 900х800(h) |  |  |  | шт | 3 | Подрядчик | Субподрядчик | 7000 | 21000 | 5700 | 17100 | 16530 | 49590
2961 | 2 | 2 этап |  | 801-Д02300.2.2/18-2-ТХ.ТР | ТХ (МТР) | 7156337 | Диспенсер для туалетной бумаги в максирулонах |  |  |  | шт | 12 | Подрядчик | Субподрядчик | 6900 | 82800 | 5900 | 70800 | 4300 | 51600
2962 | 2 | 2 этап |  | 801-Д02300.2.2/18-2-ТХ.ТР | ТХ (МТР) | 7156338 | Дозатор для жидкого мыла |  |  |  | шт | 5 | Подрядчик | Субподрядчик | 2900 | 14500 | 2500 | 12500 | 2930 | 14650
2963 | 2 | 2 этап |  | 801-Д02300.2.2/18-2-ТХ.ТР | ТХ (МТР) | 7156339 | Зеркало 600х1500(h) |  |  |  | шт | 2 | Подрядчик | Субподрядчик | 11000 | 22000 | 9700 | 19400 | 16530 | 33060
2964 | 2 | 2 этап |  | 801-Д02300.2.2/18-2-ТХ.ТР | ТХ (МТР) | 7156340 | Вешалка настенная металлическая на 2 крючка |  |  |  | шт | 1 | Подрядчик | Субподрядчик | 1050 | 1050 | 1000 | 1000 | 2500 | 2500
2965 | 2 | 2 этап |  | 801-Д02300.2.2/18-2-ТХ.ТР | ТХ (МТР) | 7156341 | Корзина для мусора педальная |  |  |  | шт | 12 | Подрядчик | Субподрядчик | 2400 | 28800 | 2200 | 26400 | 5500 | 66000
2966 | 2 | 2 этап |  | 801-Д02300.2.2/18-2-ТХ.ТР | ТХ (МТР) | 7156342 | Ершик с подставкой |  |  |  | шт | 11 | Подрядчик | Субподрядчик | 990 | 10890 | 850 | 9350 | 2000 | 22000
2967 | 2 | 2 этап |  | 801-Д02300.2.2/18-2-ТХ.ТР | ТХ (МТР) | 7156343 | Кулер для воды, Напряжение 220-240 В/50 Гц, Мощность 550 Вт |  |  |  | шт | 1 | Подрядчик | Субподрядчик | 16900 | 16900 | 15500 | 15500 | 23000 | 23000
2968 | 2 | 2 этап |  | 801-Д02300.2.2/18-2-ТХ.ТР | ТХ (МТР) | 7156344 | Аудиомагнитола |  |  |  | шт | 2 | Подрядчик | Субподрядчик | 9500 | 19000 | 8500 | 17000 | 12563 | 25126
2969 | 2 | 2 этап |  | 801-Д02300.2.2/18-2-ТХ.ТР | ТХ (ВО) | 7156345 | Беговая дорожка, электрическая, габаритные размеры (длина 2200мм, ширина 910мм, высота 150мм), максимальный вес пользователя до 160 кг, изменение угла наклона электрическое, конструкция складная с системой амортизации, возможность интеграции с виртуальным ландшафтом |  |  |  | шт | 3 | Подрядчик | Субподрядчик | 71000 | 213000 | 60800 | 182400 | 289180 | 867540
2970 | 2 | 2 этап |  | 801-Д02300.2.2/18-2-ТХ.ТР | ТХ (ВО) | 7156346 | Эллиптический тренажер, габаритные размеры (длина 1900мм, ширина 650мм, высота 1890мм), с пульсозависимой программой и длиной шага 508мм, максимальный вес пользователя 205кг, конструкция складная с системой амортизации |  |  |  | шт | 2 | Подрядчик | Субподрядчик | 332000 | 664000 | 320000 | 640000 | 301560 | 603120
2971 | 2 | 2 этап |  | 801-Д02300.2.2/18-2-ТХ.ТР | ТХ (ВО) | 7156347 | Тренажер-степпер Spirit CS800, конструкция складная с системой амортизации |  |  |  | шт | 2 | Подрядчик | Субподрядчик | 345000 | 690000 | 306700 | 613400 | 348902 | 697804
2972 | 2 | 2 этап |  | 801-Д02300.2.2/18-2-ТХ.ТР | ТХ (ВО) | 7156348 | Гребной тренажер Ultra Gym UG-R002, привод магнитный с механической регулировкой нагрузки, максимальный вес пользователя не более 135кг, маховик массой не более 8кг, магнитная система нагружения, отвечающая за плавность хода, длина рельсов не более 95 см |  |  |  | шт | 1 | Подрядчик | Субподрядчик | 62000 | 62000 | 58500 | 58500 | 83560 | 83560
2973 | 2 | 2 этап |  | 801-Д02300.2.2/18-2-ТХ.ТР | ТХ (МТР) | 7156349 | Скамья-стойка для силовых упражнений |  |  |  | шт | 2 | Подрядчик | Субподрядчик | 22000 | 44000 | 18200 | 36400 | 29000 | 58000
2974 | 2 | 2 этап |  | 801-Д02300.2.2/18-2-ТХ.ТР | ТХ (МТР) | 7156350 | Шведская стенка RS-S21 |  |  |  | шт | 7 | Подрядчик | Субподрядчик | 19000 | 133000 | 14820 | 103740 | 0 | 0
2975 | 2 | 2 этап |  | 801-Д02300.2.2/18-2-ТХ.ТР | ТХ (МТР) | 7156351 | Кулер для воды, Напряжение 220-240 В/50 Гц, Мощность 550 Вт |  |  |  | шт | 2 | Подрядчик | Субподрядчик | 16900 | 33800 | 15500 | 31000 | 23000 | 46000
2976 | 2 | 2 этап |  | 801-Д02300.2.2/18-2-ТХ.ТР | ТХ (МТР) | 7156352 | Зеркало 5000х2500(h) |  |  |  | шт | 3 | Подрядчик | Субподрядчик | 88000 | 264000 | 75000 | 225000 | 16530 | 49590
2977 | 2 | 2 этап |  | 801-Д02300.2.2/18-2-ТХ.ТР | ТХ (ВО) | 7156353 | Велотренажер Ultra Gym UG-B006/2, габаритные размеры (длина 205 мм, ширина 750мм, высота 1280мм), максимальный вес пользователя 160кг, конструкция складная с системой амортизации |  |  |  | шт | 2 | Подрядчик | Субподрядчик | 199000 | 398000 | 170755 | 341510 | 139490 | 278980
2978 | 2 | 2 этап |  | 801-Д02300.2.2/18-2-ТХ.ТР | ТХ (МТР) | 7156354 | Гантельная стойка 2-ярусная 2000мм |  |  |  | шт | 1 | Подрядчик | Субподрядчик | 35000 | 35000 | 30500 | 30500 | 36700 | 36700
2979 | 2 | 2 этап |  | 801-Д02300.2.2/18-2-ТХ.ТР | ТХ (МТР) | 7156355 | Скамья регулируемая передвижная |  |  |  | шт | 2 | Подрядчик | Субподрядчик | 30000 | 60000 | 28600 | 57200 | 35000 | 70000
2980 | 2 | 2 этап |  | 801-Д02300.2.2/18-2-ТХ.ТР | ТХ (ВО) | 7156356 | Машина Смитта с противовесом |  |  |  | шт | 1 | Подрядчик | Субподрядчик | 175000 | 175000 | 172000 | 172000 | 874560 | 874560
2981 | 2 | 2 этап |  | 801-Д02300.2.2/18-2-ТХ.ТР | ТХ (МТР) | 7156357 | Стойка для дисков, с набором обрезиненных блинов |  |  |  | шт | 1 | Подрядчик | Субподрядчик | 140000 | 140000 | 135000 | 135000 | 46690 | 46690
2982 | 2 | 2 этап |  | 801-Д02300.2.2/18-2-ТХ.ТР | ТХ (МТР) | 7156358 | Гантели разборные в обрезиненной оболочке |  |  |  | шт | 1 | Подрядчик | Субподрядчик | 25000 | 25000 | 25100 | 25100 | 118980 | 118980
2983 | 2 | 2 этап |  | 801-Д02300.2.2/18-2-ТХ.ТР | ТХ (МТР) | 7156359 | Гири спортивные |  |  |  | шт | 6 | Подрядчик | Субподрядчик | 17000 | 102000 | 16500 | 99000 | 53640 | 321840
2984 | 2 | 2 этап |  | 801-Д02300.2.2/18-2-ТХ.ТР | ТХ (МТР) | 7156360 | Степ платформа |  |  |  | шт | 3 | Подрядчик | Субподрядчик | 4500 | 13500 | 3400 | 10200 | 21720 | 65160
2985 | 2 | 2 этап |  | 801-Д02300.2.2/18-2-ТХ.ТР | ТХ (МТР) | 7156361 | Скамейка гимнастическая, 2000 х270х350(h) |  |  |  | шт | 3 | Подрядчик | Субподрядчик | 14000 | 42000 | 12870 | 38610 | 21200 | 63600
2986 | 2 | 2 этап |  | 801-Д02300.2.2/18-2-ТХ.ТР | ТХ (МТР) | 7156362 | Боксерская груша В 100 Panatta (подвесной) |  |  |  | шт | 3 | Подрядчик | Субподрядчик | 18000 | 54000 | 16380 | 49140 | 63450 | 190350
2987 | 2 | 2 этап |  | 801-Д02300.2.2/18-2-ТХ.ТР | ТХ (МТР) | 7156363 | Жалюзи вертикальные 1900х2600(h)мм |  |  |  | шт | 7 | Подрядчик | Субподрядчик | 16900 | 118300 | 15200 | 106400 | 8750 | 61250
2988 | 2 | 2 этап |  | 801-Д02300.2.2/18-2-ТХ.ТР | ТХ (МТР) | 7156364 | Урна педальная с крышкой |  |  |  | шт | 2 | Подрядчик | Субподрядчик | 3200 | 6400 | 2880 | 5760 | 5500 | 11000
2989 | 2 | 2 этап |  | 801-Д02300.2.2/18-2-ТХ.ТР | ТХ (МТР) | 7156365 | Зеркало 900х800(h) |  |  |  | шт | 2 | Подрядчик | Субподрядчик | 7000 | 14000 | 5700 | 11400 | 16530 | 33060
2990 | 2 | 2 этап |  | 801-Д02300.2.2/18-2-ТХ.ТР | ТХ (МТР) | 7156366 | Электросушитель для рук, 2,2кВт Напряжение 220В |  |  |  | шт | 4 | Подрядчик | Субподрядчик | 9400 | 37600 | 8200 | 32800 | 19200 | 76800
2991 | 2 | 2 этап |  | 801-Д02300.2.2/18-2-ТХ.ТР | ТХ (МТР) | 7156367 | Дозатор для жидкого мыла |  |  |  | шт | 4 | Подрядчик | Субподрядчик | 2900 | 11600 | 2500 | 10000 | 2930 | 11720
2992 | 2 | 2 этап |  | 801-Д02300.2.2/18-2-ТХ.ТР | ТХ (МТР) | 7156368 | Зеркало 1300х1000(h) |  |  |  | шт | 2 | Подрядчик | Субподрядчик | 11000 | 22000 | 10200 | 20400 | 16530 | 33060
2993 | 2 | 2 этап |  | 801-Д02300.2.2/18-2-ТХ.ТР | ТХ (МТР) | 7156369 | Аудиосистема, 200 Вт |  |  |  | шт | 2 | Подрядчик | Субподрядчик | 9500 | 19000 | 8500 | 17000 | 0 | 0
2994 | 2 | 2 этап |  | 801-Д02300.2.2/18-2-ТХ.ТР | Мебель | 7156370 | Кресло офисное |  |  |  | шт | 3 | Подрядчик | Субподрядчик | 13000 | 39000 | 12000 | 36000 | 16890 | 50670
2995 | 2 | 2 этап |  | 801-Д02300.2.2/18-2-ТХ.ТР | ТХ (МТР) | 7156371 | Кулер для воды, Напряжение 220-240 В/50 Гц, Мощность 550 Вт |  |  |  | шт | 2 | Подрядчик | Субподрядчик | 16900 | 33800 | 15500 | 31000 | 23000 | 46000
2996 | 2 | 2 этап |  | 801-Д02300.2.2/18-2-ТХ.ТР | Мебель | 7156372 | Кресло для конференц-залов 600x650 мм |  |  |  | шт | 168 | Подрядчик | Субподрядчик | 8800 | 1478400 | 7600 | 1276800 | 35240 | 5920320
2997 | 2 | 2 этап |  | 801-Д02300.2.2/18-2-ТХ.ТР | Мебель | 7156373 | Стол письменный, 1400х800х750(h) мм |  |  |  | шт | 3 | Подрядчик | Субподрядчик | 8500 | 25500 | 7980 | 23940 | 38130 | 114390
2998 | 2 | 2 этап |  | 801-Д02300.2.2/18-2-ТХ.ТР | Мебель | 7156374 | Трибуна для выступлений, 630х560х1170 мм |  |  |  | шт | 1 | Подрядчик | Субподрядчик | 14000 | 14000 | 12200 | 12200 | 0 | 0
2999 | 2 | 2 этап |  | 801-Д02300.2.2/18-2-ТХ.ТР | ТХ (МТР) | 7156376 | Жалюзи вертикальные 1900х2800(h)мм |  |  |  | шт | 8 | Подрядчик | Субподрядчик | 22100 | 176800 | 21000 | 168000 | 8750 | 70000
3000 | 2 | 2 этап |  | 801-Д02300.2.2/18-2-ТХ.ТР | ТХ (СиПМ) | 7156377 | Стеллаж архивный, металлический: 800х400х2300(h) мм |  |  |  | шт | 119 | Подрядчик | Субподрядчик | 8900 | 1059100 | 7960 | 947240 | 11670 | 1388730
3001 | 2 | 2 этап |  | 801-Д02300.2.2/18-2-ТХ.ТР | ТХ (МТР) | 7156378 | Вешалка настенная металлическая на 2 крючка |  |  |  | шт | 9 | Подрядчик | Субподрядчик | 1050 | 9450 | 1000 | 9000 | 2500 | 22500
3002 | 2 | 2 этап |  | 801-Д02300.2.2/18-2-ТХ.ТР | ТХ (МТР) | 7156379 | Коврик резиновый |  |  |  | шт | 9 | Подрядчик | Субподрядчик | 2100 | 18900 | 1830 | 16470 | 0 | 0
3003 | 2 | 2 этап |  | 801-Д02300.2.2/18-2-ТХ.ТР | ТХ (МТР) | 7156380 | Полка настенная для мыла и мочалок |  |  |  | шт | 9 | Подрядчик | Субподрядчик | 1400 | 12600 | 1200 | 10800 | 3800 | 34200
3004 | 2 | 2 этап |  | 801-Д02300.2.2/18-2-ТХ.ТР | Мебель | 7156381 | Шкаф для одежды 800х420х1900(h) мм |  |  |  | шт | 3 | Подрядчик | Субподрядчик | 15800 | 47400 | 14700 | 44100 | 30560 | 91680
3005 | 2 | 2 этап |  | 801-Д02300.2.2/18-2-ТХ.ТР | Мебель | 7156382 | Тумба для оргтехники , 710х580х610(h) мм |  |  |  | шт | 1 | Подрядчик | Субподрядчик | 8400 | 8400 | 7200 | 7200 | 21200 | 21200
3006 | 2 | 2 этап |  | 801-Д02300.2.2/18-2-ТХ.ТР | ТХ (МТР) | 7156383 | Корзина для мусора |  |  |  | шт | 6 | Подрядчик | Субподрядчик | 3200 | 19200 | 2880 | 17280 | 750 | 4500
3007 | 2 | 2 этап |  | 801-Д02300.2.2/18-2-ТХ.ТР | Мебель | 7156384 | Шкаф двустворчатый для документов с остеклением, 780х300х1870 |  |  |  | шт | 8 | Подрядчик | Субподрядчик | 16500 | 132000 | 15600 | 124800 | 37200 | 297600
3008 | 2 | 2 этап |  | 801-Д02300.2.2/18-2-ТХ.ТР | Мебель | 7156385 | Кресло офисное |  |  |  | шт | 6 | Подрядчик | Субподрядчик | 13000 | 78000 | 12000 | 72000 | 16890 | 101340
3009 | 2 | 2 этап |  | 801-Д02300.2.2/18-2-ТХ.ТР | ТХ (МТР) | 7156386 | Сейф для документов, 450х350х700(h) мм |  |  |  | шт | 1 | Подрядчик | Субподрядчик | 26000 | 26000 | 24500 | 24500 | 57800 | 57800
3010 | 2 | 2 этап |  | 801-Д02300.2.2/18-2-ТХ.ТР | ТХ (МТР) | 7156387 | Кулер для воды, Напряжение 220-240 В/50 Гц, Мощность 550 Вт |  |  |  | шт | 1 | Подрядчик | Субподрядчик | 16900 | 16900 | 15500 | 15500 | 23000 | 23000
3011 | 2 | 2 этап |  | 801-Д02300.2.2/18-2-ТХ.ТР | Мебель | 7156388 | Стол компьютерный угловой с закруглением, 1600х1000х750 мм |  |  |  | шт | 6 | Подрядчик | Субподрядчик | 15500 | 93000 | 14800 | 88800 | 38130 | 228780
3012 | 2 | 2 этап |  | 801-Д02300.2.2/18-2-ТХ.ТР | Мебель | 7156389 | Тумба приставная, 4 ящика 420х670х720(h) мм |  |  |  | шт | 6 | Подрядчик | Субподрядчик | 8400 | 50400 | 7500 | 45000 | 21200 | 127200
3013 | 2 | 2 этап |  | 801-Д02300.2.2/18-2-ТХ.ТР | ТХ (ВО) | 7156390 | Настенные стрелочные часы |  |  |  | шт | 1 | Подрядчик | Субподрядчик | 4100 | 4100 | 3500 | 3500 | 5000 | 5000
3014 | 2 | 2 этап |  | 801-Д02300.2.2/18-2-ТХ.ТР | ТХ (МТР) | 7156391 | Жалюзи вертикальные 1900х2300(h)мм |  |  |  | шт | 2 | Подрядчик | Субподрядчик | 16900 | 33800 | 12500 | 25000 | 8750 | 17500
3015 | 2 | 2 этап |  | 801-Д02300.2.2/18-2-ТХ.ТР | Мебель | 7156393 | Шкаф двустворчатый для документов, глухой, 800х420х1900(h) мм |  |  |  | шт | 1 | Подрядчик | Субподрядчик | 15300 | 15300 | 14300 | 14300 | 29200 | 29200
3016 | 2 | 2 этап |  | 801-Д02300.2.2/18-2-ТХ.ТР | Мебель | 7156394 | Стул офисный |  |  |  | шт | 4 | Подрядчик | Субподрядчик | 2900 | 11600 | 2500 | 10000 | 2300 | 9200
3017 | 2 | 2 этап |  | 801-Д02300.2.2/18-2-ТХ.ТР | Мебель | 7156395 | Шкаф для одежды 800х420х1900(h) мм |  |  |  | шт | 1 | Подрядчик | Субподрядчик | 15800 | 15800 | 14700 | 14700 | 30560 | 30560
3018 | 2 | 2 этап |  | 801-Д02300.2.2/18-2-ТХ.ТР | Мебель | 7156396 | Рабочее место: стол компьютерный с выдвижной полкой 1100х680х760мм, поворотный приставной элемент 680х680х760мм, стол рабочий 680х680х760 мм |  |  |  | шт | 1 | Подрядчик | Субподрядчик | 26000 | 26000 | 23200 | 23200 | 39440 | 39440
3019 | 2 | 2 этап |  | 801-Д02300.2.2/18-2-ТХ.ТР | Мебель | 7156397 | Тумба для оргтехники , 710х580х610(h) мм |  |  |  | шт | 1 | Подрядчик | Субподрядчик | 8400 | 8400 | 7200 | 7200 | 21200 | 21200
3020 | 2 | 2 этап |  | 801-Д02300.2.2/18-2-ТХ.ТР | ТХ (МТР) | 7156398 | Корзина для мусора |  |  |  | шт | 1 | Подрядчик | Субподрядчик | 3200 | 3200 | 2880 | 2880 | 750 | 750
3021 | 2 | 2 этап |  | 801-Д02300.2.2/18-2-ТХ.ТР | Мебель | 7156399 | Шкаф двустворчатый для документов с остеклением, 780х300х1870 |  |  |  | шт | 3 | Подрядчик | Субподрядчик | 16500 | 49500 | 15600 | 46800 | 37200 | 111600
3022 | 2 | 2 этап |  | 801-Д02300.2.2/18-2-ТХ.ТР | ТХ (МТР) | 7156400 | Сейф для документов, 450х350х700(h) мм |  |  |  | шт | 1 | Подрядчик | Субподрядчик | 26000 | 26000 | 24500 | 24500 | 57800 | 57800
3023 | 2 | 2 этап |  | 801-Д02300.2.2/18-2-ТХ.ТР | Мебель | 7156401 | Кресло руководителя офисное |  |  |  | шт | 1 | Подрядчик | Субподрядчик | 41000 | 41000 | 35400 | 35400 | 48000 | 48000
3024 | 2 | 2 этап |  | 801-Д02300.2.2/18-2-ТХ.ТР | Мебель | 7156402 | Диван 2-х местный, Габаритные размеры 2000х880х660(h) |  |  |  | шт | 1 | Подрядчик | Субподрядчик | 159000 | 159000 | 154000 | 154000 | 44560 | 44560
3025 | 2 | 2 этап |  | 801-Д02300.2.2/18-2-ТХ.ТР | ТХ (МТР) | 7156403 | Кулер для воды, Напряжение 220-240 В/50 Гц, Мощность 550 Вт |  |  |  | шт | 1 | Подрядчик | Субподрядчик | 16900 | 16900 | 15500 | 15500 | 23000 | 23000
3026 | 2 | 2 этап |  | 801-Д02300.2.2/18-2-ТХ.ТР | Мебель | 7156404 | Блок- вставка письменного стола, 850х680х705(h) мм |  |  |  | шт | 1 | Подрядчик | Субподрядчик | 3800 | 3800 | 3500 | 3500 | 6480 | 6480
3027 | 2 | 2 этап |  | 801-Д02300.2.2/18-2-ТХ.ТР | ТХ (ВО) | 7156405 | Настенные стрелочные часы |  |  |  | шт | 1 | Подрядчик | Субподрядчик | 4100 | 4100 | 3500 | 3500 | 5000 | 5000
3028 | 2 | 2 этап |  | 801-Д02300.2.2/18-2-ТХ.ТР | ТХ (МТР) | 7156406 | Жалюзи вертикальные 2200х2300(h)мм |  |  |  | шт | 4 | Подрядчик | Субподрядчик | 16900 | 67600 | 15200 | 60800 | 8750 | 35000
3029 | 2 | 2 этап |  | 801-Д02300.2.2/18-2-ТХ.ТР | Мебель | 7156408 | Стул офисный |  |  |  | шт | 1 | Подрядчик | Субподрядчик | 2900 | 2900 | 2500 | 2500 | 2300 | 2300
3030 | 2 | 2 этап |  | 801-Д02300.2.2/18-2-ТХ.ТР | Мебель | 7156409 | Шкаф платяной 900х450х2070(h)мм |  |  |  | шт | 1 | Подрядчик | Субподрядчик | 15800 | 15800 | 13780 | 13780 | 29200 | 29200
3031 | 2 | 2 этап |  | 801-Д02300.2.2/18-2-ТХ.ТР | Мебель | 7156410 | Рабочее место: стол компьютерный с выдвижной полкой 1100х680х760мм, поворотный приставной элемент 680х680х760мм, стол рабочий 680х680х760 мм |  |  |  | шт | 1 | Подрядчик | Субподрядчик | 26000 | 26000 | 23200 | 23200 | 39440 | 39440
3032 | 2 | 2 этап |  | 801-Д02300.2.2/18-2-ТХ.ТР | ТХ (МТР) | 7156411 | Корзина для мусора |  |  |  | шт | 1 | Подрядчик | Субподрядчик | 3200 | 3200 | 2880 | 2880 | 750 | 750
3033 | 2 | 2 этап |  | 801-Д02300.2.2/18-2-ТХ.ТР | ТХ (МТР) | 7156412 | Зеркало 600х1500(h) |  |  |  | шт | 1 | Подрядчик | Субподрядчик | 11000 | 11000 | 9700 | 9700 | 16530 | 16530
3034 | 2 | 2 этап |  | 801-Д02300.2.2/18-2-ТХ.ТР | Мебель | 7156413 | Шкаф двустворчатый для документов с остеклением, 780х300х1870 |  |  |  | шт | 2 | Подрядчик | Субподрядчик | 16500 | 33000 | 15600 | 31200 | 37200 | 74400
3035 | 2 | 2 этап |  | 801-Д02300.2.2/18-2-ТХ.ТР | Мебель | 7156414 | Кресло офисное |  |  |  | шт | 1 | Подрядчик | Субподрядчик | 13000 | 13000 | 12000 | 12000 | 16890 | 16890
3036 | 2 | 2 этап |  | 801-Д02300.2.2/18-2-ТХ.ТР | Мебель | 7156415 | Тумба под аппаратуру, 710х420х700(h) мм |  |  |  | шт | 1 | Подрядчик | Субподрядчик | 8100 | 8100 | 7200 | 7200 | 21200 | 21200
3037 | 2 | 2 этап |  | 801-Д02300.2.2/18-2-ТХ.ТР | Мебель | 7156416 | Тумба приставная, 4 ящика 420х670х720(h) мм |  |  |  | шт | 1 | Подрядчик | Субподрядчик | 8400 | 8400 | 7500 | 7500 | 21200 | 21200
3038 | 2 | 2 этап |  | 801-Д02300.2.2/18-2-ТХ.ТР | ТХ (ВО) | 7156417 | Настенные стрелочные часы |  |  |  | шт | 1 | Подрядчик | Субподрядчик | 4100 | 4100 | 3500 | 3500 | 5000 | 5000
3039 | 2 | 2 этап |  | 801-Д02300.2.2/18-2-ТХ.ТР | ТХ (МТР) | 7156418 | Напольный обогреватель, мощность 2 кВт |  |  |  | шт | 1 | Подрядчик | Субподрядчик | 19900 | 19900 | 18300 | 18300 | 6780 | 6780
3040 | 2 | 2 этап |  | 801-Д02300.2.2/18-2-ТХ.ТР | ТХ (МТР) | 7156419 | Жалюзи вертикальные 1900х2300(h)мм |  |  |  | шт | 1 | Подрядчик | Субподрядчик | 16900 | 16900 | 12500 | 12500 | 8750 | 8750
3041 | 2 | 2 этап |  | 801-Д02300.2.2/18-2-ТХ.ТР | Мебель | 7156421 | Стул офисный |  |  |  | шт | 1 | Подрядчик | Субподрядчик | 2900 | 2900 | 2500 | 2500 | 2300 | 2300
3042 | 2 | 2 этап |  | 801-Д02300.2.2/18-2-ТХ.ТР | Мебель | 7156422 | Шкаф для одежды 800х420х1900(h) мм |  |  |  | шт | 1 | Подрядчик | Субподрядчик | 15800 | 15800 | 14700 | 14700 | 30560 | 30560
3043 | 2 | 2 этап |  | 801-Д02300.2.2/18-2-ТХ.ТР | Мебель | 7156423 | Рабочее место: стол компьютерный с выдвижной полкой 1100х680х760мм, поворотный приставной элемент 680х680х760мм, стол рабочий 680х680х760 мм |  |  |  | шт | 1 | Подрядчик | Субподрядчик | 26000 | 26000 | 23200 | 23200 | 39440 | 39440
3044 | 2 | 2 этап |  | 801-Д02300.2.2/18-2-ТХ.ТР | Мебель | 7156424 | Тумба для оргтехники , 710х580х610(h) мм |  |  |  | шт | 1 | Подрядчик | Субподрядчик | 8100 | 8100 | 7200 | 7200 | 21200 | 21200
3045 | 2 | 2 этап |  | 801-Д02300.2.2/18-2-ТХ.ТР | ТХ (МТР) | 7156425 | Корзина для мусора |  |  |  | шт | 1 | Подрядчик | Субподрядчик | 2900 | 2900 | 2880 | 2880 | 750 | 750
3046 | 2 | 2 этап |  | 801-Д02300.2.2/18-2-ТХ.ТР | Мебель | 7156426 | Шкаф двустворчатый для документов с остеклением, 780х300х1870 |  |  |  | шт | 2 | Подрядчик | Субподрядчик | 16500 | 33000 | 15600 | 31200 | 37200 | 74400
3047 | 2 | 2 этап |  | 801-Д02300.2.2/18-2-ТХ.ТР | ТХ (МТР) | 7156427 | Сейф для документов, 450х350х700(h) мм |  |  |  | шт | 1 | Подрядчик | Субподрядчик | 26000 | 26000 | 24500 | 24500 | 57800 | 57800
3048 | 2 | 2 этап |  | 801-Д02300.2.2/18-2-ТХ.ТР | Мебель | 7156428 | Кресло руководителя офисное |  |  |  | шт | 1 | Подрядчик | Субподрядчик | 41000 | 41000 | 35400 | 35400 | 48000 | 48000
3049 | 2 | 2 этап |  | 801-Д02300.2.2/18-2-ТХ.ТР | ТХ (МТР) | 7156429 | Кулер для воды, Напряжение 220-240 В/50 Гц, Мощность 550 Вт |  |  |  | шт | 1 | Подрядчик | Субподрядчик | 16900 | 16900 | 15500 | 15500 | 23000 | 23000
3050 | 2 | 2 этап |  | 801-Д02300.2.2/18-2-ТХ.ТР | ТХ (ВО) | 7156430 | Настенные стрелочные часы |  |  |  | шт | 1 | Подрядчик | Субподрядчик | 4100 | 4100 | 3500 | 3500 | 5000 | 5000
3051 | 2 | 2 этап |  | 801-Д02300.2.2/18-2-ТХ.ТР | ТХ (МТР) | 7156431 | Жалюзи вертикальные 1900х2300(h)мм |  |  |  | шт | 1 | Подрядчик | Субподрядчик | 16900 | 16900 | 12500 | 12500 | 8750 | 8750
3052 | 2 | 2 этап |  | 801-Д02300.2.2/18-2-ТХ.ТР | Мебель | 7156433 | Шкаф для одежды 800х420х1900(h) мм |  |  |  | шт | 6 | Подрядчик | Субподрядчик | 15800 | 94800 | 14700 | 88200 | 30560 | 183360
3053 | 2 | 2 этап |  | 801-Д02300.2.2/18-2-ТХ.ТР | Мебель | 7156434 | Тумба для оргтехники , 710х580х610(h) мм |  |  |  | шт | 3 | Подрядчик | Субподрядчик | 8100 | 24300 | 7200 | 21600 | 21200 | 63600
3054 | 2 | 2 этап |  | 801-Д02300.2.2/18-2-ТХ.ТР | ТХ (МТР) | 7156435 | Корзина для мусора |  |  |  | шт | 13 | Подрядчик | Субподрядчик | 3200 | 41600 | 2880 | 37440 | 750 | 9750
3055 | 2 | 2 этап |  | 801-Д02300.2.2/18-2-ТХ.ТР | ТХ (МТР) | 7156436 | Зеркало 600х1500(h) |  |  |  | шт | 1 | Подрядчик | Субподрядчик | 11000 | 11000 | 9700 | 9700 | 16530 | 16530
3056 | 2 | 2 этап |  | 801-Д02300.2.2/18-2-ТХ.ТР | Мебель | 7156437 | Шкаф двустворчатый для документов с остеклением, 780х300х1870 |  |  |  | шт | 12 | Подрядчик | Субподрядчик | 16500 | 198000 | 15600 | 187200 | 37200 | 446400
3057 | 2 | 2 этап |  | 801-Д02300.2.2/18-2-ТХ.ТР | Мебель | 7156438 | Кресло офисное |  |  |  | шт | 12 | Подрядчик | Субподрядчик | 13000 | 156000 | 12000 | 144000 | 16890 | 202680
3058 | 2 | 2 этап |  | 801-Д02300.2.2/18-2-ТХ.ТР | ТХ (МТР) | 7156439 | Кулер для воды, Напряжение 220-240 В/50 Гц, Мощность 550 Вт |  |  |  | шт | 1 | Подрядчик | Субподрядчик | 16900 | 16900 | 15500 | 15500 | 23000 | 23000
3059 | 2 | 2 этап |  | 801-Д02300.2.2/18-2-ТХ.ТР | Мебель | 7156440 | Стол компьютерный угловой с закруглением, 1600х1000х750 мм |  |  |  | шт | 12 | Подрядчик | Субподрядчик | 15500 | 186000 | 14800 | 177600 | 38130 | 457560
3060 | 2 | 2 этап |  | 801-Д02300.2.2/18-2-ТХ.ТР | Мебель | 7156441 | Тумба приставная, 4 ящика 420х670х720(h) мм |  |  |  | шт | 12 | Подрядчик | Субподрядчик | 8400 | 100800 | 7500 | 90000 | 21200 | 254400
3061 | 2 | 2 этап |  | 801-Д02300.2.2/18-2-ТХ.ТР | ТХ (ВО) | 7156442 | Настенные стрелочные часы |  |  |  | шт | 1 | Подрядчик | Субподрядчик | 4100 | 4100 | 3500 | 3500 | 5000 | 5000
3062 | 2 | 2 этап |  | 801-Д02300.2.2/18-2-ТХ.ТР | ТХ (МТР) | 7156443 | Жалюзи вертикальные 1900х2300(h)мм |  |  |  | шт | 1 | Подрядчик | Субподрядчик | 12900 | 12900 | 12500 | 12500 | 8750 | 8750
3063 | 2 | 2 этап |  | 801-Д02300.2.2/18-2-ТХ.ТР | ТХ (МТР) | 7156444 | Жалюзи вертикальные 2200х2300(h)мм |  |  |  | шт | 3 | Подрядчик | Субподрядчик | 16900 | 50700 | 15200 | 45600 | 8750 | 26250
3064 | 2 | 2 этап |  | 801-Д02300.2.2/18-2-ТХ.ТР | Мебель | 7156449 | Стул офисный |  |  |  | шт | 1 | Подрядчик | Субподрядчик | 2900 | 2900 | 2500 | 2500 | 2300 | 2300
3065 | 2 | 2 этап |  | 801-Д02300.2.2/18-2-ТХ.ТР | Мебель | 7156450 | Шкаф для одежды 800х420х1900(h) мм |  |  |  | шт | 1 | Подрядчик | Субподрядчик | 15800 | 15800 | 14700 | 14700 | 30560 | 30560
3066 | 2 | 2 этап |  | 801-Д02300.2.2/18-2-ТХ.ТР | Мебель | 7156451 | Рабочее место: стол компьютерный с выдвижной полкой 1100х680х760мм, поворотный приставной элемент 680х680х760мм, стол рабочий 680х680х760 мм |  |  |  | шт | 1 | Подрядчик | Субподрядчик | 26000 | 26000 | 23200 | 23200 | 39440 | 39440
3067 | 2 | 2 этап |  | 801-Д02300.2.2/18-2-ТХ.ТР | Мебель | 7156452 | Тумба для оргтехники , 710х580х610(h) мм |  |  |  | шт | 1 | Подрядчик | Субподрядчик | 8100 | 8100 | 7200 | 7200 | 21200 | 21200
3068 | 2 | 2 этап |  | 801-Д02300.2.2/18-2-ТХ.ТР | ТХ (МТР) | 7156453 | Корзина для мусора |  |  |  | шт | 1 | Подрядчик | Субподрядчик | 3200 | 3200 | 2880 | 2880 | 750 | 750
3069 | 2 | 2 этап |  | 801-Д02300.2.2/18-2-ТХ.ТР | Мебель | 7156454 | Шкаф двустворчатый для документов с остеклением, 780х300х1870 |  |  |  | шт | 3 | Подрядчик | Субподрядчик | 16500 | 49500 | 15600 | 46800 | 37200 | 111600
3070 | 2 | 2 этап |  | 801-Д02300.2.2/18-2-ТХ.ТР | ТХ (МТР) | 7156455 | Сейф для документов, 450х350х700(h) мм |  |  |  | шт | 1 | Подрядчик | Субподрядчик | 26000 | 26000 | 24500 | 24500 | 57800 | 57800
3071 | 2 | 2 этап |  | 801-Д02300.2.2/18-2-ТХ.ТР | Мебель | 7156456 | Кресло руководителя офисное |  |  |  | шт | 1 | Подрядчик | Субподрядчик | 41000 | 41000 | 35400 | 35400 | 48000 | 48000
3072 | 2 | 2 этап |  | 801-Д02300.2.2/18-2-ТХ.ТР | Мебель | 7156457 | Диван 2-х местный, Габаритные размеры 2000х880х660(h) |  |  |  | шт | 1 | Подрядчик | Субподрядчик | 159000 | 159000 | 154000 | 154000 | 44560 | 44560
3073 | 2 | 2 этап |  | 801-Д02300.2.2/18-2-ТХ.ТР | ТХ (МТР) | 7156458 | Кулер для воды, Напряжение 220-240 В/50 Гц, Мощность 550 Вт |  |  |  | шт | 1 | Подрядчик | Субподрядчик | 16900 | 16900 | 15500 | 15500 | 23000 | 23000
3074 | 2 | 2 этап |  | 801-Д02300.2.2/18-2-ТХ.ТР | ТХ (ВО) | 7156459 | Настенные стрелочные часы |  |  |  | шт | 1 | Подрядчик | Субподрядчик | 4100 | 4100 | 3500 | 3500 | 5000 | 5000
3075 | 2 | 2 этап |  | 801-Д02300.2.2/18-2-ТХ.ТР | ТХ (МТР) | 7156460 | Жалюзи вертикальные 2200х2300(h)мм |  |  |  | шт | 1 | Подрядчик | Субподрядчик | 16900 | 16900 | 15200 | 15200 | 8750 | 8750
3076 | 2 | 2 этап |  | 801-Д02300.2.2/18-2-ТХ.ТР | Мебель | 7156462 | Шкаф для одежды 800х420х1900(h) мм |  |  |  | шт | 2 | Подрядчик | Субподрядчик | 15800 | 31600 | 14700 | 29400 | 30560 | 61120
3077 | 2 | 2 этап |  | 801-Д02300.2.2/18-2-ТХ.ТР | Мебель | 7156463 | Тумба для оргтехники , 710х580х610(h) мм |  |  |  | шт | 1 | Подрядчик | Субподрядчик | 8100 | 8100 | 7200 | 7200 | 21200 | 21200
3078 | 2 | 2 этап |  | 801-Д02300.2.2/18-2-ТХ.ТР | ТХ (МТР) | 7156464 | Корзина для мусора |  |  |  | шт | 3 | Подрядчик | Субподрядчик | 3200 | 9600 | 2880 | 8640 | 750 | 2250
3079 | 2 | 2 этап |  | 801-Д02300.2.2/18-2-ТХ.ТР | Мебель | 7156465 | Шкаф двустворчатый для документов с остеклением, 780х300х1870 |  |  |  | шт | 3 | Подрядчик | Субподрядчик | 16500 | 49500 | 15600 | 46800 | 37200 | 111600
3080 | 2 | 2 этап |  | 801-Д02300.2.2/18-2-ТХ.ТР | Мебель | 7156466 | Кресло офисное |  |  |  | шт | 3 | Подрядчик | Субподрядчик | 13000 | 39000 | 12000 | 36000 | 16890 | 50670
3081 | 2 | 2 этап |  | 801-Д02300.2.2/18-2-ТХ.ТР | ТХ (МТР) | 7156467 | Кулер для воды, Напряжение 220-240 В/50 Гц, Мощность 550 Вт |  |  |  | шт | 1 | Подрядчик | Субподрядчик | 16900 | 16900 | 15500 | 15500 | 23000 | 23000
3082 | 2 | 2 этап |  | 801-Д02300.2.2/18-2-ТХ.ТР | Мебель | 7156468 | Стол письменный, 1200х800х750(h) мм |  |  |  | шт | 3 | Подрядчик | Субподрядчик | 7800 | 23400 | 6900 | 20700 | 18200 | 54600
3083 | 2 | 2 этап |  | 801-Д02300.2.2/18-2-ТХ.ТР | ТХ (МТР) | 7156469 | Жалюзи вертикальные 2200х2300(h)мм |  |  |  | шт | 1 | Подрядчик | Субподрядчик | 16900 | 16900 | 15200 | 15200 | 8750 | 8750
3084 | 2 | 2 этап |  | 801-Д02300.2.2/18-2-ТХ.ТР | Мебель | 7156471 | Стул офисный |  |  |  | шт | 1 | Подрядчик | Субподрядчик | 2900 | 2900 | 2500 | 2500 | 2300 | 2300
3085 | 2 | 2 этап |  | 801-Д02300.2.2/18-2-ТХ.ТР | Мебель | 7156472 | Шкаф для одежды 800х420х1900(h) мм |  |  |  | шт | 1 | Подрядчик | Субподрядчик | 15800 | 15800 | 14700 | 14700 | 30560 | 30560
3086 | 2 | 2 этап |  | 801-Д02300.2.2/18-2-ТХ.ТР | Мебель | 7156473 | Рабочее место: стол компьютерный с выдвижной полкой 1100х680х760мм, поворотный приставной элемент 680х680х760мм, стол рабочий 680х680х760 мм |  |  |  | шт | 1 | Подрядчик | Субподрядчик | 26000 | 26000 | 23200 | 23200 | 39440 | 39440
3087 | 2 | 2 этап |  | 801-Д02300.2.2/18-2-ТХ.ТР | Мебель | 7156474 | Тумба для оргтехники , 710х580х610(h) мм |  |  |  | шт | 1 | Подрядчик | Субподрядчик | 8100 | 8100 | 7200 | 7200 | 21200 | 21200
3088 | 2 | 2 этап |  | 801-Д02300.2.2/18-2-ТХ.ТР | ТХ (МТР) | 7156475 | Корзина для мусора |  |  |  | шт | 1 | Подрядчик | Субподрядчик | 3200 | 3200 | 2880 | 2880 | 750 | 750
3089 | 2 | 2 этап |  | 801-Д02300.2.2/18-2-ТХ.ТР | Мебель | 7156476 | Шкаф двустворчатый для документов с остеклением, 780х300х1870 |  |  |  | шт | 3 | Подрядчик | Субподрядчик | 16500 | 49500 | 15600 | 46800 | 37200 | 111600
3090 | 2 | 2 этап |  | 801-Д02300.2.2/18-2-ТХ.ТР | ТХ (МТР) | 7156477 | Сейф для документов, 450х350х700(h) мм |  |  |  | шт | 1 | Подрядчик | Субподрядчик | 26000 | 26000 | 24500 | 24500 | 57800 | 57800
3091 | 2 | 2 этап |  | 801-Д02300.2.2/18-2-ТХ.ТР | Мебель | 7156478 | Кресло руководителя офисное |  |  |  | шт | 1 | Подрядчик | Субподрядчик | 41000 | 41000 | 35400 | 35400 | 48000 | 48000
3092 | 2 | 2 этап |  | 801-Д02300.2.2/18-2-ТХ.ТР | Мебель | 7156479 | Диван 2-х местный, Габаритные размеры 2000х880х660(h) |  |  |  | шт | 1 | Подрядчик | Субподрядчик | 159000 | 159000 | 154000 | 154000 | 44560 | 44560
3093 | 2 | 2 этап |  | 801-Д02300.2.2/18-2-ТХ.ТР | ТХ (МТР) | 7156480 | Кулер для воды, Напряжение 220-240 В/50 Гц, Мощность 550 Вт |  |  |  | шт | 1 | Подрядчик | Субподрядчик | 16900 | 16900 | 15500 | 15500 | 23000 | 23000
3094 | 2 | 2 этап |  | 801-Д02300.2.2/18-2-ТХ.ТР | ТХ (ВО) | 7156481 | Настенные стрелочные часы |  |  |  | шт | 1 | Подрядчик | Субподрядчик | 4100 | 4100 | 3500 | 3500 | 5000 | 5000
3095 | 2 | 2 этап |  | 801-Д02300.2.2/18-2-ТХ.ТР | ТХ (МТР) | 7156482 | Жалюзи вертикальные 2200х2300(h)мм |  |  |  | шт | 1 | Подрядчик | Субподрядчик | 16900 | 16900 | 15200 | 15200 | 8750 | 8750
3096 | 2 | 2 этап |  | 801-Д02300.2.2/18-2-ТХ.ТР | Мебель | 7156484 | Стул офисный |  |  |  | шт | 1 | Подрядчик | Субподрядчик | 2900 | 2900 | 2500 | 2500 | 2300 | 2300
3097 | 2 | 2 этап |  | 801-Д02300.2.2/18-2-ТХ.ТР | Мебель | 7156485 | Шкаф для одежды 800х420х1900(h) мм |  |  |  | шт | 1 | Подрядчик | Субподрядчик | 15800 | 15800 | 14700 | 14700 | 30560 | 30560
3098 | 2 | 2 этап |  | 801-Д02300.2.2/18-2-ТХ.ТР | Мебель | 7156486 | Тумба для оргтехники , 710х580х610(h) мм |  |  |  | шт | 1 | Подрядчик | Субподрядчик | 8100 | 8100 | 7200 | 7200 | 21200 | 21200
3099 | 2 | 2 этап |  | 801-Д02300.2.2/18-2-ТХ.ТР | ТХ (МТР) | 7156487 | Корзина для мусора |  |  |  | шт | 1 | Подрядчик | Субподрядчик | 3200 | 3200 | 2880 | 2880 | 750 | 750
3100 | 2 | 2 этап |  | 801-Д02300.2.2/18-2-ТХ.ТР | Мебель | 7156488 | Шкаф двустворчатый для документов с остеклением, 780х300х1870 |  |  |  | шт | 2 | Подрядчик | Субподрядчик | 16500 | 33000 | 15600 | 31200 | 37200 | 74400
3101 | 2 | 2 этап |  | 801-Д02300.2.2/18-2-ТХ.ТР | Мебель | 7156489 | Кресло офисное |  |  |  | шт | 1 | Подрядчик | Субподрядчик | 13000 | 13000 | 12000 | 12000 | 16890 | 16890
3102 | 2 | 2 этап |  | 801-Д02300.2.2/18-2-ТХ.ТР | ТХ (МТР) | 7156490 | Сейф для документов, 450х350х700(h) мм |  |  |  | шт | 1 | Подрядчик | Субподрядчик | 26000 | 26000 | 24500 | 24500 | 57800 | 57800
3103 | 2 | 2 этап |  | 801-Д02300.2.2/18-2-ТХ.ТР | Мебель | 7156491 | Стол компьютерный угловой с закруглением, 1600х1000х750 мм |  |  |  | шт | 1 | Подрядчик | Субподрядчик | 15500 | 15500 | 14800 | 14800 | 38130 | 38130
3104 | 2 | 2 этап |  | 801-Д02300.2.2/18-2-ТХ.ТР | Мебель | 7156492 | Тумба приставная, 4 ящика 420х670х720(h) мм |  |  |  | шт | 1 | Подрядчик | Субподрядчик | 8400 | 8400 | 7500 | 7500 | 22400 | 22400
3105 | 2 | 2 этап |  | 801-Д02300.2.2/18-2-ТХ.ТР | ТХ (ВО) | 7156493 | Настенные стрелочные часы |  |  |  | шт | 1 | Подрядчик | Субподрядчик | 4100 | 4100 | 3500 | 3500 | 5000 | 5000
3106 | 2 | 2 этап |  | 801-Д02300.2.2/18-2-ТХ.ТР | ТХ (МТР) | 7156494 | Жалюзи вертикальные 1900х2300(h)мм |  |  |  | шт | 1 | Подрядчик | Субподрядчик | 16900 | 16900 | 12500 | 12500 | 8750 | 8750
3107 | 2 | 2 этап |  | 801-Д02300.2.2/18-2-ТХ.ТР | ТХ (МТР) | 7156496 | Корзина для мусора |  |  |  | шт | 1 | Подрядчик | Субподрядчик | 3200 | 3200 | 2880 | 2880 | 750 | 750
3108 | 2 | 2 этап |  | 801-Д02300.2.2/18-2-ТХ.ТР | Мебель | 7156497 | Кресло офисное |  |  |  | шт | 1 | Подрядчик | Субподрядчик | 13000 | 13000 | 12000 | 12000 | 16890 | 16890
3109 | 2 | 2 этап |  | 801-Д02300.2.2/18-2-ТХ.ТР | ТХ (МТР) | 7156498 | Сейф для документов, 450х350х700(h) мм |  |  |  | шт | 1 | Подрядчик | Субподрядчик | 26000 | 26000 | 24500 | 24500 | 57800 | 57800
3110 | 2 | 2 этап |  | 801-Д02300.2.2/18-2-ТХ.ТР | Мебель | 7156499 | Стол письменный, 1400х800х750(h) мм |  |  |  | шт | 1 | Подрядчик | Субподрядчик | 8500 | 8500 | 7980 | 7980 | 38130 | 38130
3111 | 2 | 2 этап |  | 801-Д02300.2.2/18-2-ТХ.ТР | ТХ (СиПМ) | 7156500 | Стеллаж металлический 900х400х1800(h) мм |  |  |  | шт | 6 | Подрядчик | Субподрядчик | 8900 | 53400 | 7140 | 42840 | 11600 | 69600
3112 | 2 | 2 этап |  | 801-Д02300.2.2/18-2-ТХ.ТР | ТХ (СиПМ) | 7156501 | Стеллаж металлический 1000х600х1900(h) мм |  |  |  | шт | 3 | Подрядчик | Субподрядчик | 8500 | 25500 | 7500 | 22500 | 11600 | 34800
3113 | 2 | 2 этап |  | 801-Д02300.2.2/18-2-ТХ.ТР | ТХ (СиПМ) | 7156502 | Стеллаж металлический 1200х600х1600(h) мм |  |  |  | шт | 1 | Подрядчик | Субподрядчик | 9400 | 9400 | 8840 | 8840 | 15100 | 15100
3114 | 2 | 2 этап |  | 801-Д02300.2.2/18-2-ТХ.ТР | ТХ (СиПМ) | 7156503 | Стеллаж металлический 900х400х1800(h) мм |  |  |  | шт | 4 | Подрядчик | Субподрядчик | 8900 | 35600 | 7140 | 28560 | 11600 | 46400
3115 | 2 | 2 этап |  | 801-Д02300.2.2/18-2-ТХ.ТР | ТХ (ВО) | 7156504 | Холодильник бытовой, 600х600х1800(h) мм, Напряжение 220 В, Потребляемая мощность 350 кВт |  |  |  | шт | 2 | Подрядчик | Субподрядчик | 41000 | 82000 | 35000 | 70000 | 68150 | 136300
3116 | 2 | 2 этап |  | 801-Д02300.2.2/18-2-ТХ.ТР | ТХ (ВО) | 7156505 | Весы бытовые до 10кг |  |  |  | шт | 1 | Подрядчик | Субподрядчик | 5000 | 5000 | 4800 | 4800 | 0 | 0
3117 | 2 | 2 этап |  | 801-Д02300.2.2/18-2-ТХ.ТР | Мебель | 7156506 | Стул офисный |  |  |  | шт | 2 | Подрядчик | Субподрядчик | 2900 | 5800 | 2500 | 5000 | 2300 | 4600
3118 | 2 | 2 этап |  | 801-Д02300.2.2/18-2-ТХ.ТР | Мебель | 7156507 | Шкаф платяной 900х450х2070(h)мм |  |  |  | шт | 1 | Подрядчик | Субподрядчик | 15800 | 15800 | 13780 | 13780 | 29200 | 29200
3119 | 2 | 2 этап |  | 801-Д02300.2.2/18-2-ТХ.ТР | Мебель | 7156508 | Стол письменный, 1400х800х750(h) мм |  |  |  | шт | 1 | Подрядчик | Субподрядчик | 8500 | 8500 | 7980 | 7980 | 38130 | 38130
3120 | 2 | 2 этап |  | 801-Д02300.2.2/18-2-ТХ.ТР | ТХ (МТР) | 7156509 | Корзина для мусора |  |  |  | шт | 1 | Подрядчик | Субподрядчик | 3200 | 3200 | 2880 | 2880 | 750 | 750
3121 | 2 | 2 этап |  | 801-Д02300.2.2/18-2-ТХ.ТР | ТХ (МТР) | 7156510 | Зеркало 600х1500(h) |  |  |  | шт | 1 | Подрядчик | Субподрядчик | 11000 | 11000 | 9700 | 9700 | 16530 | 16530
3122 | 2 | 2 этап |  | 801-Д02300.2.2/18-2-ТХ.ТР | ТХ (МТР) | 7156511 | Сейф |  |  |  | шт | 1 | Подрядчик | Субподрядчик | 26000 | 26000 | 24830 | 24830 | 57800 | 57800
3123 | 2 | 2 этап |  | 801-Д02300.2.2/18-2-ТХ.ТР | Мебель | 7156512 | Шкаф двустворчатый для документов с остеклением, 780х300х1870 |  |  |  | шт | 1 | Подрядчик | Субподрядчик | 16500 | 16500 | 15600 | 15600 | 37200 | 37200
3124 | 2 | 2 этап |  | 801-Д02300.2.2/18-2-ТХ.ТР | Мебель | 7156513 | Кресло офисное |  |  |  | шт | 1 | Подрядчик | Субподрядчик | 13000 | 13000 | 12000 | 12000 | 16890 | 16890
3125 | 2 | 2 этап |  | 801-Д02300.2.2/18-2-ТХ.ТР | ТХ (МТР) | 7156514 | Чайник электрический 1,7 л, Напряжение 220 В, Потребляемая мощность 1,5 кВт |  |  |  | шт | 1 | Подрядчик | Субподрядчик | 5000 | 5000 | 3500 | 3500 | 11380 | 11380
3126 | 2 | 2 этап |  | 801-Д02300.2.2/18-2-ТХ.ТР | ТХ (ВО) | 7156515 | Холодильник бытовой, 600х600х1800(h) мм, Напряжение 220 В, Потребляемая мощность 350 кВт |  |  |  | шт | 1 | Подрядчик | Субподрядчик | 41000 | 41000 | 35000 | 35000 | 68150 | 68150
3127 | 2 | 2 этап |  | 801-Д02300.2.2/18-2-ТХ.ТР | Мебель | 7156516 | Стол прямоугольный 800х800х750(h)мм |  |  |  | шт | 1 | Подрядчик | Субподрядчик | 6500 | 6500 | 5700 | 5700 | 18200 | 18200
3128 | 2 | 2 этап |  | 801-Д02300.2.2/18-2-ТХ.ТР | Мебель | 7156517 | Тумба приставная, 4 ящика 420х670х720(h) мм |  |  |  | шт | 1 | Подрядчик | Субподрядчик | 8400 | 8400 | 7500 | 7500 | 22400 | 22400
3129 | 2 | 2 этап |  | 801-Д02300.2.2/18-2-ТХ.ТР | ТХ (ВО) | 7156518 | Настенные стрелочные часы |  |  |  | шт | 1 | Подрядчик | Субподрядчик | 4100 | 4100 | 3500 | 3500 | 5000 | 5000
3130 | 2 | 2 этап |  | 801-Д02300.2.2/18-2-ТХ.ТР | ТХ (МТР) | 7156519 | Напольный обогреватель, мощность 2 кВт |  |  |  | шт | 1 | Подрядчик | Субподрядчик | 20000 | 20000 | 18300 | 18300 | 6780 | 6780
3131 | 2 | 2 этап |  | 801-Д02300.2.2/18-2-ТХ.ТР | ТХ (МТР) | 7156520 | Жалюзи вертикальные 1900х2300(h)мм |  |  |  | шт | 1 | Подрядчик | Субподрядчик | 16900 | 16900 | 12500 | 12500 | 8750 | 8750
3132 | 2 | 2 этап |  | 801-Д02300.2.2/18-2-ТХ.ТР | ТХ (МТР) | 7156521 | Аптечка первой доврачебной помощи |  |  |  | шт | 1 | Подрядчик | Субподрядчик | 3500 | 3500 | 3100 | 3100 | 2500 | 2500
3133 | 2 | 2 этап |  | 801-Д02300.2.2/18-2-ТХ.ТР | Мебель | 7156522 | Шкаф двустворчатый для документов, глухой, 800х420х1900(h) мм |  |  |  | шт | 1 | Подрядчик | Субподрядчик | 15300 | 15300 | 14300 | 14300 | 29200 | 29200
3134 | 2 | 2 этап |  | 801-Д02300.2.2/18-2-ТХ.ТР | Мебель | 7156523 | Стул офисный |  |  |  | шт | 1 | Подрядчик | Субподрядчик | 2900 | 2900 | 2500 | 2500 | 2300 | 2300
3135 | 2 | 2 этап |  | 801-Д02300.2.2/18-2-ТХ.ТР | Мебель | 7156524 | Стол письменный, 1400х800х750(h) мм |  |  |  | шт | 1 | Подрядчик | Субподрядчик | 8500 | 8500 | 7980 | 7980 | 38130 | 38130
3136 | 2 | 2 этап |  | 801-Д02300.2.2/18-2-ТХ.ТР | ТХ (МТР) | 7156525 | Корзина для мусора |  |  |  | шт | 1 | Подрядчик | Субподрядчик | 3200 | 3200 | 2880 | 2880 | 750 | 750
3137 | 2 | 2 этап |  | 801-Д02300.2.2/18-2-ТХ.ТР | Мебель | 7156526 | Шкаф двустворчатый для документов с остеклением, 780х300х1870 |  |  |  | шт | 1 | Подрядчик | Субподрядчик | 16500 | 16500 | 15600 | 15600 | 37200 | 37200
3138 | 2 | 2 этап |  | 801-Д02300.2.2/18-2-ТХ.ТР | Мебель | 7156527 | Кресло офисное |  |  |  | шт | 1 | Подрядчик | Субподрядчик | 13000 | 13000 | 12000 | 12000 | 16890 | 16890
3139 | 2 | 2 этап |  | 801-Д02300.2.2/18-2-ТХ.ТР | ТХ (МТР) | 7156528 | Жалюзи вертикальные 1900х2300(h)мм |  |  |  | шт | 1 | Подрядчик | Субподрядчик | 16900 | 16900 | 12500 | 12500 | 8750 | 8750
3140 | 2 | 2 этап |  | 801-Д02300.2.2/18-2-ТХ.ТР | Мебель | 7156529 | Стул |  |  |  | шт | 34 | Подрядчик | Субподрядчик | 2900 | 98600 | 2500 | 85000 | 2300 | 78200
3141 | 2 | 2 этап |  | 801-Д02300.2.2/18-2-ТХ.ТР | ТХ (МТР) | 7156530 | Корзина для мусора |  |  |  | шт | 17 | Подрядчик | Субподрядчик | 3200 | 54400 | 2880 | 48960 | 750 | 12750
3142 | 2 | 2 этап |  | 801-Д02300.2.2/18-2-ТХ.ТР | ТХ (МТР) | 7156531 | Настенная бра с плавной регулировкой освещения |  |  |  | шт | 34 | Подрядчик | Субподрядчик | 6200 | 210800 | 5700 | 193800 | 0 | 0
3143 | 2 | 2 этап |  | 801-Д02300.2.2/18-2-ТХ.ТР | Мебель | 7156532 | Тумба подкатная, 400х420х520(h) мм |  |  |  | шт | 34 | Подрядчик | Субподрядчик | 7000 | 238000 | 6700 | 227800 | 15552 | 528768
3144 | 2 | 2 этап |  | 801-Д02300.2.2/18-2-ТХ.ТР | Мебель | 7156533 | Стол прямоугольный 800х800х750(h)мм |  |  |  | шт | 17 | Подрядчик | Субподрядчик | 5900 | 100300 | 5700 | 96900 | 18200 | 309400
3145 | 2 | 2 этап |  | 801-Д02300.2.2/18-2-ТХ.ТР | ТХ (МТР) | 7156534 | Напольный обогреватель, мощность 2 кВт |  |  |  | шт | 17 | Подрядчик | Субподрядчик | 20000 | 340000 | 18300 | 311100 | 6780 | 115260
3146 | 2 | 2 этап |  | 801-Д02300.2.2/18-2-ТХ.ТР | ТХ (МТР) | 7156535 | Жалюзи-рольставни не пропускающие свет (блэкаут) 1740х2000(h) |  |  |  | шт | 17 | Подрядчик | Субподрядчик | 29000 | 493000 | 27000 | 459000 | 8750 | 148750
3147 | 2 | 2 этап |  | 801-Д02300.2.2/18-2-ТХ.ТР | ТХ (МТР) | 7156536 | Комплект (кувшин для воды и два стакана) |  |  |  | шт | 17 | Подрядчик | Субподрядчик | 2500 | 42500 | 2700 | 45900 | 5670 | 96390
3148 | 2 | 2 этап |  | 801-Д02300.2.2/18-2-ТХ.ТР | Мебель | 7156537 | Кровать односпальная, 1200x2000 мм, матрас 1200х2000 мм |  |  |  | шт | 34 | Подрядчик | Субподрядчик | 35500 | 1207000 | 35000 | 1190000 | 47820 | 1625880
3149 | 2 | 2 этап |  | 801-Д02300.2.2/18-2-ТХ.ТР | ТХ (МТР) | 7156538 | Подушка перьевая 700х700 мм |  |  |  | шт | 68 | Подрядчик | Субподрядчик | 8500 | 578000 | 8100 | 550800 | 700 | 47600
3150 | 2 | 2 этап |  | 801-Д02300.2.2/18-2-ТХ.ТР | ТХ (МТР) | 7156539 | Одеяло 1300х2200 мм |  |  |  | шт | 68 | Подрядчик | Субподрядчик | 3900 | 265200 | 3820 | 259760 | 1500 | 102000
3151 | 2 | 2 этап |  | 801-Д02300.2.2/18-2-ТХ.ТР | ТХ (МТР) | 7156540 | Покрывало 1300х2200 мм |  |  |  | шт | 68 | Подрядчик | Субподрядчик | 4000 | 272000 | 4100 | 278800 | 1000 | 68000
3152 | 2 | 2 этап |  | 801-Д02300.2.2/18-2-ТХ.ТР | ТХ (МТР) | 7156541 | Комплект постельного белья на 1 чел. (наволочка-1шт., простыня 1100х2100 мм-2шт., конверт для белья-1шт., вафельное полотенце-1шт.) |  |  |  | шт | 68 | Подрядчик | Субподрядчик | 6000 | 408000 | 5800 | 394400 | 2500 | 170000
3153 | 2 | 2 этап |  | 801-Д02300.2.2/18-2-ТХ.ТР | ТХ (МТР) | 7156542 | Коврик прикроватный 600х1100х6мм |  |  |  | шт | 34 | Подрядчик | Субподрядчик | 2000 | 68000 | 1940 | 65960 | 700 | 23800
3154 | 2 | 2 этап |  | 801-Д02300.2.2/18-2-ТХ.ТР | ТХ (МТР) | 7156543 | Гардина настенная металлическая 2500 мм |  |  |  | шт | 17 | Подрядчик | Субподрядчик | 3900 | 66300 | 3700 | 62900 | 5000 | 85000
3155 | 2 | 2 этап |  | 801-Д02300.2.2/18-2-ТХ.ТР | ТХ (МТР) | 7156544 | Шторы 1500х2800(h)мм - 2 шт. |  |  |  | шт | 17 | Подрядчик | Субподрядчик | 5200 | 88400 | 5400 | 91800 | 18700 | 317900
3156 | 2 | 2 этап |  | 801-Д02300.2.2/18-2-ТХ.ТР | Мебель | 7156545 | Стул |  |  |  | шт | 12 | Подрядчик | Субподрядчик | 2900 | 34800 | 2500 | 30000 | 2300 | 27600
3157 | 2 | 2 этап |  | 801-Д02300.2.2/18-2-ТХ.ТР | Мебель | 7156546 | Тумба двухдверная, 2 ящика 600х1000х860(h) мм |  |  |  | шт | 2 | Подрядчик | Субподрядчик | 8500 | 17000 | 8800 | 17600 | 21200 | 42400
3158 | 2 | 2 этап |  | 801-Д02300.2.2/18-2-ТХ.ТР | ТХ (МТР) | 7156547 | Вешалка напольная вертикальная |  |  |  | шт | 1 | Подрядчик | Субподрядчик | 5000 | 5000 | 4500 | 4500 | 19880 | 19880
3159 | 2 | 2 этап |  | 801-Д02300.2.2/18-2-ТХ.ТР | ТХ (ВО) | 7156548 | Микроволновая печь, 800 Вт, Напряжение 220 В, 275х320х450 мм |  |  |  | шт | 1 | Подрядчик | Субподрядчик | 7500 | 7500 | 6700 | 6700 | 29150 | 29150
3160 | 2 | 2 этап |  | 801-Д02300.2.2/18-2-ТХ.ТР | Мебель | 7156549 | Кресло мягкое 1000х700 мм |  |  |  | шт | 1 | Подрядчик | Субподрядчик | 50000 | 50000 | 48800 | 48800 | 17000 | 17000
3161 | 2 | 2 этап |  | 801-Д02300.2.2/18-2-ТХ.ТР | Мебель | 7156550 | Стол журнальный 610х610х450(h) |  |  |  | шт | 1 | Подрядчик | Субподрядчик | 10000 | 10000 | 8800 | 8800 | 11100 | 11100
3162 | 2 | 2 этап |  | 801-Д02300.2.2/18-2-ТХ.ТР | ТХ (ВО) | 7156551 | ЖК-телевизор, Питание сеть 220 |  |  |  | шт | 1 | Подрядчик | Субподрядчик | 48000 | 48000 | 35000 | 35000 | 160000 | 160000
3163 | 2 | 2 этап |  | 801-Д02300.2.2/18-2-ТХ.ТР | ТХ (МТР) | 7156552 | Чайник электрический 1,7 л, Напряжение 220 В, Потребляемая мощность 1,5 кВт |  |  |  | шт | 1 | Подрядчик | Субподрядчик | 4500 | 4500 | 3500 | 3500 | 11380 | 11380
3164 | 2 | 2 этап |  | 801-Д02300.2.2/18-2-ТХ.ТР | ТХ (ВО) | 7156553 | Холодильник бытовой, 600х600х1800(h) мм, Напряжение 220 В, Потребляемая мощность 350 кВт |  |  |  | шт | 1 | Подрядчик | Субподрядчик | 41000 | 41000 | 35000 | 35000 | 68150 | 68150
3165 | 2 | 2 этап |  | 801-Д02300.2.2/18-2-ТХ.ТР | Мебель | 7156554 | Диван 2-х местный, Габаритные размеры 2000х880х660(h) |  |  |  | шт | 1 | Подрядчик | Субподрядчик | 159000 | 159000 | 154000 | 154000 | 44560 | 44560
3166 | 2 | 2 этап |  | 801-Д02300.2.2/18-2-ТХ.ТР | ТХ (ВО) | 7156555 | Акустическая система |  |  |  | шт | 1 | Подрядчик | Субподрядчик | 9500 | 9500 | 8500 | 8500 | 0 | 0
3167 | 2 | 2 этап |  | 801-Д02300.2.2/18-2-ТХ.ТР | Мебель | 7156556 | Тумба под телевизор, 1400х420х500(h) мм |  |  |  | шт | 1 | Подрядчик | Субподрядчик | 16000 | 16000 | 15800 | 15800 | 21200 | 21200
3168 | 2 | 2 этап |  | 801-Д02300.2.2/18-2-ТХ.ТР | ТХ (МТР) | 7156557 | Кулер для воды, Напряжение 220-240 В/50 Гц, Мощность 550 Вт |  |  |  | шт | 1 | Подрядчик | Субподрядчик | 16900 | 16900 | 15500 | 15500 | 23000 | 23000
3169 | 2 | 2 этап |  | 801-Д02300.2.2/18-2-ТХ.ТР | Мебель | 7156558 | Стол обеденный 1200x800х750(h) мм |  |  |  | шт | 2 | Подрядчик | Субподрядчик | 9000 | 18000 | 8500 | 17000 | 20100 | 40200
3170 | 2 | 2 этап |  | 801-Д02300.2.2/18-2-ТХ.ТР | ТХ (ВО) | 7156559 | Настенные стрелочные часы |  |  |  | шт | 1 | Подрядчик | Субподрядчик | 4100 | 4100 | 3500 | 3500 | 5000 | 5000
3171 | 2 | 2 этап |  | 801-Д02300.2.2/18-2-ТХ.ТР | ТХ (МТР) | 7156560 | Карниз и штора h=3100мм на конный проем 1840х2000(h) |  |  |  | шт | 2 | Подрядчик | Субподрядчик | 10000 | 20000 | 9800 | 19600 | 17800 | 35600
3172 | 2 | 2 этап |  | 801-Д02300.2.2/18-2-ТХ.ТР | ТХ (МТР) | 7156561 | Скатерть 1600х1200мм |  |  |  | шт | 6 | Подрядчик | Субподрядчик | 5800 | 34800 | 5500 | 33000 | 2000 | 12000
3173 | 2 | 2 этап |  | 801-Д02300.2.2/18-2-ТХ.ТР | Мебель | 7156562 | Комплект -Тарелка, чашка, блюдце, стакан, столовые приборы |  |  |  | шт | 34 | Подрядчик | Субподрядчик | 3300 | 112200 | 3500 | 119000 | 5500 | 187000
3174 | 2 | 2 этап |  | 801-Д02300.2.2/18-2-ТХ.ТР | ТХ (МТР) | 7156563 | Бачок с крышкой для сбора отходов |  |  |  | шт | 1 | Подрядчик | Субподрядчик | 12000 | 12000 | 12000 | 12000 | 0 | 0
3175 | 2 | 2 этап |  | 801-Д02300.2.2/18-2-ТХ.ТР | ТХ (МТР) | 7156564 | Урна педальная с крышкой |  |  |  | шт | 1 | Подрядчик | Субподрядчик | 3200 | 3200 | 2880 | 2880 | 5500 | 5500
3176 | 2 | 2 этап |  | 801-Д02300.2.2/18-2-ТХ.ТР | ТХ (СиПМ) | 7156565 | Стеллаж металлический 1000х600х1900(h) мм |  |  |  | шт | 5 | Подрядчик | Субподрядчик | 8800 | 44000 | 7500 | 37500 | 11600 | 58000
3177 | 2 | 2 этап |  | 801-Д02300.2.2/18-2-ТХ.ТР | Мебель | 7156566 | Полифункциональное кресло для массажа (с аппаратами тактильного, слухового, зрительного воздействия) |  |  |  | шт | 3 | Подрядчик | Субподрядчик | 645000 | 1935000 | 600000 | 1800000 | 48900 | 146700
3178 | 2 | 2 этап |  | 801-Д02300.2.2/18-2-ТХ.ТР | ТХ (МТР) | 7156567 | Шторы 1500х2800(h)мм - 2 шт. |  |  |  | шт | 8 | Подрядчик | Субподрядчик | 5500 | 44000 | 5400 | 43200 | 0 | 0
3179 | 2 | 2 этап |  | 801-Д02300.2.2/18-2-ТХ.ТР | Мебель | 7156568 | Стул |  |  |  | шт | 8 | Подрядчик | Субподрядчик | 2900 | 23200 | 2500 | 20000 | 2300 | 18400
3180 | 2 | 2 этап |  | 801-Д02300.2.2/18-2-ТХ.ТР | Мебель | 7156569 | Тумба двухдверная с мойкой из нержавеющей стали, 2 ящика 600х1000х860(h) мм |  |  |  | шт | 2 | Подрядчик | Субподрядчик | 19500 | 39000 | 18700 | 37400 | 22400 | 44800
3181 | 2 | 2 этап |  | 801-Д02300.2.2/18-2-ТХ.ТР | ТХ (ВО) | 7156570 | Микроволновая печь, 800 Вт, Напряжение 220 В, 275х320х450 мм |  |  |  | шт | 1 | Подрядчик | Субподрядчик | 7500 | 7500 | 6700 | 6700 | 29150 | 29150
3182 | 2 | 2 этап |  | 801-Д02300.2.2/18-2-ТХ.ТР | ТХ (МТР) | 7156571 | Чайник электрический 1,7 л, Напряжение 220 В, Потребляемая мощность 1,5 кВт |  |  |  | шт | 1 | Подрядчик | Субподрядчик | 4500 | 4500 | 3500 | 3500 | 11380 | 11380
3183 | 2 | 2 этап |  | 801-Д02300.2.2/18-2-ТХ.ТР | ТХ (ВО) | 7156572 | Холодильник бытовой, 600х600х1800(h) мм, Напряжение 220 В, Потребляемая мощность 350 кВт |  |  |  | шт | 1 | Подрядчик | Субподрядчик | 41000 | 41000 | 35000 | 35000 | 68150 | 68150
3184 | 2 | 2 этап |  | 801-Д02300.2.2/18-2-ТХ.ТР | Мебель | 7156573 | Стол обеденный 1200x800х750(h) мм |  |  |  | шт | 2 | Подрядчик | Субподрядчик | 9000 | 18000 | 8500 | 17000 | 20100 | 40200
3185 | 2 | 2 этап |  | 801-Д02300.2.2/18-2-ТХ.ТР | ТХ (МТР) | 7156574 | Комплект посуды (тарелки-8шт.,блюдца-8шт.,чашки-8шт.,вилки-8шт.,ложки-8шт.,ножи-8шт.,салфетницы-1шт.) |  |  |  | шт | 1 | Подрядчик | Субподрядчик | 29000 | 29000 | 25000 | 25000 | 15670 | 15670
3186 | 2 | 2 этап |  | 801-Д02300.2.2/18-2-ТХ.ТР | ТХ (МТР) | 7156575 | Урна педальная с крышкой |  |  |  | шт | 1 | Подрядчик | Субподрядчик | 3200 | 3200 | 2880 | 2880 | 5500 | 5500
3187 | 2 | 2 этап |  | 801-Д02300.2.2/18-2-ТХ.ТР | Мебель | 7156576 | Стул |  |  |  | шт | 1 | Подрядчик | Субподрядчик | 2900 | 2900 | 2500 | 2500 | 2300 | 2300
3188 | 2 | 2 этап |  | 801-Д02300.2.2/18-2-ТХ.ТР | Мебель | 7156577 | Шкаф платяной 900х450х2070(h)мм |  |  |  | шт | 1 | Подрядчик | Субподрядчик | 15800 | 15800 | 13780 | 13780 | 29200 | 29200
3189 | 2 | 2 этап |  | 801-Д02300.2.2/18-2-ТХ.ТР | ТХ (ВО) | 7156578 | Бытовой пылесос |  |  |  | шт | 2 | Подрядчик | Субподрядчик | 9000 | 18000 | 8500 | 17000 | 78000 | 156000
3190 | 2 | 2 этап |  | 801-Д02300.2.2/18-2-ТХ.ТР | ТХ (ВО) | 7156579 | Тележка для транспортировки постельного белья |  |  |  | шт | 1 | Подрядчик | Субподрядчик | 15000 | 15000 | 13200 | 13200 | 43910 | 43910
3191 | 2 | 2 этап |  | 801-Д02300.2.2/18-2-ТХ.ТР | ТХ (СиПМ) | 7156580 | Стеллаж металлический 900х400х1800(h) мм |  |  |  | шт | 1 | Подрядчик | Субподрядчик | 8800 | 8800 | 7140 | 7140 | 11600 | 11600
3192 | 2 | 2 этап |  | 801-Д02300.2.2/18-2-ТХ.ТР | ТХ (ВО) | 7156581 | Гладильная доска |  |  |  | шт | 1 | Подрядчик | Субподрядчик | 8000 | 8000 | 7900 | 7900 | 7000 | 7000
3193 | 2 | 2 этап |  | 801-Д02300.2.2/18-2-ТХ.ТР | ТХ (МТР) | 7156582 | Электрический утюг |  |  |  | шт | 1 | Подрядчик | Субподрядчик | 12000 | 12000 | 10400 | 10400 | 15700 | 15700
3194 | 2 | 2 этап |  | 801-Д02300.2.2/18-2-ТХ.ТР | ТХ (СиПМ) | 7156583 | Шкаф металлический, 600х300х1750(h) |  |  |  | шт | 1 | Подрядчик | Субподрядчик | 12000 | 12000 | 11980 | 11980 | 27800 | 27800
3195 | 2 | 2 этап |  | 801-Д02300.2.2/18-2-ТХ.ТР | ТХ (МТР) | 7156584 | Корзина для мусора |  |  |  | шт | 1 | Подрядчик | Субподрядчик | 3200 | 3200 | 2880 | 2880 | 750 | 750
3196 | 2 | 2 этап |  | 801-Д02300.2.2/18-2-ТХ.ТР | ТХ (ВО) | 7156585 | Гладильная машина, электронагрев, по типу фирмы "Miele", Общая потребляемая мощность 3,10 кВт |  |  |  | шт | 1 | Подрядчик | Субподрядчик | 260000 | 260000 | 256500 | 256500 | 369650 | 369650
3197 | 2 | 2 этап |  | 801-Д02300.2.2/18-2-ТХ.ТР | ТХ (ВО) | 7156586 | Стиральная машина, загрузка 15 кг, 380В, N-10,5кВт |  |  |  | шт | 2 | Подрядчик | Субподрядчик | 550000 | 1100000 | 530000 | 1060000 | 479600 | 959200
3198 | 2 | 2 этап |  | 801-Д02300.2.2/18-2-ТХ.ТР | ТХ (ВО) | 7156587 | Сушильная машина, загрузка 15 кг, 380В, N-13,5кВт |  |  |  | шт | 1 | Подрядчик | Субподрядчик | 390000 | 390000 | 380800 | 380800 | 342900 | 342900
3199 | 2 | 2 этап |  | 801-Д02300.2.2/18-2-ТХ.ТР | ТХ (ВО) | 7156588 | Настенные стрелочные часы |  |  |  | шт | 1 | Подрядчик | Субподрядчик | 4100 | 4100 | 3500 | 3500 | 5000 | 5000
3200 | 2 | 2 этап |  | 801-Д02300.2.2/18-2-ТХ.ТР | ТХ (МТР) | 7156589 | Напольный обогреватель, мощность 2 кВт |  |  |  | шт | 1 | Подрядчик | Субподрядчик | 19000 | 19000 | 18300 | 18300 | 6780 | 6780
3201 | 2 | 2 этап |  | 801-Д02300.2.2/18-2-ТХ.ТР | ТХ (МТР) | 7156590 | Жалюзи вертикальные 1900х2300(h)мм |  |  |  | шт | 2 | Подрядчик | Субподрядчик | 16900 | 33800 | 12500 | 25000 | 8750 | 17500
3202 | 2 | 2 этап |  | 801-Д02300.2.2/18-2-ТХ.ТР | Мебель | 7156591 | Диван 3 местный 2300 x 920 (h) мм |  |  |  | шт | 5 | Подрядчик | Субподрядчик | 91000 | 455000 | 89000 | 445000 | 44560 | 222800
3203 | 2 | 2 этап |  | 801-Д02300.2.2/18-2-ТХ.ТР | Мебель | 7156592 | Стол журнальный 1800х900х450(h) |  |  |  | шт | 2 | Подрядчик | Субподрядчик | 14000 | 28000 | 13200 | 26400 | 17800 | 35600
3204 | 2 | 2 этап |  | 801-Д02300.2.2/18-2-ТХ.ТР | Мебель | 7156593 | Стол журнальный 610х610х450(h) |  |  |  | шт | 1 | Подрядчик | Субподрядчик | 10000 | 10000 | 8800 | 8800 | 11100 | 11100
3205 | 2 | 2 этап |  | 801-Д02300.2.2/18-2-ТХ.ТР | ТХ (МТР) | 7156594 | Корзина для мусора |  |  |  | шт | 1 | Подрядчик | Субподрядчик | 3200 | 3200 | 2880 | 2880 | 750 | 750
3206 | 2 | 2 этап |  | 801-Д02300.2.2/18-2-ТХ.ТР | Мебель | 7156595 | Кресло офисное |  |  |  | шт | 1 | Подрядчик | Субподрядчик | 13000 | 13000 | 12000 | 12000 | 16890 | 16890
3207 | 2 | 2 этап |  | 801-Д02300.2.2/18-2-ТХ.ТР | Мебель | 7156596 | Административная стойка 2800х1300х1200(h) |  |  |  | шт | 1 | Подрядчик | Субподрядчик | 201000 | 201000 | 180000 | 180000 | 69540 | 69540
3208 | 2 | 2 этап |  | 801-Д02300.2.2/18-2-ТХ.ТР | Мебель | 7156597 | Тумба под аппаратуру, 710х420х700(h) мм |  |  |  | шт | 1 | Подрядчик | Субподрядчик | 8100 | 8100 | 7200 | 7200 | 21200 | 21200
3209 | 2 | 2 этап |  | 801-Д02300.2.2/18-2-ТХ.ТР | ТХ (ВО) | 7156598 | Настенные стрелочные часы |  |  |  | шт | 1 | Подрядчик | Субподрядчик | 4100 | 4100 | 3500 | 3500 | 5000 | 5000
3210 | 2 | 2 этап |  | 801-Д02300.2.2/18-2-ТХ.ТР | ТХ (ВО) | 7156600 | Автомат газированной воды(сатуратор) |  |  |  | шт | 3 | Подрядчик | Субподрядчик | 200000 | 600000 | 181000 | 543000 | 432780 | 1298340
3211 | 2 | 2 этап |  | 801-Д02300.2.2/18-2-ТХ.ТР | ТХ (ВО) | 7156601 | Пурифайер для воды |  |  |  | шт | 3 | Подрядчик | Субподрядчик | 55000 | 165000 | 52500 | 157500 | 76540 | 229620
3212 | 2 | 2 этап |  | 801-Д02300.2.2/18-2-ТХ.ТР | ТХ (МТР) | 7156602 | Ковровая дорожка |  |  |  | шт | 1 | Подрядчик | Субподрядчик | 3000 | 3000 | 28000 | 28000 | 0 | 0
3213 | 2 | 2 этап |  | 801-Д02300.2.2/18-2-ТХ.ТР | ТХ (МТР) | 7156603 | Вешалка напольная вертикальная |  |  |  | шт | 1 | Подрядчик | Субподрядчик | 5000 | 5000 | 4500 | 4500 | 19880 | 19880
3214 | 2 | 2 этап |  | 801-Д02300.2.2/18-2-ТХ.ТР | Мебель | 7156604 | Кресло мягкое 1000х700 мм |  |  |  | шт | 4 | Подрядчик | Субподрядчик | 51000 | 204000 | 48800 | 195200 | 17000 | 68000
3215 | 2 | 2 этап |  | 801-Д02300.2.2/18-2-ТХ.ТР | Мебель | 7156605 | Стол журнальный 610х610х450(h) |  |  |  | шт | 2 | Подрядчик | Субподрядчик | 10000 | 20000 | 8800 | 17600 | 11100 | 22200
3216 | 2 | 2 этап |  | 801-Д02300.2.2/18-2-ТХ.ТР | ТХ (МТР) | 7156606 | Корзина для мусора |  |  |  | шт | 1 | Подрядчик | Субподрядчик | 3200 | 3200 | 2880 | 2880 | 750 | 750
3217 | 2 | 2 этап |  | 801-Д02300.2.2/18-2-ТХ.ТР | ТХ (МТР) | 7156607 | Зеркало 600х1500(h) |  |  |  | шт | 1 | Подрядчик | Субподрядчик | 11000 | 11000 | 9700 | 9700 | 16530 | 16530
3218 | 2 | 2 этап |  | 801-Д02300.2.2/18-2-ТХ.ТР | ТХ (МТР) | 7156608 | Кулер для воды, Напряжение 220-240 В/50 Гц, Мощность 550 Вт |  |  |  | шт | 1 | Подрядчик | Субподрядчик | 16900 | 16900 | 15500 | 15500 | 23000 | 23000
3219 | 2 | 2 этап |  | 801-Д02300.2.2/18-2-ТХ.ТР | ТХ (ВО) | 7156609 | Настенные стрелочные часы |  |  |  | шт | 1 | Подрядчик | Субподрядчик | 4100 | 4100 | 3500 | 3500 | 5000 | 5000
3220 | 2 | 2 этап |  | 801-Д02300.2.2/18-2-ТХ.ТР | ТХ (МТР) | 7156610 | Жалюзи вертикальные 1900х2800(h)мм |  |  |  | шт | 1 | Подрядчик | Субподрядчик | 22000 | 22000 | 21000 | 21000 | 8750 | 8750
3221 | 2 | 2 этап |  | 801-Д02300.2.2/18-2-ТХ.ТР | ТХ (СиПМ) | 7156611 | Шкаф металлический, 600х300х1750(h) |  |  |  | шт | 2 | Подрядчик | Субподрядчик | 13500 | 27000 | 11980 | 23960 | 27800 | 55600
3222 | 2 | 2 этап |  | 801-Д02300.2.2/18-2-ТХ.ТР | ТХ (ВО) | 7156612 | Двухведёрная многофункциональная тележка с механическим отжимом и креплением (в составе-швабры, щетки, крепление мешка для мусора-объем 80 л., места для транспортировки уборочного инвентаря, чистящие и моющие средства) |  |  |  | шт | 2 | Подрядчик | Субподрядчик | 14000 | 28000 | 12920 | 25840 | 15300 | 30600
3223 | 2 | 2 этап |  | 801-Д02300.2.2/18-2-ТХ.ТР | ТХ (СиПМ) | 7156613 | Стеллаж металлический 1000х400х1800(h) мм |  |  |  | шт | 2 | Подрядчик | Субподрядчик | 8800 | 17600 | 7500 | 15000 | 11600 | 23200
3224 | 2 | 2 этап |  | 801-Д02300.2.2/18-2-ТХ.ТР | ТХ (МТР) | 7156614 | Швабра |  |  |  | шт | 8 | Подрядчик | Субподрядчик | 12000 | 96000 | 10800 | 86400 | 0 | 0
3225 | 2 | 2 этап |  | 801-Д02300.2.2/18-2-ТХ.ТР | ТХ (МТР) | 7156615 | Тряпка для уборки (упаковка 10шт) |  |  |  | шт | 10 | Подрядчик | Субподрядчик | 3500 | 35000 | 3400 | 34000 | 0 | 0
3226 | 2 | 2 этап |  | 801-Д02300.2.2/18-2-ТХ.ТР | ТХ (МТР) | 7156616 | Комплект моющих средств |  |  |  | шт | 1 | Подрядчик | Субподрядчик | 4500 | 4500 | 5000 | 5000 | 48600 | 48600
3227 | 2 | 2 этап |  | 801-Д02300.2.2/18-2-ТХ.ТР | ТХ (МТР) | 7156617 | Ведро пластиковое 10л |  |  |  | шт | 4 | Подрядчик | Субподрядчик | 700 | 2800 | 550 | 2200 | 800 | 3200
3228 | 2 | 2 этап |  | 801-Д02300.2.2/18-2-ТХ.ТР | ТХ (МТР) | 7156618 | Ведро металлическое 10л |  |  |  | шт | 4 | Подрядчик | Субподрядчик | 900 | 3600 | 580 | 2320 | 1000 | 4000
3229 | 2 | 2 этап |  | 801-Д02300.2.2/18-2-ТХ.ТР | ТХ (СиПМ) | 7156619 | Стеллаж металлический 900х400х1800(h) мм |  |  |  | шт | 4 | Подрядчик | Субподрядчик | 8800 | 35200 | 7140 | 28560 | 11600 | 46400
3230 | 2 | 2 этап |  | 801-Д02300.2.2/18-2-ТХ.ТР | Мебель | 7156620 | Стул офисный |  |  |  | шт | 2 | Подрядчик | Субподрядчик | 2900 | 5800 | 2500 | 5000 | 2300 | 4600
3231 | 2 | 2 этап |  | 801-Д02300.2.2/18-2-ТХ.ТР | Мебель | 7156621 | Шкаф для одежды 800х420х1900(h) мм |  |  |  | шт | 1 | Подрядчик | Субподрядчик | 15800 | 15800 | 14700 | 14700 | 30560 | 30560
3232 | 2 | 2 этап |  | 801-Д02300.2.2/18-2-ТХ.ТР | ТХ (СиПМ) | 7156622 | Стеллаж металлический 900х400х1800(h) мм |  |  |  | шт | 4 | Подрядчик | Субподрядчик | 8800 | 35200 | 7140 | 28560 | 11600 | 46400
3233 | 2 | 2 этап |  | 801-Д02300.2.2/18-2-ТХ.ТР | ТХ (МТР) | 7156623 | Корзина для мусора |  |  |  | шт | 1 | Подрядчик | Субподрядчик | 3200 | 3200 | 2880 | 2880 | 750 | 750
3234 | 2 | 2 этап |  | 801-Д02300.2.2/18-2-ТХ.ТР | Мебель | 7156624 | Кресло офисное |  |  |  | шт | 1 | Подрядчик | Субподрядчик | 13000 | 13000 | 12000 | 12000 | 16890 | 16890
3235 | 2 | 2 этап |  | 801-Д02300.2.2/18-2-ТХ.ТР | Мебель | 7156625 | Тумба для оргтехники, 570х660х650(h) мм |  |  |  | шт | 1 | Подрядчик | Субподрядчик | 8100 | 8100 | 7200 | 7200 | 21200 | 21200
3236 | 2 | 2 этап |  | 801-Д02300.2.2/18-2-ТХ.ТР | Мебель | 7156626 | Стол письменный, 1400х800х750(h) мм |  |  |  | шт | 2 | Подрядчик | Субподрядчик | 8500 | 17000 | 7980 | 15960 | 38130 | 76260
3237 | 2 | 2 этап |  | 801-Д02300.2.2/18-2-ТХ.ТР | Мебель | 7156627 | Стол письменный, 1200х800х750(h) мм |  |  |  | шт | 1 | Подрядчик | Субподрядчик | 7200 | 7200 | 6900 | 6900 | 18200 | 18200
3238 | 2 | 2 этап |  | 801-Д02300.2.2/18-2-ТХ.ТР | ТХ (ВО) | 7156628 | Настенные стрелочные часы |  |  |  | шт | 1 | Подрядчик | Субподрядчик | 4100 | 4100 | 3500 | 3500 | 5000 | 5000
3239 | 2 | 2 этап |  | 801-Д02300.2.2/18-2-ТХ.ТР | ТХ (МТР) | 7156629 | Жалюзи вертикальные 1900х2800(h)мм |  |  |  | шт | 1 | Подрядчик | Субподрядчик | 22000 | 22000 | 21000 | 21000 | 8750 | 8750
3240 | 2 | 2 этап |  | 801-Д02300.2.2/18-2-ТХ.ТР | Мебель | 7156631 | Шкаф с ячейками 900х400х1800 мм (h) |  |  |  | шт | 5 | Подрядчик | Субподрядчик | 22000 | 110000 | 21700 | 108500 | 29800 | 149000
3241 | 2 | 2 этап |  | 801-Д02300.2.2/18-2-ТХ.ТР | ТХ (МТР) | 7156632 | Зеркало 600х1500(h) |  |  |  | шт | 9 | Подрядчик | Субподрядчик | 11000 | 99000 | 9700 | 87300 | 16530 | 148770
3242 | 2 | 2 этап |  | 801-Д02300.2.2/18-2-ТХ.ТР | Мебель | 7156633 | Тумба для обуви 900х450х500(h) |  |  |  | шт | 9 | Подрядчик | Субподрядчик | 10200 | 91800 | 10100 | 90900 | 21200 | 190800
3243 | 2 | 2 этап |  | 801-Д02300.2.2/18-2-ТХ.ТР | Мебель | 7156634 | Шкаф-купе двухдверный для одежды и белья 2500х600х3000(h), с вешалками - 4 шт. |  |  |  | шт | 9 | Подрядчик | Субподрядчик | 67200 | 604800 | 65000 | 585000 | 42890 | 386010
3244 | 2 | 2 этап |  | 801-Д02300.2.2/18-2-ТХ.ТР | ТХ (МТР) | 7156635 | Вешалка |  |  |  | шт | 54 | Подрядчик | Субподрядчик | 5000 | 270000 | 4500 | 243000 | 19880 | 1073520
3245 | 2 | 2 этап |  | 801-Д02300.2.2/18-2-ТХ.ТР | ТХ (МТР) | 7156636 | Зеркало 900х800(h) |  |  |  | шт | 10 | Подрядчик | Субподрядчик | 6500 | 65000 | 5700 | 57000 | 16530 | 165300
3246 | 2 | 2 этап |  | 801-Д02300.2.2/18-2-ТХ.ТР | ТХ (МТР) | 7156637 | Диспенсер для туалетной бумаги в максирулонах |  |  |  | шт | 14 | Подрядчик | Субподрядчик | 6500 | 91000 | 5900 | 82600 | 4300 | 60200
3247 | 2 | 2 этап |  | 801-Д02300.2.2/18-2-ТХ.ТР | ТХ (МТР) | 7156638 | Дозатор для жидкого мыла |  |  |  | шт | 10 | Подрядчик | Субподрядчик | 2900 | 29000 | 2500 | 25000 | 2930 | 29300
3248 | 2 | 2 этап |  | 801-Д02300.2.2/18-2-ТХ.ТР | ТХ (МТР) | 7156639 | Вешалка настенная металлическая на 2 крючка |  |  |  | шт | 10 | Подрядчик | Субподрядчик | 1050 | 10500 | 1000 | 10000 | 2500 | 25000
3249 | 2 | 2 этап |  | 801-Д02300.2.2/18-2-ТХ.ТР | ТХ (МТР) | 7156640 | Фен для волос, установленная мощность 800 Вт. Напряжение 220 В |  |  |  | шт | 1 | Подрядчик | Субподрядчик | 4500 | 4500 | 3580 | 3580 | 11670 | 11670
3250 | 2 | 2 этап |  | 801-Д02300.2.2/18-2-ТХ.ТР | ТХ (МТР) | 7156641 | Корзина для мусора педальная |  |  |  | шт | 14 | Подрядчик | Субподрядчик | 2400 | 33600 | 2200 | 30800 | 5500 | 77000
3251 | 2 | 2 этап |  | 801-Д02300.2.2/18-2-ТХ.ТР | ТХ (МТР) | 7156642 | Коврик резиновый |  |  |  | шт | 1 | Подрядчик | Субподрядчик | 2000 | 2000 | 1830 | 1830 | 0 | 0
3252 | 2 | 2 этап |  | 801-Д02300.2.2/18-2-ТХ.ТР | ТХ (МТР) | 7156643 | Ершик с подставкой |  |  |  | шт | 14 | Подрядчик | Субподрядчик | 990 | 13860 | 850 | 11900 | 2000 | 28000
3253 | 2 | 2 этап |  | 801-Д02300.2.2/18-2-ТХ.ТР | ТХ (СиПМ) | 7156644 | Стеллаж металлический 1000х600х1900(h) мм |  |  |  | шт | 3 | Подрядчик | Субподрядчик | 8500 | 25500 | 7500 | 22500 | 11600 | 34800
3254 | 2 | 2 этап |  | 801-Д02300.2.2/18-2-ТХ.ТР | ТХ (МТР) | 7156645 | Шведская стенка RS-S21 |  |  |  | шт | 4 | Подрядчик | Субподрядчик | 15600 | 62400 | 14820 | 59280 | 68630 | 274520
3255 | 2 | 2 этап |  | 801-Д02300.2.2/18-2-ТХ.ТР | ТХ (МТР) | 7156646 | Скамейка гимнастическая, 2000 х270х350(h) |  |  |  | шт | 8 | Подрядчик | Субподрядчик | 14000 | 112000 | 12870 | 102960 | 21200 | 169600
3256 | 2 | 2 этап |  | 801-Д02300.2.2/18-2-ТХ.ТР | ТХ (МТР) | 7156647 | Баскетбольный мяч |  |  |  | шт | 4 | Подрядчик | Субподрядчик | 1500 | 6000 | 1300 | 5200 | 700 | 2800
3257 | 2 | 2 этап |  | 801-Д02300.2.2/18-2-ТХ.ТР | ТХ (МТР) | 7156648 | Волейбольный мяч |  |  |  | шт | 4 | Подрядчик | Субподрядчик | 2000 | 8000 | 1800 | 7200 | 700 | 2800
3258 | 2 | 2 этап |  | 801-Д02300.2.2/18-2-ТХ.ТР | ТХ (МТР) | 7156649 | Ворота для мини-футбола |  |  |  | шт | 2 | Подрядчик | Субподрядчик | 5000 | 10000 | 5070 | 10140 | 21800 | 43600
3259 | 2 | 2 этап |  | 801-Д02300.2.2/18-2-ТХ.ТР | ТХ (МТР) | 7156650 | Щит баскетбольный с кольцом, сеткой и конструкцией крепления |  |  |  | шт | 2 | Подрядчик | Субподрядчик | 16000 | 32000 | 15600 | 31200 | 28500 | 57000
3260 | 2 | 2 этап |  | 801-Д02300.2.2/18-2-ТХ.ТР | Мебель | 7156651 | Теннисный стол (складная конструкция), 2740х1525х760(h), размер в сложенном виде 600х1525х1900(h) |  |  |  | шт | 3 | Подрядчик | Субподрядчик | 60000 | 180000 | 58500 | 175500 | 0 | 0
3261 | 2 | 2 этап |  | 801-Д02300.2.2/18-2-ТХ.ТР | ТХ (МТР) | 7156652 | Стойка волейбольная с механизмом передвижения сетки |  |  |  | шт | 1 | Подрядчик | Субподрядчик | 14000 | 14000 | 14300 | 14300 | 31200 | 31200
3262 | 2 | 2 этап |  | 801-Д02300.2.2/18-2-ТХ.ТР | ТХ (МТР) | 7156653 | Электросушитель для рук, 2,2кВт Напряжение 220В |  |  |  | шт | 2 | Подрядчик | Субподрядчик | 9400 | 18800 | 8200 | 16400 | 19200 | 38400
3263 | 2 | 2 этап |  | 801-Д02300.2.2/18-2-ТХ.ТР | ТХ (МТР) | 7156654 | Дозатор для жидкого мыла |  |  |  | шт | 2 | Подрядчик | Субподрядчик | 2900 | 5800 | 2500 | 5000 | 2930 | 5860
3264 | 2 | 2 этап |  | 801-Д02300.2.2/18-2-ТХ.ТР | ТХ (МТР) | 7156655 | Зеркало 1300х1000(h) |  |  |  | шт | 2 | Подрядчик | Субподрядчик | 11000 | 22000 | 10200 | 20400 | 16530 | 33060
3265 | 2 | 2 этап |  | 801-Д02300.2.2/18-2-ТХ.ТР | Мебель | 7156656 | Стул офисный |  |  |  | шт | 2 | Подрядчик | Субподрядчик | 2900 | 5800 | 2500 | 5000 | 2300 | 4600
3266 | 2 | 2 этап |  | 801-Д02300.2.2/18-2-ТХ.ТР | Мебель | 7156657 | Шкаф для одежды 800х420х1900(h) мм |  |  |  | шт | 1 | Подрядчик | Субподрядчик | 15800 | 15800 | 14700 | 14700 | 30560 | 30560
3267 | 2 | 2 этап |  | 801-Д02300.2.2/18-2-ТХ.ТР | ТХ (ВО) | 7156658 | ЖК-телевизор, Питание сеть 220 |  |  |  | шт | 1 | Подрядчик | Субподрядчик | 46000 | 46000 | 35000 | 35000 | 16200 | 16200
3268 | 2 | 2 этап |  | 801-Д02300.2.2/18-2-ТХ.ТР | Мебель | 7156659 | Тумба для оргтехники , 710х580х610(h) мм |  |  |  | шт | 1 | Подрядчик | Субподрядчик | 8100 | 8100 | 7200 | 7200 | 21200 | 21200
3269 | 2 | 2 этап |  | 801-Д02300.2.2/18-2-ТХ.ТР | ТХ (МТР) | 7156660 | Корзина для мусора |  |  |  | шт | 1 | Подрядчик | Субподрядчик | 3200 | 3200 | 2880 | 2880 | 750 | 750
3270 | 2 | 2 этап |  | 801-Д02300.2.2/18-2-ТХ.ТР | Мебель | 7156661 | Шкаф двустворчатый для документов с остеклением, 780х300х1870 |  |  |  | шт | 4 | Подрядчик | Субподрядчик | 16500 | 66000 | 15600 | 62400 | 37200 | 148800
3271 | 2 | 2 этап |  | 801-Д02300.2.2/18-2-ТХ.ТР | Мебель | 7156662 | Кресло офисное |  |  |  | шт | 4 | Подрядчик | Субподрядчик | 13000 | 52000 | 12000 | 48000 | 16890 | 67560
3272 | 2 | 2 этап |  | 801-Д02300.2.2/18-2-ТХ.ТР | ТХ (МТР) | 7156663 | Сейф для документов, 450х350х700(h) мм |  |  |  | шт | 1 | Подрядчик | Субподрядчик | 26000 | 26000 | 24500 | 24500 | 57800 | 57800
3273 | 2 | 2 этап |  | 801-Д02300.2.2/18-2-ТХ.ТР | Мебель | 7156664 | Приставной стол для совещаний 2000х1000х750(h) |  |  |  | шт | 1 | Подрядчик | Субподрядчик | 19000 | 19000 | 18700 | 18700 | 28360 | 28360
3274 | 2 | 2 этап |  | 801-Д02300.2.2/18-2-ТХ.ТР | Мебель | 7156665 | Стол руководителя компьютерный, 2000х900х750(h) мм |  |  |  | шт | 1 | Подрядчик | Субподрядчик | 27000 | 27000 | 25300 | 25300 | 89490 | 89490
3275 | 2 | 2 этап |  | 801-Д02300.2.2/18-2-ТХ.ТР | Мебель | 7156666 | Приставной стол, 1200х800х750(h) |  |  |  | шт | 1 | Подрядчик | Субподрядчик | 10000 | 10000 | 9800 | 9800 | 28100 | 28100
3276 | 2 | 2 этап |  | 801-Д02300.2.2/18-2-ТХ.ТР | Мебель | 7156667 | Кресло руководителя офисное |  |  |  | шт | 1 | Подрядчик | Субподрядчик | 41000 | 41000 | 35400 | 35400 | 48000 | 48000
3277 | 2 | 2 этап |  | 801-Д02300.2.2/18-2-ТХ.ТР | Мебель | 7156668 | Диван 2-х местный, Габаритные размеры 2000х880х660(h) |  |  |  | шт | 1 | Подрядчик | Субподрядчик | 16500 | 16500 | 154000 | 154000 | 44560 | 44560
3278 | 2 | 2 этап |  | 801-Д02300.2.2/18-2-ТХ.ТР | ТХ (МТР) | 7156669 | Кулер для воды, Напряжение 220-240 В/50 Гц, Мощность 550 Вт |  |  |  | шт | 1 | Подрядчик | Субподрядчик | 16900 | 16900 | 15500 | 15500 | 23000 | 23000
3279 | 2 | 2 этап |  | 801-Д02300.2.2/18-2-ТХ.ТР | ТХ (ВО) | 7156670 | Настенные стрелочные часы |  |  |  | шт | 1 | Подрядчик | Субподрядчик | 4100 | 4100 | 3500 | 3500 | 5000 | 5000
3280 | 2 | 2 этап |  | 801-Д02300.2.2/18-2-ТХ.ТР | ТХ (МТР) | 7156671 | Жалюзи вертикальные 2200х2300(h)мм |  |  |  | шт | 4 | Подрядчик | Субподрядчик | 16900 | 67600 | 15200 | 60800 | 8750 | 35000
3281 | 2 | 2 этап |  | 801-Д02300.2.2/18-2-ТХ.ТР | Мебель | 7156673 | Стул офисный |  |  |  | шт | 4 | Подрядчик | Субподрядчик | 2900 | 11600 | 2500 | 10000 | 2300 | 9200
3282 | 2 | 2 этап |  | 801-Д02300.2.2/18-2-ТХ.ТР | Мебель | 7156674 | Шкаф для одежды 800х420х1900(h) мм |  |  |  | шт | 1 | Подрядчик | Субподрядчик | 15800 | 15800 | 14700 | 14700 | 30560 | 30560
3283 | 2 | 2 этап |  | 801-Д02300.2.2/18-2-ТХ.ТР | Мебель | 7156675 | Рабочее место: стол компьютерный с выдвижной полкой 1100х680х760мм, поворотный приставной элемент 680х680х760мм, стол рабочий 680х680х760 мм |  |  |  | шт | 2 | Подрядчик | Субподрядчик | 26000 | 52000 | 23200 | 46400 | 39440 | 78880
3284 | 2 | 2 этап |  | 801-Д02300.2.2/18-2-ТХ.ТР | Мебель | 7156676 | Тумба для оргтехники , 710х580х610(h) мм |  |  |  | шт | 1 | Подрядчик | Субподрядчик | 8100 | 8100 | 7200 | 7200 | 21200 | 21200
3285 | 2 | 2 этап |  | 801-Д02300.2.2/18-2-ТХ.ТР | ТХ (МТР) | 7156677 | Корзина для мусора |  |  |  | шт | 1 | Подрядчик | Субподрядчик | 3200 | 3200 | 2880 | 2880 | 750 | 750
3286 | 2 | 2 этап |  | 801-Д02300.2.2/18-2-ТХ.ТР | ТХ (МТР) | 7156678 | Зеркало 600х1500(h) |  |  |  | шт | 1 | Подрядчик | Субподрядчик | 11000 | 11000 | 9700 | 9700 | 16530 | 16530
3287 | 2 | 2 этап |  | 801-Д02300.2.2/18-2-ТХ.ТР | Мебель | 7156679 | Шкаф двустворчатый для документов с остеклением, 780х300х1870 |  |  |  | шт | 4 | Подрядчик | Субподрядчик | 16500 | 66000 | 15600 | 62400 | 37200 | 148800
3288 | 2 | 2 этап |  | 801-Д02300.2.2/18-2-ТХ.ТР | ТХ (МТР) | 7156680 | Сейф для документов, 450х350х700(h) мм |  |  |  | шт | 1 | Подрядчик | Субподрядчик | 26000 | 26000 | 24500 | 24500 | 57800 | 57800
3289 | 2 | 2 этап |  | 801-Д02300.2.2/18-2-ТХ.ТР | Мебель | 7156681 | Кресло руководителя офисное |  |  |  | шт | 1 | Подрядчик | Субподрядчик | 41000 | 41000 | 35400 | 35400 | 48000 | 48000
3290 | 2 | 2 этап |  | 801-Д02300.2.2/18-2-ТХ.ТР | Мебель | 7156682 | Диван 2-х местный, Габаритные размеры 2000х880х660(h) |  |  |  | шт | 1 | Подрядчик | Субподрядчик | 159000 | 159000 | 154000 | 154000 | 44560 | 44560
3291 | 2 | 2 этап |  | 801-Д02300.2.2/18-2-ТХ.ТР | ТХ (МТР) | 7156683 | Кулер для воды, Напряжение 220-240 В/50 Гц, Мощность 550 Вт |  |  |  | шт | 1 | Подрядчик | Субподрядчик | 16900 | 16900 | 15500 | 15500 | 23000 | 23000
3292 | 2 | 2 этап |  | 801-Д02300.2.2/18-2-ТХ.ТР | Мебель | 7156684 | Блок- вставка письменного стола, 850х680х705(h) мм |  |  |  | шт | 1 | Подрядчик | Субподрядчик | 3800 | 3800 | 3500 | 3500 | 6480 | 6480
3293 | 2 | 2 этап |  | 801-Д02300.2.2/18-2-ТХ.ТР | ТХ (ВО) | 7156685 | Настенные стрелочные часы |  |  |  | шт | 1 | Подрядчик | Субподрядчик | 4100 | 4100 | 3500 | 3500 | 5000 | 5000
3294 | 2 | 2 этап |  | 801-Д02300.2.2/18-2-ТХ.ТР | ТХ (МТР) | 7156686 | Жалюзи вертикальные 2200х2300(h)мм |  |  |  | шт | 2 | Подрядчик | Субподрядчик | 16900 | 33800 | 15200 | 30400 | 8750 | 17500
3295 | 2 | 2 этап |  | 801-Д02300.2.2/18-2-ТХ.ТР | Мебель | 7156688 | Стул офисный |  |  |  | шт | 4 | Подрядчик | Субподрядчик | 2900 | 11600 | 2500 | 10000 | 2300 | 9200
3296 | 2 | 2 этап |  | 801-Д02300.2.2/18-2-ТХ.ТР | Мебель | 7156689 | Шкаф для одежды 800х420х1900(h) мм |  |  |  | шт | 1 | Подрядчик | Субподрядчик | 15800 | 15800 | 14700 | 14700 | 30560 | 30560
3297 | 2 | 2 этап |  | 801-Д02300.2.2/18-2-ТХ.ТР | Мебель | 7156690 | Рабочее место: стол компьютерный с выдвижной полкой 1100х680х760мм, поворотный приставной элемент 680х680х760мм, стол рабочий 680х680х760 мм |  |  |  | шт | 1 | Подрядчик | Субподрядчик | 26000 | 26000 | 23200 | 23200 | 39440 | 39440
3298 | 2 | 2 этап |  | 801-Д02300.2.2/18-2-ТХ.ТР | Мебель | 7156691 | Тумба для оргтехники , 710х580х610(h) мм |  |  |  | шт | 1 | Подрядчик | Субподрядчик | 8100 | 8100 | 7200 | 7200 | 21200 | 21200
3299 | 2 | 2 этап |  | 801-Д02300.2.2/18-2-ТХ.ТР | ТХ (МТР) | 7156692 | Корзина для мусора |  |  |  | шт | 1 | Подрядчик | Субподрядчик | 3200 | 3200 | 2880 | 2880 | 750 | 750
3300 | 2 | 2 этап |  | 801-Д02300.2.2/18-2-ТХ.ТР | ТХ (МТР) | 7156693 | Зеркало 600х1500(h) |  |  |  | шт | 1 | Подрядчик | Субподрядчик | 11000 | 11000 | 9700 | 9700 | 16530 | 16530
3301 | 2 | 2 этап |  | 801-Д02300.2.2/18-2-ТХ.ТР | Мебель | 7156694 | Шкаф двустворчатый для документов с остеклением, 780х300х1870 |  |  |  | шт | 4 | Подрядчик | Субподрядчик | 16500 | 66000 | 15600 | 62400 | 37200 | 148800
3302 | 2 | 2 этап |  | 801-Д02300.2.2/18-2-ТХ.ТР | ТХ (МТР) | 7156695 | Сейф для документов, 450х350х700(h) мм |  |  |  | шт | 1 | Подрядчик | Субподрядчик | 26000 | 26000 | 24500 | 24500 | 57800 | 57800
3303 | 2 | 2 этап |  | 801-Д02300.2.2/18-2-ТХ.ТР | Мебель | 7156696 | Кресло руководителя офисное |  |  |  | шт | 1 | Подрядчик | Субподрядчик | 41000 | 41000 | 35400 | 35400 | 48000 | 48000
3304 | 2 | 2 этап |  | 801-Д02300.2.2/18-2-ТХ.ТР | Мебель | 7156697 | Диван 2-х местный, Габаритные размеры 2000х880х660(h) |  |  |  | шт | 1 | Подрядчик | Субподрядчик | 159000 | 159000 | 154000 | 154000 | 44560 | 44560
3305 | 2 | 2 этап |  | 801-Д02300.2.2/18-2-ТХ.ТР | ТХ (МТР) | 7156698 | Кулер для воды, Напряжение 220-240 В/50 Гц, Мощность 550 Вт |  |  |  | шт | 1 | Подрядчик | Субподрядчик | 16900 | 16900 | 15500 | 15500 | 23000 | 23000
3306 | 2 | 2 этап |  | 801-Д02300.2.2/18-2-ТХ.ТР | Мебель | 7156699 | Блок- вставка письменного стола, 850х680х705(h) мм |  |  |  | шт | 1 | Подрядчик | Субподрядчик | 3800 | 3800 | 3500 | 3500 | 6480 | 6480
3307 | 2 | 2 этап |  | 801-Д02300.2.2/18-2-ТХ.ТР | ТХ (ВО) | 7156700 | Настенные стрелочные часы |  |  |  | шт | 1 | Подрядчик | Субподрядчик | 4100 | 4100 | 3500 | 3500 | 5000 | 5000
3308 | 2 | 2 этап |  | 801-Д02300.2.2/18-2-ТХ.ТР | ТХ (МТР) | 7156701 | Жалюзи вертикальные 2200х2300(h)мм |  |  |  | шт | 2 | Подрядчик | Субподрядчик | 16900 | 33800 | 15200 | 30400 | 8750 | 17500
3309 | 2 | 2 этап |  | 801-Д02300.2.2/18-2-ТХ.ТР | Мебель | 7156703 | Стул офисный |  |  |  | шт | 4 | Подрядчик | Субподрядчик | 2900 | 11600 | 2500 | 10000 | 2300 | 9200
3310 | 2 | 2 этап |  | 801-Д02300.2.2/18-2-ТХ.ТР | Мебель | 7156704 | Шкаф для одежды 800х420х1900(h) мм |  |  |  | шт | 1 | Подрядчик | Субподрядчик | 15800 | 15800 | 14700 | 14700 | 30560 | 30560
3311 | 2 | 2 этап |  | 801-Д02300.2.2/18-2-ТХ.ТР | Мебель | 7156705 | Рабочее место: стол компьютерный с выдвижной полкой 1100х680х760мм, поворотный приставной элемент 680х680х760мм, стол рабочий 680х680х760 мм |  |  |  | шт | 1 | Подрядчик | Субподрядчик | 26000 | 26000 | 23200 | 23200 | 39440 | 39440
3312 | 2 | 2 этап |  | 801-Д02300.2.2/18-2-ТХ.ТР | Мебель | 7156706 | Тумба для оргтехники , 710х580х610(h) мм |  |  |  | шт | 1 | Подрядчик | Субподрядчик | 8100 | 8100 | 7200 | 7200 | 21200 | 21200
3313 | 2 | 2 этап |  | 801-Д02300.2.2/18-2-ТХ.ТР | ТХ (МТР) | 7156707 | Корзина для мусора |  |  |  | шт | 1 | Подрядчик | Субподрядчик | 3200 | 3200 | 2880 | 2880 | 750 | 750
3314 | 2 | 2 этап |  | 801-Д02300.2.2/18-2-ТХ.ТР | ТХ (МТР) | 7156708 | Зеркало 600х1500(h) |  |  |  | шт | 1 | Подрядчик | Субподрядчик | 11000 | 11000 | 9700 | 9700 | 16530 | 16530
3315 | 2 | 2 этап |  | 801-Д02300.2.2/18-2-ТХ.ТР | Мебель | 7156709 | Шкаф двустворчатый для документов с остеклением, 780х300х1870 |  |  |  | шт | 4 | Подрядчик | Субподрядчик | 16500 | 66000 | 15600 | 62400 | 37200 | 148800
3316 | 2 | 2 этап |  | 801-Д02300.2.2/18-2-ТХ.ТР | ТХ (МТР) | 7156710 | Сейф для документов, 450х350х700(h) мм |  |  |  | шт | 1 | Подрядчик | Субподрядчик | 26000 | 26000 | 24500 | 24500 | 57800 | 57800
3317 | 2 | 2 этап |  | 801-Д02300.2.2/18-2-ТХ.ТР | Мебель | 7156711 | Кресло руководителя офисное |  |  |  | шт | 1 | Подрядчик | Субподрядчик | 41000 | 41000 | 35400 | 35400 | 48000 | 48000
3318 | 2 | 2 этап |  | 801-Д02300.2.2/18-2-ТХ.ТР | Мебель | 7156712 | Диван 2-х местный, Габаритные размеры 2000х880х660(h) |  |  |  | шт | 1 | Подрядчик | Субподрядчик | 159000 | 159000 | 154000 | 154000 | 44560 | 44560
3319 | 2 | 2 этап |  | 801-Д02300.2.2/18-2-ТХ.ТР | ТХ (МТР) | 7156713 | Кулер для воды, Напряжение 220-240 В/50 Гц, Мощность 550 Вт |  |  |  | шт | 1 | Подрядчик | Субподрядчик | 16900 | 16900 | 15500 | 15500 | 23000 | 23000
3320 | 2 | 2 этап |  | 801-Д02300.2.2/18-2-ТХ.ТР | Мебель | 7156714 | Блок- вставка письменного стола, 850х680х705(h) мм |  |  |  | шт | 1 | Подрядчик | Субподрядчик | 3800 | 3800 | 3500 | 3500 | 6480 | 6480
3321 | 2 | 2 этап |  | 801-Д02300.2.2/18-2-ТХ.ТР | ТХ (ВО) | 7156715 | Настенные стрелочные часы |  |  |  | шт | 1 | Подрядчик | Субподрядчик | 4100 | 4100 | 3500 | 3500 | 5000 | 5000
3322 | 2 | 2 этап |  | 801-Д02300.2.2/18-2-ТХ.ТР | ТХ (МТР) | 7156716 | Жалюзи вертикальные 2200х2300(h)мм |  |  |  | шт | 2 | Подрядчик | Субподрядчик | 16900 | 33800 | 15200 | 30400 | 8750 | 17500
3323 | 2 | 2 этап |  | 801-Д02300.2.2/18-2-ТХ.ТР | Мебель | 7156718 | Стул офисный |  |  |  | шт | 4 | Подрядчик | Субподрядчик | 2900 | 11600 | 2500 | 10000 | 2300 | 9200
3324 | 2 | 2 этап |  | 801-Д02300.2.2/18-2-ТХ.ТР | Мебель | 7156719 | Шкаф для одежды 800х420х1900(h) мм |  |  |  | шт | 1 | Подрядчик | Субподрядчик | 15800 | 15800 | 14700 | 14700 | 30560 | 30560
3325 | 2 | 2 этап |  | 801-Д02300.2.2/18-2-ТХ.ТР | Мебель | 7156720 | Рабочее место: стол компьютерный с выдвижной полкой 1100х680х760мм, поворотный приставной элемент 680х680х760мм, стол рабочий 680х680х760 мм |  |  |  | шт | 1 | Подрядчик | Субподрядчик | 26000 | 26000 | 23200 | 23200 | 39440 | 39440
3326 | 2 | 2 этап |  | 801-Д02300.2.2/18-2-ТХ.ТР | Мебель | 7156721 | Тумба для оргтехники , 710х580х610(h) мм |  |  |  | шт | 1 | Подрядчик | Субподрядчик | 8100 | 8100 | 7200 | 7200 | 21200 | 21200
3327 | 2 | 2 этап |  | 801-Д02300.2.2/18-2-ТХ.ТР | ТХ (МТР) | 7156722 | Корзина для мусора |  |  |  | шт | 1 | Подрядчик | Субподрядчик | 3200 | 3200 | 2880 | 2880 | 750 | 750
3328 | 2 | 2 этап |  | 801-Д02300.2.2/18-2-ТХ.ТР | ТХ (МТР) | 7156723 | Зеркало 600х1500(h) |  |  |  | шт | 1 | Подрядчик | Субподрядчик | 11000 | 11000 | 9700 | 9700 | 16530 | 16530
3329 | 2 | 2 этап |  | 801-Д02300.2.2/18-2-ТХ.ТР | Мебель | 7156724 | Шкаф двустворчатый для документов с остеклением, 780х300х1870 |  |  |  | шт | 4 | Подрядчик | Субподрядчик | 16500 | 66000 | 15600 | 62400 | 37200 | 148800
3330 | 2 | 2 этап |  | 801-Д02300.2.2/18-2-ТХ.ТР | ТХ (МТР) | 7156725 | Сейф для документов, 450х350х700(h) мм |  |  |  | шт | 1 | Подрядчик | Субподрядчик | 26000 | 26000 | 24500 | 24500 | 57800 | 57800
3331 | 2 | 2 этап |  | 801-Д02300.2.2/18-2-ТХ.ТР | Мебель | 7156726 | Кресло руководителя офисное |  |  |  | шт | 1 | Подрядчик | Субподрядчик | 41000 | 41000 | 35400 | 35400 | 48000 | 48000
3332 | 2 | 2 этап |  | 801-Д02300.2.2/18-2-ТХ.ТР | Мебель | 7156727 | Диван 2-х местный, Габаритные размеры 2000х880х660(h) |  |  |  | шт | 1 | Подрядчик | Субподрядчик | 159000 | 159000 | 154000 | 154000 | 44560 | 44560
3333 | 2 | 2 этап |  | 801-Д02300.2.2/18-2-ТХ.ТР | ТХ (МТР) | 7156728 | Кулер для воды, Напряжение 220-240 В/50 Гц, Мощность 550 Вт |  |  |  | шт | 1 | Подрядчик | Субподрядчик | 16900 | 16900 | 15500 | 15500 | 23000 | 23000
3334 | 2 | 2 этап |  | 801-Д02300.2.2/18-2-ТХ.ТР | Мебель | 7156729 | Блок- вставка письменного стола, 850х680х705(h) мм |  |  |  | шт | 1 | Подрядчик | Субподрядчик | 3800 | 3800 | 3500 | 3500 | 6480 | 6480
3335 | 2 | 2 этап |  | 801-Д02300.2.2/18-2-ТХ.ТР | ТХ (ВО) | 7156730 | Настенные стрелочные часы |  |  |  | шт | 1 | Подрядчик | Субподрядчик | 4100 | 4100 | 3500 | 3500 | 5000 | 5000
3336 | 2 | 2 этап |  | 801-Д02300.2.2/18-2-ТХ.ТР | ТХ (МТР) | 7156731 | Жалюзи вертикальные 2200х2300(h)мм |  |  |  | шт | 2 | Подрядчик | Субподрядчик | 16900 | 33800 | 15200 | 30400 | 8750 | 17500
3337 | 2 | 2 этап |  | 801-Д02300.2.2/18-2-ТХ.ТР | Мебель | 7156733 | Стул офисный |  |  |  | шт | 6 | Подрядчик | Субподрядчик | 2900 | 17400 | 2500 | 15000 | 2300 | 13800
3338 | 2 | 2 этап |  | 801-Д02300.2.2/18-2-ТХ.ТР | Мебель | 7156734 | Шкаф для одежды 800х420х1900(h) мм |  |  |  | шт | 1 | Подрядчик | Субподрядчик | 15800 | 15800 | 14700 | 14700 | 30560 | 30560
3339 | 2 | 2 этап |  | 801-Д02300.2.2/18-2-ТХ.ТР | ТХ (ВО) | 7156735 | ЖК-телевизор, Питание сеть 220 |  |  |  | шт | 1 | Подрядчик | Субподрядчик | 46000 | 46000 | 35000 | 35000 | 0 | 0
3340 | 2 | 2 этап |  | 801-Д02300.2.2/18-2-ТХ.ТР | Мебель | 7156736 | Тумба для оргтехники , 710х580х610(h) мм |  |  |  | шт | 1 | Подрядчик | Субподрядчик | 8100 | 8100 | 7200 | 7200 | 21200 | 21200
3341 | 2 | 2 этап |  | 801-Д02300.2.2/18-2-ТХ.ТР | ТХ (МТР) | 7156737 | Корзина для мусора |  |  |  | шт | 1 | Подрядчик | Субподрядчик | 3200 | 3200 | 2880 | 2880 | 750 | 750
3342 | 2 | 2 этап |  | 801-Д02300.2.2/18-2-ТХ.ТР | Мебель | 7156738 | Приставка-греденция, 1200х440х750(h) |  |  |  | шт | 1 | Подрядчик | Субподрядчик | 18000 | 18000 | 17600 | 17600 | 0 | 0
3343 | 2 | 2 этап |  | 801-Д02300.2.2/18-2-ТХ.ТР | Мебель | 7156739 | Кресло офисное |  |  |  | шт | 10 | Подрядчик | Субподрядчик | 13000 | 130000 | 12000 | 120000 | 16890 | 168900
3344 | 2 | 2 этап |  | 801-Д02300.2.2/18-2-ТХ.ТР | ТХ (МТР) | 7156740 | Сейф для документов, 450х350х700(h) мм |  |  |  | шт | 1 | Подрядчик | Субподрядчик | 26000 | 26000 | 24500 | 24500 | 57800 | 57800
3345 | 2 | 2 этап |  | 801-Д02300.2.2/18-2-ТХ.ТР | Мебель | 7156741 | Приставной стол для совещаний 2000х1000х750(h) |  |  |  | шт | 2 | Подрядчик | Субподрядчик | 19000 | 38000 | 18700 | 37400 | 28360 | 56720
3346 | 2 | 2 этап |  | 801-Д02300.2.2/18-2-ТХ.ТР | Мебель | 7156742 | Стол руководителя компьютерный, 2000х900х750(h) мм |  |  |  | шт | 1 | Подрядчик | Субподрядчик | 26000 | 26000 | 25300 | 25300 | 89490 | 89490
3347 | 2 | 2 этап |  | 801-Д02300.2.2/18-2-ТХ.ТР | Мебель | 7156743 | Кресло руководителя офисное |  |  |  | шт | 1 | Подрядчик | Субподрядчик | 41000 | 41000 | 35400 | 35400 | 48000 | 48000
3348 | 2 | 2 этап |  | 801-Д02300.2.2/18-2-ТХ.ТР | Мебель | 7156744 | Шкаф металлический для документов, 800х300х1750(h) |  |  |  | шт | 3 | Подрядчик | Субподрядчик | 15500 | 46500 | 14880 | 44640 | 28900 | 86700
3349 | 2 | 2 этап |  | 801-Д02300.2.2/18-2-ТХ.ТР | ТХ (ВО) | 7156745 | Настенные стрелочные часы |  |  |  | шт | 1 | Подрядчик | Субподрядчик | 4100 | 4100 | 3500 | 3500 | 5000 | 5000
3350 | 2 | 2 этап |  | 801-Д02300.2.2/18-2-ТХ.ТР | ТХ (МТР) | 7156746 | Жалюзи вертикальные 1900х2300(h)мм |  |  |  | шт | 3 | Подрядчик | Субподрядчик | 16900 | 50700 | 12500 | 37500 | 8750 | 26250
3351 | 2 | 2 этап |  | 801-Д02300.2.2/18-2-ТХ.ТР | Мебель | 7156747 | Шкаф книжный |  |  |  | шт | 1 | Подрядчик | Субподрядчик | 15500 | 15500 | 14300 | 14300 | 37200 | 37200
3352 | 2 | 2 этап |  | 801-Д02300.2.2/18-2-ТХ.ТР | ТХ (ВО) | 7156749 | Микроволновая печь, 800 Вт, Напряжение 220 В, 275х320х450 мм |  |  |  | шт | 1 | Подрядчик | Субподрядчик | 7500 | 7500 | 6700 | 6700 | 29150 | 29150
3353 | 2 | 2 этап |  | 801-Д02300.2.2/18-2-ТХ.ТР | Мебель | 7156750 | Кресло мягкое 1000х700 мм |  |  |  | шт | 1 | Подрядчик | Субподрядчик | 50000 | 50000 | 48800 | 48800 | 17000 | 17000
3354 | 2 | 2 этап |  | 801-Д02300.2.2/18-2-ТХ.ТР | Мебель | 7156751 | Стол журнальный 610х610х450(h) |  |  |  | шт | 1 | Подрядчик | Субподрядчик | 10000 | 10000 | 8800 | 8800 | 11100 | 11100
3355 | 2 | 2 этап |  | 801-Д02300.2.2/18-2-ТХ.ТР | ТХ (ВО) | 7156752 | ЖК-телевизор, Питание сеть 220 |  |  |  | шт | 1 | Подрядчик | Субподрядчик | 46000 | 46000 | 35000 | 35000 | 160000 | 160000
3356 | 2 | 2 этап |  | 801-Д02300.2.2/18-2-ТХ.ТР | Мебель | 7156753 | Шкаф для одежды 740х580х1900(h) мм |  |  |  | шт | 2 | Подрядчик | Субподрядчик | 15800 | 31600 | 14900 | 29800 | 30560 | 61120
3357 | 2 | 2 этап |  | 801-Д02300.2.2/18-2-ТХ.ТР | ТХ (МТР) | 7156754 | Зеркало 600х1500(h) |  |  |  | шт | 1 | Подрядчик | Субподрядчик | 11000 | 11000 | 9700 | 9700 | 16530 | 16530
3358 | 2 | 2 этап |  | 801-Д02300.2.2/18-2-ТХ.ТР | Мебель | 7156755 | Тумба двухдверная (секция для встраиваемого холодильника) 1200х600х900 мм |  |  |  | шт | 1 | Подрядчик | Субподрядчик | 12000 | 12000 | 10300 | 10300 | 21200 | 21200
3359 | 2 | 2 этап |  | 801-Д02300.2.2/18-2-ТХ.ТР | ТХ (МТР) | 7156756 | Чайник электрический 1,7 л, Напряжение 220 В, Потребляемая мощность 1,5 кВт |  |  |  | шт | 1 | Подрядчик | Субподрядчик | 4500 | 4500 | 3500 | 3500 | 11380 | 11380
3360 | 2 | 2 этап |  | 801-Д02300.2.2/18-2-ТХ.ТР | ТХ (ВО) | 7156757 | Холодильник бытовой, 600х600х1800(h) мм, Напряжение 220 В, Потребляемая мощность 350 кВт |  |  |  | шт | 1 | Подрядчик | Субподрядчик | 41000 | 41000 | 35000 | 35000 | 68150 | 68150
3361 | 2 | 2 этап |  | 801-Д02300.2.2/18-2-ТХ.ТР | Мебель | 7156758 | Диван 2-х местный, Габаритные размеры 2000х880х660(h) |  |  |  | шт | 1 | Подрядчик | Субподрядчик | 159000 | 159000 | 154000 | 154000 | 44560 | 44560
3362 | 2 | 2 этап |  | 801-Д02300.2.2/18-2-ТХ.ТР | Мебель | 7156759 | Стол журнальный подкатной 850х570х562(h) |  |  |  | шт | 1 | Подрядчик | Субподрядчик | 10000 | 10000 | 8800 | 8800 | 13400 | 13400
3363 | 2 | 2 этап |  | 801-Д02300.2.2/18-2-ТХ.ТР | Мебель | 7156760 | Тумба под телевизор, 1400х420х500(h) мм |  |  |  | шт | 1 | Подрядчик | Субподрядчик | 16000 | 16000 | 15800 | 15800 | 21200 | 21200
3364 | 2 | 2 этап |  | 801-Д02300.2.2/18-2-ТХ.ТР | ТХ (МТР) | 7156761 | Кулер для воды, Напряжение 220-240 В/50 Гц, Мощность 550 Вт |  |  |  | шт | 1 | Подрядчик | Субподрядчик | 16900 | 16900 | 15500 | 15500 | 23000 | 23000
3365 | 2 | 2 этап |  | 801-Д02300.2.2/18-2-ТХ.ТР | ТХ (ВО) | 7156762 | Настенные стрелочные часы |  |  |  | шт | 1 | Подрядчик | Субподрядчик | 4100 | 4100 | 3500 | 3500 | 5000 | 5000
3366 | 2 | 2 этап |  | 801-Д02300.2.2/18-2-ТХ.ТР | ТХ (МТР) | 7156763 | Постер, природный пейзаж |  |  |  | шт | 3 | Подрядчик | Субподрядчик | 5000 | 15000 | 5400 | 16200 | 1500 | 4500
3367 | 2 | 2 этап |  | 801-Д02300.2.2/18-2-ТХ.ТР | ТХ (МТР) | 7156764 | Урна педальная с крышкой |  |  |  | шт | 1 | Подрядчик | Субподрядчик | 3200 | 3200 | 2880 | 2880 | 5500 | 5500
3368 | 2 | 2 этап |  | 801-Д02300.2.2/18-2-ТХ.ТР | Мебель | 7156765 | Диван 3 местный 2300 x 920 (h) мм |  |  |  | шт | 2 | Подрядчик | Субподрядчик | 95000 | 190000 | 89000 | 178000 | 44560 | 89120
3369 | 2 | 2 этап |  | 801-Д02300.2.2/18-2-ТХ.ТР | Мебель | 7156766 | Стол журнальный 1800х900х450(h) |  |  |  | шт | 1 | Подрядчик | Субподрядчик | 13500 | 13500 | 13200 | 13200 | 13400 | 13400
3370 | 2 | 2 этап |  | 801-Д02300.2.2/18-2-ТХ.ТР | ТХ (МТР) | 7156767 | Зеркало 600х1500(h) |  |  |  | шт | 1 | Подрядчик | Субподрядчик | 11000 | 11000 | 9700 | 9700 | 16530 | 16530
3371 | 2 | 2 этап |  | 801-Д02300.2.2/18-2-ТХ.ТР | ТХ (МТР) | 7156768 | Кулер для воды, Напряжение 220-240 В/50 Гц, Мощность 550 Вт |  |  |  | шт | 1 | Подрядчик | Субподрядчик | 16900 | 16900 | 15500 | 15500 | 23000 | 23000
3372 | 2 | 2 этап |  | 801-Д02300.2.2/18-2-ТХ.ТР | Мебель | 7156769 | Шкаф-купе двухдверный для одежды и белья 2500х600х3000(h), с вешалками - 4 шт. |  |  |  | шт | 1 | Подрядчик | Субподрядчик | 65900 | 65900 | 65000 | 65000 | 42890 | 42890
3373 | 2 | 2 этап |  | 801-Д02300.2.2/18-2-ТХ.ТР | ТХ (ВО) | 7156770 | Настенные стрелочные часы |  |  |  | шт | 1 | Подрядчик | Субподрядчик | 4100 | 4100 | 3500 | 3500 | 5000 | 5000
3374 | 2 | 2 этап |  | 801-Д02300.2.2/18-2-ТХ.ТР | ТХ (ВО) | 7156771 | Автомат газированной воды(сатуратор) |  |  |  | шт | 1 | Подрядчик | Субподрядчик | 200000 | 200000 | 181000 | 181000 | 432780 | 432780
3375 | 2 | 2 этап |  | 801-Д02300.2.2/18-2-ТХ.ТР | ТХ (ВО) | 7156772 | Пурифайер для воды |  |  |  | шт | 1 | Подрядчик | Субподрядчик | 55000 | 55000 | 52500 | 52500 | 76540 | 76540
3376 | 2 | 2 этап |  | 801-Д02300.2.2/18-2-ТХ.ТР | ТХ (СиПМ) | 7156773 | Шкаф металлический, 600х300х1750(h) |  |  |  | шт | 1 | Подрядчик | Субподрядчик | 12000 | 12000 | 11980 | 11980 | 27800 | 27800
3377 | 2 | 2 этап |  | 801-Д02300.2.2/18-2-ТХ.ТР | ТХ (ВО) | 7156774 | Двухведёрная многофункциональная тележка с механическим отжимом и креплением (в составе-швабры, щетки, крепление мешка для мусора-объем 80 л., места для транспортировки уборочного инвентаря, чистящие и моющие средства) |  |  |  | шт | 1 | Подрядчик | Субподрядчик | 14000 | 14000 | 12920 | 12920 | 15300 | 15300
3378 | 2 | 2 этап |  | 801-Д02300.2.2/18-2-ТХ.ТР | ТХ (СиПМ) | 7156775 | Стеллаж металлический 1000х400х1800(h) мм |  |  |  | шт | 1 | Подрядчик | Субподрядчик | 8800 | 8800 | 7500 | 7500 | 11600 | 11600
3379 | 2 | 2 этап |  | 801-Д02300.2.2/18-2-ТХ.ТР | ТХ (МТР) | 7156776 | Швабра |  |  |  | шт | 4 | Подрядчик | Субподрядчик | 12000 | 48000 | 10800 | 43200 | 0 | 0
3380 | 2 | 2 этап |  | 801-Д02300.2.2/18-2-ТХ.ТР | ТХ (МТР) | 7156777 | Тряпка для уборки (упаковка 10шт) |  |  |  | шт | 4 | Подрядчик | Субподрядчик | 3500 | 14000 | 3400 | 13600 | 0 | 0
3381 | 2 | 2 этап |  | 801-Д02300.2.2/18-2-ТХ.ТР | ТХ (МТР) | 7156778 | Комплект моющих средств |  |  |  | шт | 1 | Подрядчик | Субподрядчик | 4500 | 4500 | 5000 | 5000 | 48600 | 48600
3382 | 2 | 2 этап |  | 801-Д02300.2.2/18-2-ТХ.ТР | ТХ (МТР) | 7156779 | Ведро пластиковое 10л |  |  |  | шт | 2 | Подрядчик | Субподрядчик | 700 | 1400 | 550 | 1100 | 800 | 1600
3383 | 2 | 2 этап |  | 801-Д02300.2.2/18-2-ТХ.ТР | ТХ (МТР) | 7156780 | Ведро металлическое 10л |  |  |  | шт | 2 | Подрядчик | Субподрядчик | 900 | 1800 | 580 | 1160 | 1000 | 2000
3384 | 2 | 2 этап |  | 801-Д02300.2.2/18-2-ТХ.ТР | ТХ (МТР) | 7156781 | Вешалка напольная вертикальная |  |  |  | шт | 1 | Подрядчик | Субподрядчик | 5000 | 5000 | 4500 | 4500 | 19880 | 19880
3385 | 2 | 2 этап |  | 801-Д02300.2.2/18-2-ТХ.ТР | ТХ (МТР) | 7156782 | Корзина для мусора |  |  |  | шт | 1 | Подрядчик | Субподрядчик | 3200 | 3200 | 2880 | 2880 | 750 | 750
3386 | 2 | 2 этап |  | 801-Д02300.2.2/18-2-ТХ.ТР | Мебель | 7156783 | Стол переговорный (сектор угловой 1200х1200 90 гр.-4шт., столешница стола переговоров 1500х900-4шт.) |  |  |  | шт | 1 | Подрядчик | Субподрядчик | 100000 | 100000 | 95000 | 95000 | 89490 | 89490
3387 | 2 | 2 этап |  | 801-Д02300.2.2/18-2-ТХ.ТР | Мебель | 7156784 | Кресло офисное |  |  |  | шт | 17 | Подрядчик | Субподрядчик | 13000 | 221000 | 12000 | 204000 | 16890 | 287130
3388 | 2 | 2 этап |  | 801-Д02300.2.2/18-2-ТХ.ТР | ТХ (МТР) | 7156785 | Кулер для воды, Напряжение 220-240 В/50 Гц, Мощность 550 Вт |  |  |  | шт | 1 | Подрядчик | Субподрядчик | 16900 | 16900 | 15500 | 15500 | 23000 | 23000
3389 | 2 | 2 этап |  | 801-Д02300.2.2/18-2-ТХ.ТР | ТХ (ВО) | 7156786 | Настенные стрелочные часы |  |  |  | шт | 1 | Подрядчик | Субподрядчик | 4100 | 4100 | 3500 | 3500 | 5000 | 5000
3390 | 2 | 2 этап |  | 801-Д02300.2.2/18-2-ТХ.ТР | ТХ (МТР) | 7156787 | Жалюзи вертикальные 1900х2300(h)мм |  |  |  | шт | 2 | Подрядчик | Субподрядчик | 16900 | 33800 | 12500 | 25000 | 8750 | 17500
3391 | 2 | 2 этап |  | 801-Д02300.2.2/18-2-ТХ.ТР | ТХ (МТР) | 7156788 | Вешалка напольная вертикальная |  |  |  | шт | 1 | Подрядчик | Субподрядчик | 5000 | 5000 | 4500 | 4500 | 19880 | 19880
3392 | 2 | 2 этап |  | 801-Д02300.2.2/18-2-ТХ.ТР | ТХ (МТР) | 7156789 | Корзина для мусора |  |  |  | шт | 1 | Подрядчик | Субподрядчик | 3200 | 3200 | 2880 | 2880 | 750 | 750
3393 | 2 | 2 этап |  | 801-Д02300.2.2/18-2-ТХ.ТР | Мебель | 7156790 | Стол переговорный (сектор угловой 1200х1200 90 гр.-4шт., столешница стола переговоров 1500х900-6шт.) |  |  |  | шт | 1 | Подрядчик | Субподрядчик | 100000 | 100000 | 95000 | 95000 | 89490 | 89490
3394 | 2 | 2 этап |  | 801-Д02300.2.2/18-2-ТХ.ТР | ТХ (МТР) | 7156791 | Аудиосистема, 200 Вт |  |  |  | шт | 2 | Подрядчик | Субподрядчик | 9500 | 19000 | 8500 | 17000 | 0 | 0
3395 | 2 | 2 этап |  | 801-Д02300.2.2/18-2-ТХ.ТР | Мебель | 7156792 | Кресло офисное |  |  |  | шт | 30 | Подрядчик | Субподрядчик | 13000 | 390000 | 12000 | 360000 | 16890 | 506700
3396 | 2 | 2 этап |  | 801-Д02300.2.2/18-2-ТХ.ТР | ТХ (ВО) | 7156793 | Инфракрасная интерактивная доска, размеры 2144*1240*36 мм, рабочее поле 1984*1080 мм |  |  |  | шт | 1 | Подрядчик | Субподрядчик | 135000 | 135000 | 121500 | 121500 | 72900 | 72900
3397 | 2 | 2 этап |  | 801-Д02300.2.2/18-2-ТХ.ТР | ТХ (МТР) | 7156794 | Кулер для воды, Напряжение 220-240 В/50 Гц, Мощность 550 Вт |  |  |  | шт | 1 | Подрядчик | Субподрядчик | 16900 | 16900 | 15500 | 15500 | 23000 | 23000
3398 | 2 | 2 этап |  | 801-Д02300.2.2/18-2-ТХ.ТР | ТХ (ВО) | 7156795 | Проектор мультимедийный (мощность 0,17 кВт), экран для проектора 3100х2000мм |  |  |  | шт | 1 | Подрядчик | Субподрядчик | 150000 | 150000 | 141900 | 141900 | 111870 | 111870
3399 | 2 | 2 этап |  | 801-Д02300.2.2/18-2-ТХ.ТР | ТХ (ВО) | 7156796 | Проектор мультимедийный (мощность 0,17 кВт) |  |  |  | шт | 1 | Подрядчик | Субподрядчик | 144500 | 144500 | 140400 | 140400 | 93800 | 93800
3400 | 2 | 2 этап |  | 801-Д02300.2.2/18-2-ТХ.ТР | ТХ (ВО) | 7156797 | Настенные стрелочные часы |  |  |  | шт | 1 | Подрядчик | Субподрядчик | 410000 | 410000 | 3500 | 3500 | 5000 | 5000
3401 | 2 | 2 этап |  | 801-Д02300.2.2/18-2-ТХ.ТР | ТХ (МТР) | 7156798 | Жалюзи вертикальные 1900х2300(h)мм |  |  |  | шт | 3 | Подрядчик | Субподрядчик | 16900 | 50700 | 12500 | 37500 | 8750 | 26250
3402 | 2 | 2 этап |  | 801-Д02300.2.2/18-2-ТХ.ТР | Мебель | 7156799 | Шкаф для одежды 800х420х1900(h) мм |  |  |  | шт | 1 | Подрядчик | Субподрядчик | 15800 | 15800 | 14700 | 14700 | 30560 | 30560
3403 | 2 | 2 этап |  | 801-Д02300.2.2/18-2-ТХ.ТР | Мебель | 7156800 | Тумба для оргтехники , 710х580х610(h) мм |  |  |  | шт | 3 | Подрядчик | Субподрядчик | 8100 | 24300 | 7200 | 21600 | 21200 | 63600
3404 | 2 | 2 этап |  | 801-Д02300.2.2/18-2-ТХ.ТР | ТХ (МТР) | 7156801 | Корзина для мусора |  |  |  | шт | 1 | Подрядчик | Субподрядчик | 3200 | 3200 | 2880 | 2880 | 750 | 750
3405 | 2 | 2 этап |  | 801-Д02300.2.2/18-2-ТХ.ТР | Мебель | 7156802 | Шкаф двустворчатый для документов с остеклением, 780х300х1870 |  |  |  | шт | 1 | Подрядчик | Субподрядчик | 16500 | 16500 | 15600 | 15600 | 37200 | 37200
3406 | 2 | 2 этап |  | 801-Д02300.2.2/18-2-ТХ.ТР | Мебель | 7156803 | Кресло офисное |  |  |  | шт | 1 | Подрядчик | Субподрядчик | 13000 | 13000 | 12000 | 12000 | 16890 | 16890
3407 | 2 | 2 этап |  | 801-Д02300.2.2/18-2-ТХ.ТР | ТХ (МТР) | 7156804 | Стойка 2500х1000х1200(h) |  |  |  | шт | 1 | Подрядчик | Субподрядчик | 180000 | 180000 | 160000 | 160000 | 68900 | 68900
3408 | 2 | 2 этап |  | 801-Д02300.2.2/18-2-ТХ.ТР | ТХ (МТР) | 7156805 | Ламинатор А3 |  |  |  | шт | 1 | Подрядчик | Субподрядчик | 55000 | 55000 | 53000 | 53000 | 21300 | 21300
3409 | 2 | 2 этап |  | 801-Д02300.2.2/18-2-ТХ.ТР | ТХ (МТР) | 7156806 | Брошюратор |  |  |  | шт | 1 | Подрядчик | Субподрядчик | 75000 | 75000 | 74000 | 74000 | 32700 | 32700
3410 | 2 | 2 этап |  | 801-Д02300.2.2/18-2-ТХ.ТР | ТХ (ВО) | 7156807 | Настенные стрелочные часы |  |  |  | шт | 1 | Подрядчик | Субподрядчик | 4100 | 4100 | 3500 | 3500 | 5000 | 5000
3411 | 2 | 2 этап |  | 801-Д02300.2.2/18-2-ТХ.ТР | ТХ (МТР) | 7156808 | Жалюзи вертикальные 1900х2300(h)мм |  |  |  | шт | 1 | Подрядчик | Субподрядчик | 16900 | 16900 | 12500 | 12500 | 8750 | 8750
3412 | 2 | 2 этап |  | 801-Д02300.2.2/18-2-ТХ.ТР | ТХ (МТР) | 7156810 | Кофеварочная машина |  |  |  | шт | 1 | Подрядчик | Субподрядчик | 70000 | 70000 | 66000 | 66000 | 342900 | 342900
3413 | 2 | 2 этап |  | 801-Д02300.2.2/18-2-ТХ.ТР | Мебель | 7156811 | Шкаф буфет для кофеварочной машины |  |  |  | шт | 1 | Подрядчик | Субподрядчик | 15000 | 15000 | 16700 | 16700 | 29200 | 29200
3414 | 2 | 2 этап |  | 801-Д02300.2.2/18-2-ТХ.ТР | ТХ (СиПМ) | 7156812 | Стеллаж для документов с ячейками |  |  |  | шт | 1 | Подрядчик | Субподрядчик | 25000 | 25000 | 24800 | 24800 | 11600 | 11600
3415 | 2 | 2 этап |  | 801-Д02300.2.2/18-2-ТХ.ТР | ТХ (МТР) | 7156813 | Диспенсер для туалетной бумаги в максирулонах |  |  |  | шт | 4 | Подрядчик | Субподрядчик | 6500 | 26000 | 5900 | 23600 | 4300 | 17200
3416 | 2 | 2 этап |  | 801-Д02300.2.2/18-2-ТХ.ТР | ТХ (МТР) | 7156814 | Дозатор для жидкого мыла |  |  |  | шт | 1 | Подрядчик | Субподрядчик | 2900 | 2900 | 2500 | 2500 | 2930 | 2930
3417 | 2 | 2 этап |  | 801-Д02300.2.2/18-2-ТХ.ТР | ТХ (МТР) | 7156815 | Вешалка настенная металлическая на 2 крючка |  |  |  | шт | 2 | Подрядчик | Субподрядчик | 1050 | 2100 | 1000 | 2000 | 2500 | 5000
3418 | 2 | 2 этап |  | 801-Д02300.2.2/18-2-ТХ.ТР | ТХ (МТР) | 7156816 | Зеркало 1300х1000(h) |  |  |  | шт | 1 | Подрядчик | Субподрядчик | 11000 | 11000 | 10200 | 10200 | 16530 | 16530
3419 | 2 | 2 этап |  | 801-Д02300.2.2/18-2-ТХ.ТР | ТХ (МТР) | 7156817 | Фен для волос, установленная мощность 800 Вт. Напряжение 220 В |  |  |  | шт | 1 | Подрядчик | Субподрядчик | 4500 | 4500 | 3580 | 3580 | 11670 | 11670
3420 | 2 | 2 этап |  | 801-Д02300.2.2/18-2-ТХ.ТР | ТХ (МТР) | 7156818 | Корзина для мусора педальная |  |  |  | шт | 4 | Подрядчик | Субподрядчик | 3200 | 12800 | 2200 | 8800 | 5500 | 22000
3421 | 2 | 2 этап |  | 801-Д02300.2.2/18-2-ТХ.ТР | ТХ (МТР) | 7156819 | Ершик с подставкой |  |  |  | шт | 4 | Подрядчик | Субподрядчик | 990 | 3960 | 850 | 3400 | 2000 | 8000
3422 | 2 | 2 этап |  | 801-Д02300.2.2/18-2-ТХ.ТР | ТХ (МТР) | 7156820 | Электросушитель для рук, 2,2кВт Напряжение 220В |  |  |  | шт | 2 | Подрядчик | Субподрядчик | 9400 | 18800 | 8200 | 16400 | 19200 | 38400
3423 | 2 | 2 этап |  | 801-Д02300.2.2/18-2-ТХ.ТР | ТХ (МТР) | 7156821 | Дозатор для жидкого мыла |  |  |  | шт | 2 | Подрядчик | Субподрядчик | 2900 | 5800 | 2500 | 5000 | 2930 | 5860
3424 | 2 | 2 этап |  | 801-Д02300.2.2/18-2-ТХ.ТР | ТХ (МТР) | 7156822 | Зеркало 1300х1000(h) |  |  |  | шт | 2 | Подрядчик | Субподрядчик | 11000 | 22000 | 10200 | 20400 | 16530 | 33060
3425 | 2 | 2 этап |  | 801-Д02300.2.2/18-2-ТХ.ТР | ТХ (МТР) | 7156823 | Урна педальная с крышкой |  |  |  | шт | 2 | Подрядчик | Субподрядчик | 3200 | 6400 | 2880 | 5760 | 5500 | 11000
3426 | 2 | 2 этап |  | 801-Д02300.2.2/18-2-ТХ.ТР | Мебель | 7156824 | Стул офисный |  |  |  | шт | 2 | Подрядчик | Субподрядчик | 2900 | 5800 | 2500 | 5000 | 2300 | 4600
3427 | 2 | 2 этап |  | 801-Д02300.2.2/18-2-ТХ.ТР | Мебель | 7156825 | Стол письменный, 1400х800х750(h) мм |  |  |  | шт | 3 | Подрядчик | Субподрядчик | 8500 | 25500 | 7980 | 23940 | 38130 | 114390
3428 | 2 | 2 этап |  | 801-Д02300.2.2/18-2-ТХ.ТР | Мебель | 7156826 | Стол компьютерный, 700х700х750(h), торговая сеть |  |  |  | шт | 2 | Подрядчик | Субподрядчик | 8800 | 17600 | 7900 | 15800 | 16500 | 33000
3429 | 2 | 2 этап |  | 801-Д02300.2.2/18-2-ТХ.ТР | Мебель | 7156827 | Кресло офисное |  |  |  | шт | 3 | Подрядчик | Субподрядчик | 13000 | 39000 | 12000 | 36000 | 16890 | 50670
3430 | 2 | 2 этап |  | 801-Д02300.2.2/18-2-ТХ.ТР | ТХ (ВО) | 7156829 | Настенные стрелочные часы |  |  |  | шт | 1 | Подрядчик | Субподрядчик | 4100 | 4100 | 3500 | 3500 | 5000 | 5000
3431 | 2 | 2 этап |  | 801-Д02300.2.2/18-2-ТХ.ТР | Мебель | 7156830 | Шкаф для одежды 900х450х2070(h)мм |  |  |  | шт | 1 | Подрядчик | Субподрядчик | 15800 | 15800 | 15100 | 15100 | 31820 | 31820
3432 | 2 | 2 этап |  | 801-Д02300.2.2/18-2-ТХ.ТР | Мебель | 7156832 | Тумба для оргтехники , 710х580х610(h) мм |  |  |  | шт | 2 | Подрядчик | Субподрядчик | 8100 | 16200 | 7200 | 14400 | 21200 | 42400
3433 | 2 | 2 этап |  | 801-Д02300.2.2/18-2-ТХ.ТР | ТХ (МТР) | 7156833 | Корзина для мусора |  |  |  | шт | 3 | Подрядчик | Субподрядчик | 3200 | 9600 | 2880 | 8640 | 750 | 2250
3434 | 2 | 2 этап |  | 801-Д02300.2.2/18-2-ТХ.ТР | Мебель | 7156834 | Кресло офисное |  |  |  | шт | 3 | Подрядчик | Субподрядчик | 13000 | 39000 | 12000 | 36000 | 16890 | 50670
3435 | 2 | 2 этап |  | 801-Д02300.2.2/18-2-ТХ.ТР | Мебель | 7156835 | Стол руководителя компьютерный, 2000х900х750(h) мм |  |  |  | шт | 3 | Подрядчик | Субподрядчик | 26000 | 78000 | 25300 | 75900 | 89490 | 268470
3436 | 2 | 2 этап |  | 801-Д02300.2.2/18-2-ТХ.ТР | ТХ (МТР) | 7156836 | Кулер для воды, Напряжение 220-240 В/50 Гц, Мощность 550 Вт |  |  |  | шт | 1 | Подрядчик | Субподрядчик | 16900 | 16900 | 15500 | 15500 | 23000 | 23000
3437 | 2 | 2 этап |  | 801-Д02300.2.2/18-2-ТХ.ТР | ТХ (ВО) | 7156837 | Настенные стрелочные часы |  |  |  | шт | 1 | Подрядчик | Субподрядчик | 4100 | 4100 | 3500 | 3500 | 5000 | 5000
3438 | 2 | 2 этап |  | 801-Д02300.2.2/18-2-ТХ.ТР | ТХ (МТР) | 7156838 | Жалюзи вертикальные 1900х2300(h)мм |  |  |  | шт | 1 | Подрядчик | Субподрядчик | 16900 | 16900 | 12500 | 12500 | 8750 | 8750
3439 | 2 | 2 этап |  | 801-Д02300.2.2/18-2-ТХ.ТР | Мебель | 7156839 | Стул офисный |  |  |  | шт | 3 | Подрядчик | Субподрядчик | 2900 | 8700 | 2500 | 7500 | 2300 | 6900
3440 | 2 | 2 этап |  | 801-Д02300.2.2/18-2-ТХ.ТР | Мебель | 7156840 | Шкаф для одежды 800х420х1900(h) мм |  |  |  | шт | 1 | Подрядчик | Субподрядчик | 15800 | 15800 | 14700 | 14700 | 30560 | 30560
3441 | 2 | 2 этап |  | 801-Д02300.2.2/18-2-ТХ.ТР | Мебель | 7156841 | Тумба для оргтехники , 710х580х610(h) мм |  |  |  | шт | 1 | Подрядчик | Субподрядчик | 8100 | 8100 | 7200 | 7200 | 21200 | 21200
3442 | 2 | 2 этап |  | 801-Д02300.2.2/18-2-ТХ.ТР | ТХ (МТР) | 7156842 | Корзина для мусора |  |  |  | шт | 2 | Подрядчик | Субподрядчик | 3200 | 6400 | 2880 | 5760 | 750 | 1500
3443 | 2 | 2 этап |  | 801-Д02300.2.2/18-2-ТХ.ТР | ТХ (МТР) | 7156843 | Зеркало 600х1500(h) |  |  |  | шт | 1 | Подрядчик | Субподрядчик | 11000 | 11000 | 9700 | 9700 | 16530 | 16530
3444 | 2 | 2 этап |  | 801-Д02300.2.2/18-2-ТХ.ТР | Мебель | 7156844 | Шкаф двустворчатый для документов с остеклением, 780х300х1870 |  |  |  | шт | 3 | Подрядчик | Субподрядчик | 16500 | 49500 | 15600 | 46800 | 37200 | 111600
3445 | 2 | 2 этап |  | 801-Д02300.2.2/18-2-ТХ.ТР | ТХ (МТР) | 7156845 | Сейф для документов, 450х350х700(h) мм |  |  |  | шт | 1 | Подрядчик | Субподрядчик | 26000 | 26000 | 24500 | 24500 | 57800 | 57800
3446 | 2 | 2 этап |  | 801-Д02300.2.2/18-2-ТХ.ТР | Мебель | 7156846 | Кресло руководителя офисное |  |  |  | шт | 2 | Подрядчик | Субподрядчик | 41000 | 82000 | 35400 | 70800 | 48000 | 96000
3447 | 2 | 2 этап |  | 801-Д02300.2.2/18-2-ТХ.ТР | ТХ (МТР) | 7156847 | Кулер для воды, Напряжение 220-240 В/50 Гц, Мощность 550 Вт |  |  |  | шт | 1 | Подрядчик | Субподрядчик | 16900 | 16900 | 15500 | 15500 | 23000 | 23000
3448 | 2 | 2 этап |  | 801-Д02300.2.2/18-2-ТХ.ТР | Мебель | 7156848 | Стол компьютерный угловой с закруглением, 1600х1000х750 мм |  |  |  | шт | 2 | Подрядчик | Субподрядчик | 15500 | 31000 | 14800 | 29600 | 38130 | 76260
3449 | 2 | 2 этап |  | 801-Д02300.2.2/18-2-ТХ.ТР | Мебель | 7156849 | Тумба приставная, 4 ящика 420х670х720(h) мм |  |  |  | шт | 2 | Подрядчик | Субподрядчик | 8400 | 16800 | 7500 | 15000 | 22400 | 44800
3450 | 2 | 2 этап |  | 801-Д02300.2.2/18-2-ТХ.ТР | ТХ (ВО) | 7156850 | Настенные стрелочные часы |  |  |  | шт | 1 | Подрядчик | Субподрядчик | 4100 | 4100 | 3500 | 3500 | 5000 | 5000
3451 | 2 | 2 этап |  | 801-Д02300.2.2/18-2-ТХ.ТР | ТХ (МТР) | 7156851 | Жалюзи вертикальные 1900х2300(h)мм |  |  |  | шт | 1 | Подрядчик | Субподрядчик | 16900 | 16900 | 12500 | 12500 | 8750 | 8750
3452 | 2 | 2 этап |  | 801-Д02300.2.2/18-2-ТХ.ТР | Мебель | 7156853 | Шкаф двустворчатый для документов, глухой, 800х420х1900(h) мм |  |  |  | шт | 1 | Подрядчик | Субподрядчик | 15300 | 15300 | 14300 | 14300 | 29200 | 29200
3453 | 2 | 2 этап |  | 801-Д02300.2.2/18-2-ТХ.ТР | Мебель | 7156854 | Стул офисный |  |  |  | шт | 3 | Подрядчик | Субподрядчик | 2900 | 8700 | 2500 | 7500 | 2300 | 6900
3454 | 2 | 2 этап |  | 801-Д02300.2.2/18-2-ТХ.ТР | Мебель | 7156855 | Шкаф для одежды 800х420х1900(h) мм |  |  |  | шт | 1 | Подрядчик | Субподрядчик | 15800 | 15800 | 14700 | 14700 | 30560 | 30560
3455 | 2 | 2 этап |  | 801-Д02300.2.2/18-2-ТХ.ТР | Мебель | 7156856 | Рабочее место: стол компьютерный с выдвижной полкой 1100х680х760мм, поворотный приставной элемент 680х680х760мм, стол рабочий 680х680х760 мм |  |  |  | шт | 1 | Подрядчик | Субподрядчик | 26000 | 26000 | 23200 | 23200 | 39440 | 39440
3456 | 2 | 2 этап |  | 801-Д02300.2.2/18-2-ТХ.ТР | ТХ (МТР) | 7156857 | Корзина для мусора |  |  |  | шт | 1 | Подрядчик | Субподрядчик | 3200 | 3200 | 2880 | 2880 | 750 | 750
3457 | 2 | 2 этап |  | 801-Д02300.2.2/18-2-ТХ.ТР | ТХ (МТР) | 7156858 | Зеркало 600х1500(h) |  |  |  | шт | 1 | Подрядчик | Субподрядчик | 11000 | 11000 | 9700 | 9700 | 16530 | 16530
3458 | 2 | 2 этап |  | 801-Д02300.2.2/18-2-ТХ.ТР | Мебель | 7156859 | Шкаф двустворчатый для документов с остеклением, 780х300х1870 |  |  |  | шт | 2 | Подрядчик | Субподрядчик | 16500 | 33000 | 15600 | 31200 | 37200 | 74400
3459 | 2 | 2 этап |  | 801-Д02300.2.2/18-2-ТХ.ТР | Мебель | 7156860 | Кресло офисное |  |  |  | шт | 1 | Подрядчик | Субподрядчик | 13000 | 13000 | 12000 | 12000 | 16890 | 16890
3460 | 2 | 2 этап |  | 801-Д02300.2.2/18-2-ТХ.ТР | Мебель | 7156861 | Тумба под аппаратуру, 710х420х700(h) мм |  |  |  | шт | 1 | Подрядчик | Субподрядчик | 8100 | 8100 | 7200 | 7200 | 21200 | 21200
3461 | 2 | 2 этап |  | 801-Д02300.2.2/18-2-ТХ.ТР | Мебель | 7156862 | Блок- вставка письменного стола, 850х680х705(h) мм |  |  |  | шт | 1 | Подрядчик | Субподрядчик | 3800 | 3800 | 3500 | 3500 | 6480 | 6480
3462 | 2 | 2 этап |  | 801-Д02300.2.2/18-2-ТХ.ТР | ТХ (ВО) | 7156863 | Настенные стрелочные часы |  |  |  | шт | 1 | Подрядчик | Субподрядчик | 4100 | 4100 | 3500 | 3500 | 5000 | 5000
3463 | 2 | 2 этап |  | 801-Д02300.2.2/18-2-ТХ.ТР | ТХ (МТР) | 7156864 | Жалюзи вертикальные 2200х2300(h)мм |  |  |  | шт | 1 | Подрядчик | Субподрядчик | 16900 | 16900 | 15200 | 15200 | 8750 | 8750
3464 | 2 | 2 этап |  | 801-Д02300.2.2/18-2-ТХ.ТР | Мебель | 7156866 | Тумба двухдверная, 2 ящика 600х1000х860(h) мм |  |  |  | шт | 1 | Подрядчик | Субподрядчик | 9200 | 9200 | 8800 | 8800 | 22400 | 22400
3465 | 2 | 2 этап |  | 801-Д02300.2.2/18-2-ТХ.ТР | ТХ (МТР) | 7156867 | Вешалка напольная вертикальная |  |  |  | шт | 1 | Подрядчик | Субподрядчик | 5000 | 5000 | 4500 | 4500 | 19880 | 19880
3466 | 2 | 2 этап |  | 801-Д02300.2.2/18-2-ТХ.ТР | Мебель | 7156868 | Шкаф для одежды 900х450х2070(h)мм |  |  |  | шт | 1 | Подрядчик | Субподрядчик | 15800 | 15800 | 15100 | 15100 | 31820 | 31820
3467 | 2 | 2 этап |  | 801-Д02300.2.2/18-2-ТХ.ТР | ТХ (ВО) | 7156869 | Микроволновая печь, 800 Вт, Напряжение 220 В, 275х320х450 мм |  |  |  | шт | 1 | Подрядчик | Субподрядчик | 7500 | 7500 | 6700 | 6700 | 29150 | 29150
3468 | 2 | 2 этап |  | 801-Д02300.2.2/18-2-ТХ.ТР | Мебель | 7156870 | Стол журнальный 610х610х450(h) |  |  |  | шт | 1 | Подрядчик | Субподрядчик | 10000 | 10000 | 8800 | 8800 | 11100 | 11100
3469 | 2 | 2 этап |  | 801-Д02300.2.2/18-2-ТХ.ТР | ТХ (МТР) | 7156871 | Корзина для мусора |  |  |  | шт | 1 | Подрядчик | Субподрядчик | 3200 | 3200 | 2880 | 2880 | 750 | 750
3470 | 2 | 2 этап |  | 801-Д02300.2.2/18-2-ТХ.ТР | ТХ (МТР) | 7156872 | Зеркало 600х1500(h) |  |  |  | шт | 1 | Подрядчик | Субподрядчик | 11000 | 11000 | 9700 | 9700 | 16530 | 16530
3471 | 2 | 2 этап |  | 801-Д02300.2.2/18-2-ТХ.ТР | ТХ (ВО) | 7156873 | Холодильник бытовой однокамерный коричневый объем 50 л |  |  |  | шт | 1 | Подрядчик | Субподрядчик | 41000 | 41000 | 36000 | 36000 | 68150 | 68150
3472 | 2 | 2 этап |  | 801-Д02300.2.2/18-2-ТХ.ТР | Мебель | 7156874 | Кресло руководителя эргономичное на колесах с высокой спинкой и подлокотниками, нескользящим не электризующимся воздухопроницаемым покрытием |  |  |  | шт | 1 | Подрядчик | Субподрядчик | 41000 | 41000 | 40200 | 40200 | 58100 | 58100
3473 | 2 | 2 этап |  | 801-Д02300.2.2/18-2-ТХ.ТР | ТХ (МТР) | 7156875 | Чайник электрический 1,7 л, Напряжение 220 В, Потребляемая мощность 1,5 кВт |  |  |  | шт | 1 | Подрядчик | Субподрядчик | 4500 | 4500 | 3500 | 3500 | 11380 | 11380
3474 | 2 | 2 этап |  | 801-Д02300.2.2/18-2-ТХ.ТР | Мебель | 7156876 | Стул для посетителей со спинкой с нескользящим покрытием не электризующимся воздухопроницаемым покрытием |  |  |  | шт | 1 | Подрядчик | Субподрядчик | 36000 | 36000 | 34400 | 34400 | 5700 | 5700
3475 | 2 | 2 этап |  | 801-Д02300.2.2/18-2-ТХ.ТР | Мебель | 7156877 | Диван 2-х местный, Габаритные размеры 2000х880х660(h) |  |  |  | шт | 1 | Подрядчик | Субподрядчик | 159000 | 159000 | 154000 | 154000 | 44560 | 44560
3476 | 2 | 2 этап |  | 801-Д02300.2.2/18-2-ТХ.ТР | Мебель | 7156878 | Тумба приставная с крышкой, 4 ящика, центральный замок, 420х520х720(h) мм |  |  |  | шт | 1 | Подрядчик | Субподрядчик | 8400 | 8400 | 7500 | 7500 | 22400 | 22400
3477 | 2 | 2 этап |  | 801-Д02300.2.2/18-2-ТХ.ТР | Мебель | 7156879 | Тумба для оргтехники, 570х660х650(h) мм |  |  |  | шт | 1 | Подрядчик | Субподрядчик | 8100 | 8100 | 7200 | 7200 | 21200 | 21200
3478 | 2 | 2 этап |  | 801-Д02300.2.2/18-2-ТХ.ТР | Мебель | 7156880 | Настольный светильник с люминесцентной лампой |  |  |  | шт | 1 | Подрядчик | Субподрядчик | 3200 | 3200 | 2900 | 2900 | 7500 | 7500
3479 | 2 | 2 этап |  | 801-Д02300.2.2/18-2-ТХ.ТР | ТХ (МТР) | 7156881 | Постер, природный пейзаж |  |  |  | шт | 6 | Подрядчик | Субподрядчик | 5000 | 30000 | 5400 | 32400 | 1500 | 9000
3480 | 2 | 2 этап |  | 801-Д02300.2.2/18-2-ТХ.ТР | ТХ (МТР) | 7156882 | Жалюзи вертикальные 2200х2300(h)мм |  |  |  | шт | 2 | Подрядчик | Субподрядчик | 16900 | 33800 | 15200 | 30400 | 8750 | 17500
3481 | 2 | 2 этап |  | 801-Д02300.2.2/18-2-ТХ.ТР | Мебель | 7156883 | Стол письменный эргономичный угловой 1400х750 мм |  |  |  | шт | 1 | Подрядчик | Субподрядчик | 15500 | 15500 | 14700 | 14700 | 26200 | 26200
3482 | 2 | 2 этап |  | 801-Д02300.2.2/18-2-ТХ.ТР | Мебель | 7156884 | Тумба выкатная, 3 ящика, центральный замок, 420х530х580(h) мм |  |  |  | шт | 1 | Подрядчик | Субподрядчик | 7000 | 7000 | 6700 | 6700 | 15552 | 15552
3483 | 2 | 2 этап |  | 801-Д02300.2.2/18-2-ТХ.ТР | ТХ (ВО) | 7156885 | Часы настенные кварцевые |  |  |  | шт | 1 | Подрядчик | Субподрядчик | 4000 | 4000 | 3500 | 3500 | 5000 | 5000
3484 | 2 | 2 этап |  | 801-Д02300.2.2/18-2-ТХ.ТР | ТХ (МТР) | 7156886 | Информационный стенд (доска информации) пробковая 600х900 мм |  |  |  | шт | 1 | Подрядчик | Субподрядчик | 6000 | 6000 | 5800 | 5800 | 9860 | 9860
3485 | 2 | 2 этап |  | 801-Д02300.2.2/18-2-ТХ.ТР | Мебель | 7156887 | Шкаф для документов высокий со стеклом и замком 900х450х2070 мм |  |  |  | шт | 1 | Подрядчик | Субподрядчик | 19000 | 19000 | 17700 | 17700 | 36780 | 36780
3486 | 2 | 2 этап |  | 801-Д02300.2.2/18-2-ТХ.ТР | Мебель | 7156889 | Кресло для релаксации (полулежа) |  |  |  | шт | 1 | Подрядчик | Субподрядчик | 68000 | 68000 | 65000 | 65000 | 48900 | 48900
3487 | 2 | 2 этап |  | 801-Д02300.2.2/18-2-ТХ.ТР | Мебель | 7156890 | Стул офисный |  |  |  | шт | 10 | Подрядчик | Субподрядчик | 2900 | 29000 | 2500 | 25000 | 2300 | 23000
3488 | 2 | 2 этап |  | 801-Д02300.2.2/18-2-ТХ.ТР | Мебель | 7156891 | Шкаф для одежды 900х450х2070(h)мм |  |  |  | шт | 2 | Подрядчик | Субподрядчик | 15800 | 31600 | 15100 | 30200 | 31820 | 63640
3489 | 2 | 2 этап |  | 801-Д02300.2.2/18-2-ТХ.ТР | Мебель | 7156892 | Стол письменный, 1400х800х750(h) мм |  |  |  | шт | 1 | Подрядчик | Субподрядчик | 8500 | 8500 | 7980 | 7980 | 38130 | 38130
3490 | 2 | 2 этап |  | 801-Д02300.2.2/18-2-ТХ.ТР | Мебель | 7156893 | Стол компьютерный, 700х700х750(h), торговая сеть |  |  |  | шт | 10 | Подрядчик | Субподрядчик | 8800 | 88000 | 7900 | 79000 | 16500 | 165000
3491 | 2 | 2 этап |  | 801-Д02300.2.2/18-2-ТХ.ТР | Мебель | 7156894 | Тумба для оргтехники , 710х580х610(h) мм |  |  |  | шт | 1 | Подрядчик | Субподрядчик | 8100 | 8100 | 7200 | 7200 | 21200 | 21200
3492 | 2 | 2 этап |  | 801-Д02300.2.2/18-2-ТХ.ТР | ТХ (МТР) | 7156895 | Корзина для мусора |  |  |  | шт | 1 | Подрядчик | Субподрядчик | 3200 | 3200 | 2880 | 2880 | 750 | 750
3493 | 2 | 2 этап |  | 801-Д02300.2.2/18-2-ТХ.ТР | Мебель | 7156896 | Шкаф двустворчатый для документов с остеклением, 780х300х1870 |  |  |  | шт | 4 | Подрядчик | Субподрядчик | 16500 | 66000 | 15600 | 62400 | 37200 | 148800
3494 | 2 | 2 этап |  | 801-Д02300.2.2/18-2-ТХ.ТР | Мебель | 7156897 | Кресло офисное |  |  |  | шт | 1 | Подрядчик | Субподрядчик | 13000 | 13000 | 12000 | 12000 | 16890 | 16890
3495 | 2 | 2 этап |  | 801-Д02300.2.2/18-2-ТХ.ТР | ТХ (МТР) | 7156898 | Кулер для воды, Напряжение 220-240 В/50 Гц, Мощность 550 Вт |  |  |  | шт | 1 | Подрядчик | Субподрядчик | 16900 | 16900 | 15500 | 15500 | 23000 | 23000
3496 | 2 | 2 этап |  | 801-Д02300.2.2/18-2-ТХ.ТР | ТХ (ВО) | 7156899 | Интерактивная доска для учебных классов, I-2000 мм, 220В,20Вт |  |  |  | шт | 1 | Подрядчик | Субподрядчик | 101000 | 101000 | 98500 | 98500 | 18100 | 18100
3497 | 2 | 2 этап |  | 801-Д02300.2.2/18-2-ТХ.ТР | ТХ (ВО) | 7156900 | Проектор мультимедийный (мощность 0,17 кВт) |  |  |  | шт | 1 | Подрядчик | Субподрядчик | 145000 | 145000 | 140400 | 140400 | 93800 | 93800
3498 | 2 | 2 этап |  | 801-Д02300.2.2/18-2-ТХ.ТР | ТХ (ВО) | 7156903 | Настенные стрелочные часы |  |  |  | шт | 1 | Подрядчик | Субподрядчик | 4100 | 4100 | 3500 | 3500 | 5000 | 5000
3499 | 2 | 2 этап |  | 801-Д02300.2.2/18-2-ТХ.ТР | ТХ (МТР) | 7156904 | Жалюзи вертикальные 1900х2300(h)мм |  |  |  | шт | 2 | Подрядчик | Субподрядчик | 16900 | 33800 | 12500 | 25000 | 8750 | 17500
3500 | 2 | 2 этап |  | 801-Д02300.2.2/18-2-ТХ.ТР | ТХ (МТР) | 7156906 | Витрина для демонстрации средств индивидуальной защиты (СИЗ), 1500х900х500 |  |  |  | шт | 1 | Подрядчик | Субподрядчик | 33000 | 33000 | 32500 | 32500 | 21790 | 21790
3501 | 2 | 2 этап |  | 801-Д02300.2.2/18-2-ТХ.ТР | ТХ (МТР) | 7156907 | Информационный тематический стенд 1200х1000 |  |  |  | шт | 2 | Подрядчик | Субподрядчик | 6200 | 12400 | 5460 | 10920 | 9860 | 19720
3502 | 2 | 2 этап |  | 801-Д02300.2.2/18-2-ТХ.ТР | ТХ (МТР) | 7156908 | Плакаты по охране труда |  |  |  | шт | 10 | Подрядчик | Субподрядчик | 4000 | 40000 | 4550 | 45500 | 0 | 0
3503 | 2 | 2 этап |  | 801-Д02300.2.2/18-2-ТХ.ТР | ТХ (МТР) | 7156909 | Напольная перекидная система А1 |  |  |  | шт | 1 | Подрядчик | Субподрядчик | 25200 | 25200 | 25870 | 25870 | 0 | 0
3504 | 2 | 2 этап |  | 801-Д02300.2.2/18-2-ТХ.ТР | ТХ (МТР) | 7156910 | Напольная перекидная система А3 |  |  |  | шт | 1 | Подрядчик | Субподрядчик | 5000 | 5000 | 4800 | 4800 | 0 | 0
3505 | 2 | 2 этап |  | 801-Д02300.2.2/18-2-ТХ.ТР | ТХ (МТР) | 7156911 | Многофункциональный тренажер для отработки практических навыков оказания первой помощи с комплектом плакатов |  |  |  | шт | 1 | Подрядчик | Субподрядчик | 76020 | 76020 | 74500 | 74500 | 184000 | 184000
3506 | 2 | 2 этап |  | 801-Д02300.2.2/18-2-ТХ.ТР | Мебель | 7156912 | Светильник настольный |  |  |  | шт | 1 | Подрядчик | Субподрядчик | 3600 | 3600 | 4000 | 4000 | 5200 | 5200
3507 | 2 | 2 этап |  | 801-Д02300.2.2/18-2-ТХ.ТР | Мебель | 7156913 | Стул офисный |  |  |  | шт | 20 | Подрядчик | Субподрядчик | 2900 | 58000 | 2500 | 50000 | 2300 | 46000
3508 | 2 | 2 этап |  | 801-Д02300.2.2/18-2-ТХ.ТР | Мебель | 7156914 | Шкаф для одежды 900х450х2070(h)мм |  |  |  | шт | 2 | Подрядчик | Субподрядчик | 15800 | 31600 | 15100 | 30200 | 31820 | 63640
3509 | 2 | 2 этап |  | 801-Д02300.2.2/18-2-ТХ.ТР | Мебель | 7156915 | Стол письменный, 1400х800х750(h) мм |  |  |  | шт | 1 | Подрядчик | Субподрядчик | 8500 | 8500 | 7980 | 7980 | 38130 | 38130
3510 | 2 | 2 этап |  | 801-Д02300.2.2/18-2-ТХ.ТР | Мебель | 7156916 | Стол компьютерный, 700х700х750(h), торговая сеть |  |  |  | шт | 20 | Подрядчик | Субподрядчик | 8800 | 176000 | 7900 | 158000 | 16500 | 330000
3511 | 2 | 2 этап |  | 801-Д02300.2.2/18-2-ТХ.ТР | Мебель | 7156917 | Тумба для оргтехники , 710х580х610(h) мм |  |  |  | шт | 1 | Подрядчик | Субподрядчик | 8100 | 8100 | 7200 | 7200 | 21200 | 21200
3512 | 2 | 2 этап |  | 801-Д02300.2.2/18-2-ТХ.ТР | ТХ (МТР) | 7156918 | Корзина для мусора |  |  |  | шт | 1 | Подрядчик | Субподрядчик | 3200 | 3200 | 2880 | 2880 | 750 | 750
3513 | 2 | 2 этап |  | 801-Д02300.2.2/18-2-ТХ.ТР | Мебель | 7156919 | Шкаф двустворчатый для документов с остеклением, 780х300х1870 |  |  |  | шт | 6 | Подрядчик | Субподрядчик | 16500 | 99000 | 15600 | 93600 | 37200 | 223200
3514 | 2 | 2 этап |  | 801-Д02300.2.2/18-2-ТХ.ТР | Мебель | 7156920 | Кресло офисное |  |  |  | шт | 1 | Подрядчик | Субподрядчик | 13000 | 13000 | 12000 | 12000 | 16890 | 16890
3515 | 2 | 2 этап |  | 801-Д02300.2.2/18-2-ТХ.ТР | ТХ (МТР) | 7156921 | Кулер для воды, Напряжение 220-240 В/50 Гц, Мощность 550 Вт |  |  |  | шт | 1 | Подрядчик | Субподрядчик | 16900 | 16900 | 15500 | 15500 | 23000 | 23000
3516 | 2 | 2 этап |  | 801-Д02300.2.2/18-2-ТХ.ТР | ТХ (ВО) | 7156922 | Интерактивная доска для учебных классов, I-2000 мм, 220В,20Вт |  |  |  | шт | 1 | Подрядчик | Субподрядчик | 101000 | 101000 | 98500 | 98500 | 18100 | 18100
3517 | 2 | 2 этап |  | 801-Д02300.2.2/18-2-ТХ.ТР | ТХ (ВО) | 7156923 | Проектор мультимедийный (мощность 0,17 кВт) |  |  |  | шт | 1 | Подрядчик | Субподрядчик | 145000 | 145000 | 140400 | 140400 | 93800 | 93800
3518 | 2 | 2 этап |  | 801-Д02300.2.2/18-2-ТХ.ТР | ТХ (МТР) | 7156926 | Жалюзи вертикальные 1900х2300(h)мм |  |  |  | шт | 3 | Подрядчик | Субподрядчик | 16900 | 50700 | 12500 | 37500 | 8750 | 26250
3519 | 2 | 2 этап |  | 801-Д02300.2.2/18-2-ТХ.ТР | Мебель | 7156928 | Тумба двухдверная, 2 ящика 600х1000х860(h) мм |  |  |  | шт | 1 | Подрядчик | Субподрядчик | 9200 | 9200 | 8800 | 8800 | 21200 | 21200
3520 | 2 | 2 этап |  | 801-Д02300.2.2/18-2-ТХ.ТР | ТХ (МТР) | 7156929 | Вешалка напольная вертикальная |  |  |  | шт | 1 | Подрядчик | Субподрядчик | 5000 | 5000 | 4500 | 4500 | 19880 | 19880
3521 | 2 | 2 этап |  | 801-Д02300.2.2/18-2-ТХ.ТР | Мебель | 7156930 | Шкаф для одежды 900х450х2070(h)мм |  |  |  | шт | 1 | Подрядчик | Субподрядчик | 15800 | 15800 | 15100 | 15100 | 31820 | 31820
3522 | 2 | 2 этап |  | 801-Д02300.2.2/18-2-ТХ.ТР | ТХ (ВО) | 7156931 | Микроволновая печь, 800 Вт, Напряжение 220 В, 275х320х450 мм |  |  |  | шт | 1 | Подрядчик | Субподрядчик | 7500 | 7500 | 6700 | 6700 | 29150 | 29150
3523 | 2 | 2 этап |  | 801-Д02300.2.2/18-2-ТХ.ТР | ТХ (МТР) | 7156932 | Корзина для мусора |  |  |  | шт | 1 | Подрядчик | Субподрядчик | 3200 | 3200 | 2880 | 2880 | 750 | 750
3524 | 2 | 2 этап |  | 801-Д02300.2.2/18-2-ТХ.ТР | ТХ (МТР) | 7156933 | Зеркало 600х1500(h) |  |  |  | шт | 1 | Подрядчик | Субподрядчик | 11000 | 11000 | 9700 | 9700 | 16530 | 16530
3525 | 2 | 2 этап |  | 801-Д02300.2.2/18-2-ТХ.ТР | ТХ (ВО) | 7156934 | Холодильник бытовой однокамерный коричневый объем 50 л |  |  |  | шт | 1 | Подрядчик | Субподрядчик | 41000 | 41000 | 36000 | 36000 | 68150 | 68150
3526 | 2 | 2 этап |  | 801-Д02300.2.2/18-2-ТХ.ТР | Мебель | 7156935 | Кресло руководителя эргономичное на колесах с высокой спинкой и подлокотниками, нескользящим не электризующимся воздухопроницаемым покрытием |  |  |  | шт | 1 | Подрядчик | Субподрядчик | 41000 | 41000 | 40200 | 40200 | 58100 | 58100
3527 | 2 | 2 этап |  | 801-Д02300.2.2/18-2-ТХ.ТР | ТХ (МТР) | 7156936 | Чайник электрический 1,7 л, Напряжение 220 В, Потребляемая мощность 1,5 кВт |  |  |  | шт | 1 | Подрядчик | Субподрядчик | 4500 | 4500 | 3500 | 3500 | 11380 | 11380
3528 | 2 | 2 этап |  | 801-Д02300.2.2/18-2-ТХ.ТР | Мебель | 7156937 | Стул для посетителей со спинкой с нескользящим покрытием не электризующимся воздухопроницаемым покрытием |  |  |  | шт | 2 | Подрядчик | Субподрядчик | 36000 | 72000 | 34400 | 68800 | 5700 | 11400
3529 | 2 | 2 этап |  | 801-Д02300.2.2/18-2-ТХ.ТР | Мебель | 7156938 | Тумба приставная с крышкой, 4 ящика, центральный замок, 420х520х720(h) мм |  |  |  | шт | 1 | Подрядчик | Субподрядчик | 8500 | 8500 | 7500 | 7500 | 22400 | 22400
3530 | 2 | 2 этап |  | 801-Д02300.2.2/18-2-ТХ.ТР | Мебель | 7156939 | Тумба для оргтехники, 570х660х650(h) мм |  |  |  | шт | 1 | Подрядчик | Субподрядчик | 8100 | 8100 | 7200 | 7200 | 21200 | 21200
3531 | 2 | 2 этап |  | 801-Д02300.2.2/18-2-ТХ.ТР | Мебель | 7156940 | Настольный светильник с люминесцентной лампой |  |  |  | шт | 1 | Подрядчик | Субподрядчик | 3000 | 3000 | 2900 | 2900 | 7500 | 7500
3532 | 2 | 2 этап |  | 801-Д02300.2.2/18-2-ТХ.ТР | ТХ (МТР) | 7156941 | Постер, природный пейзаж |  |  |  | шт | 3 | Подрядчик | Субподрядчик | 5000 | 15000 | 5400 | 16200 | 1500 | 4500
3533 | 2 | 2 этап |  | 801-Д02300.2.2/18-2-ТХ.ТР | ТХ (МТР) | 7156942 | Жалюзи вертикальные 2200х2300(h)мм |  |  |  | шт | 2 | Подрядчик | Субподрядчик | 16900 | 33800 | 15200 | 30400 | 8750 | 17500
3534 | 2 | 2 этап |  | 801-Д02300.2.2/18-2-ТХ.ТР | ТХ (ВО) | 7156943 | Музыкальный центр (микросистема CD-R CD-RW, USB-порт, FM тюнер, мощность 20 Вт, пульт) |  |  |  | шт | 1 | Подрядчик | Субподрядчик | 38000 | 38000 | 32000 | 32000 | 24510 | 24510
3535 | 2 | 2 этап |  | 801-Д02300.2.2/18-2-ТХ.ТР | Мебель | 7156944 | Стол письменный эргономичный угловой 1400х750 мм |  |  |  | шт | 1 | Подрядчик | Субподрядчик | 15500 | 15500 | 14700 | 14700 | 26200 | 26200
3536 | 2 | 2 этап |  | 801-Д02300.2.2/18-2-ТХ.ТР | Мебель | 7156945 | Тумба выкатная, 3 ящика, центральный замок, 420х530х580(h) мм |  |  |  | шт | 1 | Подрядчик | Субподрядчик | 7000 | 7000 | 6700 | 6700 | 15552 | 15552
3537 | 2 | 2 этап |  | 801-Д02300.2.2/18-2-ТХ.ТР | Мебель | 7156946 | Кресло мягкое для офиса с нескользящим не электризующимся воздухопроницаемым покрытием |  |  |  | шт | 2 | Подрядчик | Субподрядчик | 42000 | 84000 | 40200 | 80400 | 17000 | 34000
3538 | 2 | 2 этап |  | 801-Д02300.2.2/18-2-ТХ.ТР | ТХ (ВО) | 7156947 | Часы настенные кварцевые |  |  |  | шт | 1 | Подрядчик | Субподрядчик | 4000 | 4000 | 3500 | 3500 | 5000 | 5000
3539 | 2 | 2 этап |  | 801-Д02300.2.2/18-2-ТХ.ТР | ТХ (МТР) | 7156948 | Информационный стенд (доска информации) пробковая 600х900 мм |  |  |  | шт | 1 | Подрядчик | Субподрядчик | 6000 | 6000 | 5800 | 5800 | 7782 | 7782
3540 | 2 | 2 этап |  | 801-Д02300.2.2/18-2-ТХ.ТР | Мебель | 7156949 | Стол журнальный d650х490 мм |  |  |  | шт | 1 | Подрядчик | Субподрядчик | 10000 | 10000 | 9900 | 9900 | 11100 | 11100
3541 | 2 | 2 этап |  | 801-Д02300.2.2/18-2-ТХ.ТР | Мебель | 7156950 | Шкаф для документов высокий со стеклом и замком 900х450х2070 мм |  |  |  | шт | 1 | Подрядчик | Субподрядчик | 18500 | 18500 | 17700 | 17700 | 36780 | 36780
3542 | 2 | 2 этап |  | 801-Д02300.2.2/18-2-ТХ.ТР | ТХ (МТР) | 7156952 | Ширма секционная, 1 секция - 1700х700 |  |  |  | шт | 1 | Подрядчик | Субподрядчик | 4000 | 4000 | 3500 | 3500 | 8750 | 8750
3543 | 2 | 2 этап |  | 801-Д02300.2.2/18-2-ТХ.ТР | ТХ (МТР) | 7156953 | Корзина для мусора |  |  |  | шт | 1 | Подрядчик | Субподрядчик | 3200 | 3200 | 2880 | 2880 | 750 | 750
3544 | 2 | 2 этап |  | 801-Д02300.2.2/18-2-ТХ.ТР | Мебель | 7156954 | Кресло руководителя эргономичное на колесах с высокой спинкой и подлокотниками, нескользящим не электризующимся воздухопроницаемым покрытием |  |  |  | шт | 1 | Подрядчик | Субподрядчик | 41000 | 41000 | 40200 | 40200 | 58100 | 58100
3545 | 2 | 2 этап |  | 801-Д02300.2.2/18-2-ТХ.ТР | Мебель | 7156955 | Кресло для релаксации (полулежа) |  |  |  | шт | 1 | Подрядчик | Субподрядчик | 68000 | 68000 | 65000 | 65000 | 48900 | 48900
3546 | 2 | 2 этап |  | 801-Д02300.2.2/18-2-ТХ.ТР | Мебель | 7156956 | Кресло мягкое с нескользящим неэлектризующимся воздухопроницаемым покрытием |  |  |  | шт | 2 | Подрядчик | Субподрядчик | 41000 | 82000 | 40200 | 80400 | 17000 | 34000
3547 | 2 | 2 этап |  | 801-Д02300.2.2/18-2-ТХ.ТР | ТХ (МТР) | 7156957 | Настенная бра с плавной регулировкой освещения |  |  |  | шт | 2 | Подрядчик | Субподрядчик | 6000 | 12000 | 5700 | 11400 | 0 | 0
3548 | 2 | 2 этап |  | 801-Д02300.2.2/18-2-ТХ.ТР | Мебель | 7156958 | Тумба для оргтехники, 570х660х650(h) мм |  |  |  | шт | 1 | Подрядчик | Субподрядчик | 8100 | 8100 | 7200 | 7200 | 21200 | 21200
3549 | 2 | 2 этап |  | 801-Д02300.2.2/18-2-ТХ.ТР | ТХ (МТР) | 7156959 | Постер, природный пейзаж |  |  |  | шт | 5 | Подрядчик | Субподрядчик | 5000 | 25000 | 5400 | 27000 | 0 | 0
3550 | 2 | 2 этап |  | 801-Д02300.2.2/18-2-ТХ.ТР | ТХ (МТР) | 7156960 | Жалюзи вертикальные 2200х2300(h)мм |  |  |  | шт | 2 | Подрядчик | Субподрядчик | 16900 | 33800 | 15200 | 30400 | 8750 | 17500
3551 | 2 | 2 этап |  | 801-Д02300.2.2/18-2-ТХ.ТР | ТХ (ВО) | 7156961 | Аппаратно-программный комплекс "Реактор БОС" (комплекс реабилитационный психофизиологический для тренинга с биологической обратной связью) |  |  |  | шт | 1 | Подрядчик | Субподрядчик | 2785000 | 2785000 | 2800000 | 2800000 | 0 | 0
3552 | 2 | 2 этап |  | 801-Д02300.2.2/18-2-ТХ.ТР | ТХ (ВО) | 7156962 | Антистрессовая психофизиологическая аудио-визуальная музыкальная система "Сенсориум" |  |  |  | шт | 1 | Подрядчик | Субподрядчик | 2680000 | 2680000 | 2500000 | 2500000 | 0 | 0
3553 | 2 | 2 этап |  | 801-Д02300.2.2/18-2-ТХ.ТР | ТХ (ВО) | 7156963 | Музыкальный центр (микросистема CD-R CD-RW, USB-порт, FM тюнер, мощность 20 Вт, пульт) |  |  |  | шт | 1 | Подрядчик | Субподрядчик | 42000 | 42000 | 32000 | 32000 | 0 | 0
3554 | 2 | 2 этап |  | 801-Д02300.2.2/18-2-ТХ.ТР | Мебель | 7156964 | Стол письменный, 860х800х750(h) мм |  |  |  | шт | 1 | Подрядчик | Субподрядчик | 6500 | 6500 | 5700 | 5700 | 11780 | 11780
3555 | 2 | 2 этап |  | 801-Д02300.2.2/18-2-ТХ.ТР | Мебель | 7156965 | Стол журнальный d650х490 мм |  |  |  | шт | 1 | Подрядчик | Субподрядчик | 10000 | 10000 | 9900 | 9900 | 12300 | 12300
3556 | 2 | 2 этап |  | 801-Д02300.2.2/18-2-ТХ.ТР | ТХ (МТР) | 7156966 | Корзина для мусора |  |  |  | шт | 1 | Подрядчик | Субподрядчик | 3200 | 3200 | 2880 | 2880 | 750 | 750
3557 | 2 | 2 этап |  | 801-Д02300.2.2/18-2-ТХ.ТР | Мебель | 7156967 | Кресло офисное |  |  |  | шт | 1 | Подрядчик | Субподрядчик | 13000 | 13000 | 12000 | 12000 | 16890 | 16890
3558 | 2 | 2 этап |  | 801-Д02300.2.2/18-2-ТХ.ТР | Мебель | 7156968 | Стул для посетителей со спинкой с нескользящим покрытием не электризующимся воздухопроницаемым покрытием |  |  |  | шт | 2 | Подрядчик | Субподрядчик | 36000 | 72000 | 34400 | 68800 | 5700 | 11400
3559 | 2 | 2 этап |  | 801-Д02300.2.2/18-2-ТХ.ТР | Мебель | 7156969 | Стол письменный, 1200х800х750(h) мм |  |  |  | шт | 1 | Подрядчик | Субподрядчик | 7500 | 7500 | 6900 | 6900 | 18200 | 18200
3560 | 2 | 2 этап |  | 801-Д02300.2.2/18-2-ТХ.ТР | ТХ (ВО) | 7156970 | Автомат газированной воды(сатуратор) |  |  |  | шт | 1 | Подрядчик | Субподрядчик | 200000 | 200000 | 181000 | 181000 | 432780 | 432780
3561 | 2 | 2 этап |  | 801-Д02300.2.2/18-2-ТХ.ТР | ТХ (ВО) | 7156971 | Пурифайер для воды |  |  |  | шт | 1 | Подрядчик | Субподрядчик | 55000 | 55000 | 52500 | 52500 | 76540 | 76540
3562 | 2 | 2 этап |  | 801-Д02300.2.2/18-2-ТХ.ТР | Мебель | 7156972 | Стул |  |  |  | шт | 3 | Подрядчик | Субподрядчик | 2900 | 8700 | 2500 | 7500 | 2300 | 6900
3563 | 2 | 2 этап |  | 801-Д02300.2.2/18-2-ТХ.ТР | Мебель | 7156973 | Стол журнальный 610х610х450(h) |  |  |  | шт | 1 | Подрядчик | Субподрядчик | 10000 | 10000 | 8800 | 8800 | 11100 | 11100
3564 | 2 | 2 этап |  | 801-Д02300.2.2/18-2-ТХ.ТР | ТХ (МТР) | 7156974 | Зеркало 600х1500(h) |  |  |  | шт | 1 | Подрядчик | Субподрядчик | 11000 | 11000 | 9700 | 9700 | 16530 | 16530
3565 | 2 | 2 этап |  | 801-Д02300.2.2/18-2-ТХ.ТР | ТХ (МТР) | 7156975 | Кулер для воды, Напряжение 220-240 В/50 Гц, Мощность 550 Вт |  |  |  | шт | 1 | Подрядчик | Субподрядчик | 16900 | 16900 | 15500 | 15500 | 23000 | 23000
3566 | 2 | 2 этап |  | 801-Д02300.2.2/18-2-ТХ.ТР | ТХ (МТР) | 7156976 | Жалюзи вертикальные 2200х2300(h)мм |  |  |  | шт | 1 | Подрядчик | Субподрядчик | 16900 | 16900 | 15200 | 15200 | 8750 | 8750
3567 | 2 | 2 этап |  | 801-Д02300.2.2/18-2-ТХ.ТР | Мебель | 7156977 | Кресло для релаксации (полулежа) |  |  |  | шт | 2 | Подрядчик | Субподрядчик | 68000 | 136000 | 65000 | 130000 | 48900 | 97800
3568 | 2 | 2 этап |  | 801-Д02300.2.2/18-2-ТХ.ТР | ТХ (СиПМ) | 7156978 | Шкаф металлический, 600х300х1750(h) |  |  |  | шт | 1 | Подрядчик | Субподрядчик | 12500 | 12500 | 11980 | 11980 | 27800 | 27800
3569 | 2 | 2 этап |  | 801-Д02300.2.2/18-2-ТХ.ТР | ТХ (ВО) | 7156979 | Двухведёрная многофункциональная тележка с механическим отжимом и креплением (в составе-швабры, щетки, крепление мешка для мусора-объем 80 л., места для транспортировки уборочного инвентаря, чистящие и моющие средства) |  |  |  | шт | 1 | Подрядчик | Субподрядчик | 14000 | 14000 | 12920 | 12920 | 15300 | 15300
3570 | 2 | 2 этап |  | 801-Д02300.2.2/18-2-ТХ.ТР | ТХ (СиПМ) | 7156980 | Стеллаж металлический 1000х400х1800(h) мм |  |  |  | шт | 1 | Подрядчик | Субподрядчик | 8500 | 8500 | 7500 | 7500 | 11600 | 11600
3571 | 2 | 2 этап |  | 801-Д02300.2.2/18-2-ТХ.ТР | ТХ (МТР) | 7156981 | Швабра |  |  |  | шт | 4 | Подрядчик | Субподрядчик | 12000 | 48000 | 10800 | 43200 | 0 | 0
3572 | 2 | 2 этап |  | 801-Д02300.2.2/18-2-ТХ.ТР | ТХ (МТР) | 7156982 | Тряпка для уборки (упаковка 10шт) |  |  |  | шт | 4 | Подрядчик | Субподрядчик | 3500 | 14000 | 3400 | 13600 | 0 | 0
3573 | 2 | 2 этап |  | 801-Д02300.2.2/18-2-ТХ.ТР | ТХ (МТР) | 7156983 | Комплект моющих средств |  |  |  | шт | 1 | Подрядчик | Субподрядчик | 4500 | 4500 | 5000 | 5000 | 48600 | 48600
3574 | 2 | 2 этап |  | 801-Д02300.2.2/18-2-ТХ.ТР | ТХ (МТР) | 7156984 | Ведро пластиковое 10л |  |  |  | шт | 2 | Подрядчик | Субподрядчик | 700 | 1400 | 550 | 1100 | 800 | 1600
3575 | 2 | 2 этап |  | 801-Д02300.2.2/18-2-ТХ.ТР | ТХ (МТР) | 7156985 | Ведро металлическое 10л |  |  |  | шт | 2 | Подрядчик | Субподрядчик | 900 | 1800 | 580 | 1160 | 1000 | 2000
3576 | 2 | 2 этап |  | 801-Д02300.2.2/18-2-ТХ.ТР | Мебель | 7156986 | Стул офисный |  |  |  | шт | 1 | Подрядчик | Субподрядчик | 2900 | 2900 | 2500 | 2500 | 2300 | 2300
3577 | 2 | 2 этап |  | 801-Д02300.2.2/18-2-ТХ.ТР | Мебель | 7156987 | Шкаф для одежды 800х420х1900(h) мм |  |  |  | шт | 1 | Подрядчик | Субподрядчик | 15800 | 15800 | 14700 | 14700 | 30560 | 30560
3578 | 2 | 2 этап |  | 801-Д02300.2.2/18-2-ТХ.ТР | ТХ (МТР) | 7156988 | Корзина для мусора |  |  |  | шт | 1 | Подрядчик | Субподрядчик | 3200 | 3200 | 2880 | 2880 | 750 | 750
3579 | 2 | 2 этап |  | 801-Д02300.2.2/18-2-ТХ.ТР | ТХ (МТР) | 7156989 | Зеркало 600х1500(h) |  |  |  | шт | 1 | Подрядчик | Субподрядчик | 11000 | 11000 | 9700 | 9700 | 16530 | 16530
3580 | 2 | 2 этап |  | 801-Д02300.2.2/18-2-ТХ.ТР | Мебель | 7156990 | Шкаф двустворчатый для документов с остеклением, 780х300х1870 |  |  |  | шт | 1 | Подрядчик | Субподрядчик | 16500 | 16500 | 15600 | 15600 | 37200 | 37200
3581 | 2 | 2 этап |  | 801-Д02300.2.2/18-2-ТХ.ТР | Мебель | 7156991 | Кресло офисное |  |  |  | шт | 1 | Подрядчик | Субподрядчик | 13000 | 13000 | 12000 | 12000 | 16890 | 16890
3582 | 2 | 2 этап |  | 801-Д02300.2.2/18-2-ТХ.ТР | Мебель | 7156992 | Тумба для оргтехники, 570х660х650(h) мм |  |  |  | шт | 1 | Подрядчик | Субподрядчик | 8100 | 8100 | 7200 | 7200 | 21200 | 21200
3583 | 2 | 2 этап |  | 801-Д02300.2.2/18-2-ТХ.ТР | Мебель | 7156993 | Стол компьютерный угловой с закруглением, 1600х1000х750 мм |  |  |  | шт | 1 | Подрядчик | Субподрядчик | 15500 | 15500 | 14800 | 14800 | 38130 | 38130
3584 | 2 | 2 этап |  | 801-Д02300.2.2/18-2-ТХ.ТР | Мебель | 7156994 | Тумба приставная, 4 ящика 420х670х720(h) мм |  |  |  | шт | 1 | Подрядчик | Субподрядчик | 8400 | 8400 | 7500 | 7500 | 22400 | 22400
3585 | 2 | 2 этап |  | 801-Д02300.2.2/18-2-ТХ.ТР | ТХ (ВО) | 7156995 | Настенные стрелочные часы |  |  |  | шт | 1 | Подрядчик | Субподрядчик | 4100 | 4100 | 3500 | 3500 | 5000 | 5000
3586 | 2 | 2 этап |  | 801-Д02300.2.2/18-2-ТХ.ТР | ТХ (МТР) | 7156996 | Напольный обогреватель, мощность 2 кВт |  |  |  | шт | 1 | Подрядчик | Субподрядчик | 19000 | 19000 | 18300 | 18300 | 6780 | 6780
3587 | 2 | 2 этап |  | 801-Д02300.2.2/18-2-ТХ.ТР | ТХ (ВО) | 7156997 | Доска магнитно-маркерная 1000х1500мм |  |  |  | шт | 1 | Подрядчик | Субподрядчик | 20000 | 20000 | 19200 | 19200 | 11200 | 11200
3588 | 2 | 2 этап |  | 801-Д02300.2.2/18-2-ТХ.ТР | ТХ (МТР) | 7156998 | Жалюзи вертикальные 1900х2300(h)мм |  |  |  | шт | 1 | Подрядчик | Субподрядчик | 16900 | 16900 | 12500 | 12500 | 8750 | 8750
3589 | 2 | 2 этап |  | 801-Д02300.2.2/18-2-ТХ.ТР | Мебель | 7157000 | Стул офисный |  |  |  | шт | 8 | Подрядчик | Субподрядчик | 2900 | 23200 | 2500 | 20000 | 2300 | 18400
3590 | 2 | 2 этап |  | 801-Д02300.2.2/18-2-ТХ.ТР | Мебель | 7157001 | Шкаф для одежды 800х420х1900(h) мм |  |  |  | шт | 2 | Подрядчик | Субподрядчик | 15800 | 31600 | 14700 | 29400 | 30560 | 61120
3591 | 2 | 2 этап |  | 801-Д02300.2.2/18-2-ТХ.ТР | Мебель | 7157002 | Тумба для оргтехники , 710х580х610(h) мм |  |  |  | шт | 4 | Подрядчик | Субподрядчик | 8100 | 32400 | 7200 | 28800 | 21200 | 84800
3592 | 2 | 2 этап |  | 801-Д02300.2.2/18-2-ТХ.ТР | ТХ (МТР) | 7157003 | Корзина для мусора |  |  |  | шт | 4 | Подрядчик | Субподрядчик | 3200 | 12800 | 2880 | 11520 | 750 | 3000
3593 | 2 | 2 этап |  | 801-Д02300.2.2/18-2-ТХ.ТР | ТХ (МТР) | 7157004 | Зеркало 600х1500(h) |  |  |  | шт | 1 | Подрядчик | Субподрядчик | 11000 | 11000 | 9700 | 9700 | 16530 | 16530
3594 | 2 | 2 этап |  | 801-Д02300.2.2/18-2-ТХ.ТР | Мебель | 7157005 | Шкаф двустворчатый для документов с остеклением, 780х300х1870 |  |  |  | шт | 4 | Подрядчик | Субподрядчик | 16500 | 66000 | 15600 | 62400 | 37200 | 148800
3595 | 2 | 2 этап |  | 801-Д02300.2.2/18-2-ТХ.ТР | Мебель | 7157006 | Кресло офисное |  |  |  | шт | 4 | Подрядчик | Субподрядчик | 13000 | 52000 | 12000 | 48000 | 16890 | 67560
3596 | 2 | 2 этап |  | 801-Д02300.2.2/18-2-ТХ.ТР | ТХ (МТР) | 7157007 | Сейф для документов, 450х350х700(h) мм |  |  |  | шт | 1 | Подрядчик | Субподрядчик | 26000 | 26000 | 24500 | 24500 | 57800 | 57800
3597 | 2 | 2 этап |  | 801-Д02300.2.2/18-2-ТХ.ТР | ТХ (МТР) | 7157008 | Кулер для воды, Напряжение 220-240 В/50 Гц, Мощность 550 Вт |  |  |  | шт | 1 | Подрядчик | Субподрядчик | 16900 | 16900 | 15500 | 15500 | 23000 | 23000
3598 | 2 | 2 этап |  | 801-Д02300.2.2/18-2-ТХ.ТР | ТХ (МТР) | 7157009 | Ламинатор А3 |  |  |  | шт | 1 | Подрядчик | Субподрядчик | 55000 | 55000 | 53000 | 53000 | 21300 | 21300
3599 | 2 | 2 этап |  | 801-Д02300.2.2/18-2-ТХ.ТР | ТХ (МТР) | 7157010 | Брошюратор |  |  |  | шт | 1 | Подрядчик | Субподрядчик | 75000 | 75000 | 74000 | 74000 | 32700 | 32700
3600 | 2 | 2 этап |  | 801-Д02300.2.2/18-2-ТХ.ТР | Мебель | 7157011 | Стол компьютерный угловой с закруглением, 1600х1000х750 мм |  |  |  | шт | 4 | Подрядчик | Субподрядчик | 15500 | 62000 | 14800 | 59200 | 38130 | 152520
3601 | 2 | 2 этап |  | 801-Д02300.2.2/18-2-ТХ.ТР | Мебель | 7157012 | Тумба приставная, 4 ящика 420х670х720(h) мм |  |  |  | шт | 4 | Подрядчик | Субподрядчик | 8400 | 33600 | 7500 | 30000 | 22400 | 89600
3602 | 2 | 2 этап |  | 801-Д02300.2.2/18-2-ТХ.ТР | ТХ (ВО) | 7157013 | Настенные стрелочные часы |  |  |  | шт | 1 | Подрядчик | Субподрядчик | 4100 | 4100 | 3500 | 3500 | 5000 | 5000
3603 | 2 | 2 этап |  | 801-Д02300.2.2/18-2-ТХ.ТР | ТХ (ВО) | 7157014 | Доска магнитно-маркерная 1000х1500мм |  |  |  | шт | 1 | Подрядчик | Субподрядчик | 20000 | 20000 | 19200 | 19200 | 11200 | 11200
3604 | 2 | 2 этап |  | 801-Д02300.2.2/18-2-ТХ.ТР | ТХ (МТР) | 7157015 | Жалюзи вертикальные 1900х2300(h)мм |  |  |  | шт | 2 | Подрядчик | Субподрядчик | 16900 | 33800 | 12500 | 25000 | 8750 | 17500
3605 | 2 | 2 этап |  | 801-Д02300.2.2/18-2-ТХ.ТР | Мебель | 7157018 | Светильник настольный |  |  |  | шт | 1 | Подрядчик | Субподрядчик | 3500 | 3500 | 4000 | 4000 | 5200 | 5200
3606 | 2 | 2 этап |  | 801-Д02300.2.2/18-2-ТХ.ТР | Мебель | 7157019 | Диван 2-х местный, Габаритные размеры 2000х880х700(h) |  |  |  | шт | 1 | Подрядчик | Субподрядчик | 79000 | 79000 | 76000 | 76000 | 44560 | 44560
3607 | 2 | 2 этап |  | 801-Д02300.2.2/18-2-ТХ.ТР | Мебель | 7157020 | Шкаф для одежды 900х450х2070(h)мм |  |  |  | шт | 3 | Подрядчик | Субподрядчик | 15800 | 47400 | 15100 | 45300 | 31820 | 95460
3608 | 2 | 2 этап |  | 801-Д02300.2.2/18-2-ТХ.ТР | ТХ (МТР) | 7157021 | Корзина для мусора |  |  |  | шт | 6 | Подрядчик | Субподрядчик | 3200 | 19200 | 2880 | 17280 | 750 | 4500
3609 | 2 | 2 этап |  | 801-Д02300.2.2/18-2-ТХ.ТР | Мебель | 7157022 | Шкаф двустворчатый для документов с остеклением, 780х300х1870 |  |  |  | шт | 8 | Подрядчик | Субподрядчик | 16500 | 132000 | 15600 | 124800 | 37200 | 297600
3610 | 2 | 2 этап |  | 801-Д02300.2.2/18-2-ТХ.ТР | Мебель | 7157023 | Кресло офисное |  |  |  | шт | 6 | Подрядчик | Субподрядчик | 13000 | 78000 | 12000 | 72000 | 16890 | 101340
3611 | 2 | 2 этап |  | 801-Д02300.2.2/18-2-ТХ.ТР | Мебель | 7157024 | Тумба для оргтехники, 570х660х650(h) мм |  |  |  | шт | 1 | Подрядчик | Субподрядчик | 8100 | 8100 | 7200 | 7200 | 21200 | 21200
3612 | 2 | 2 этап |  | 801-Д02300.2.2/18-2-ТХ.ТР | Мебель | 7157025 | Стол компьютерный угловой с закруглением, 1600х1000х750 мм |  |  |  | шт | 6 | Подрядчик | Субподрядчик | 15500 | 93000 | 14800 | 88800 | 38130 | 228780
3613 | 2 | 2 этап |  | 801-Д02300.2.2/18-2-ТХ.ТР | Мебель | 7157026 | Тумба приставная, 4 ящика 420х670х720(h) мм |  |  |  | шт | 6 | Подрядчик | Субподрядчик | 8400 | 50400 | 7500 | 45000 | 22400 | 134400
3614 | 2 | 2 этап |  | 801-Д02300.2.2/18-2-ТХ.ТР | ТХ (ВО) | 7157027 | Настенные стрелочные часы |  |  |  | шт | 1 | Подрядчик | Субподрядчик | 4100 | 4100 | 3500 | 3500 | 5000 | 5000
3615 | 2 | 2 этап |  | 801-Д02300.2.2/18-2-ТХ.ТР | ТХ (МТР) | 7157028 | Напольный обогреватель, мощность 2 кВт |  |  |  | шт | 1 | Подрядчик | Субподрядчик | 19000 | 19000 | 18300 | 18300 | 6780 | 6780
3616 | 2 | 2 этап |  | 801-Д02300.2.2/18-2-ТХ.ТР | ТХ (ВО) | 7157029 | Доска магнитно-маркерная 1000х1500мм |  |  |  | шт | 1 | Подрядчик | Субподрядчик | 20000 | 20000 | 19200 | 19200 | 11200 | 11200
3617 | 2 | 2 этап |  | 801-Д02300.2.2/18-2-ТХ.ТР | ТХ (МТР) | 7157030 | Жалюзи вертикальные 1900х2300(h)мм |  |  |  | шт | 2 | Подрядчик | Субподрядчик | 16900 | 33800 | 12500 | 25000 | 8750 | 17500
3618 | 2 | 2 этап |  | 801-Д02300.2.2/18-2-ТХ.ТР | Мебель | 7157032 | Шкаф для одежды 900х450х2070(h)мм |  |  |  | шт | 2 | Подрядчик | Субподрядчик | 15800 | 31600 | 15100 | 30200 | 31820 | 63640
3619 | 2 | 2 этап |  | 801-Д02300.2.2/18-2-ТХ.ТР | Мебель | 7157033 | Тумба для оргтехники , 710х580х610(h) мм |  |  |  | шт | 1 | Подрядчик | Субподрядчик | 8100 | 8100 | 7200 | 7200 | 21200 | 21200
3620 | 2 | 2 этап |  | 801-Д02300.2.2/18-2-ТХ.ТР | ТХ (МТР) | 7157034 | Корзина для мусора |  |  |  | шт | 3 | Подрядчик | Субподрядчик | 3200 | 9600 | 2880 | 8640 | 750 | 2250
3621 | 2 | 2 этап |  | 801-Д02300.2.2/18-2-ТХ.ТР | ТХ (МТР) | 7157035 | Зеркало 600х1500(h) |  |  |  | шт | 1 | Подрядчик | Субподрядчик | 11000 | 11000 | 9700 | 9700 | 16530 | 16530
3622 | 2 | 2 этап |  | 801-Д02300.2.2/18-2-ТХ.ТР | Мебель | 7157036 | Шкаф двустворчатый для документов с остеклением, 780х300х1870 |  |  |  | шт | 3 | Подрядчик | Субподрядчик | 16500 | 49500 | 15600 | 46800 | 37200 | 111600
3623 | 2 | 2 этап |  | 801-Д02300.2.2/18-2-ТХ.ТР | Мебель | 7157037 | Кресло офисное |  |  |  | шт | 3 | Подрядчик | Субподрядчик | 13000 | 39000 | 12000 | 36000 | 16890 | 50670
3624 | 2 | 2 этап |  | 801-Д02300.2.2/18-2-ТХ.ТР | Мебель | 7157038 | Стол компьтерный угловой с закруглением, 1600х1000х750 мм |  |  |  | шт | 3 | Подрядчик | Субподрядчик | 15500 | 46500 | 14800 | 44400 | 38130 | 114390
3625 | 2 | 2 этап |  | 801-Д02300.2.2/18-2-ТХ.ТР | Мебель | 7157039 | Тумба приставная, 4 ящика 420х670х720(h) мм |  |  |  | шт | 3 | Подрядчик | Субподрядчик | 8400 | 25200 | 7500 | 22500 | 22400 | 67200
3626 | 2 | 2 этап |  | 801-Д02300.2.2/18-2-ТХ.ТР | ТХ (ВО) | 7157040 | Настенные стрелочные часы |  |  |  | шт | 1 | Подрядчик | Субподрядчик | 4100 | 4100 | 3500 | 3500 | 5000 | 5000
3627 | 2 | 2 этап |  | 801-Д02300.2.2/18-2-ТХ.ТР | ТХ (МТР) | 7157041 | Жалюзи вертикальные 2200х2300(h)мм |  |  |  | шт | 4 | Подрядчик | Субподрядчик | 16900 | 67600 | 15200 | 60800 | 8750 | 35000
3628 | 2 | 2 этап |  | 801-Д02300.2.2/18-2-ТХ.ТР | Мебель | 7157043 | Шкаф двустворчатый для документов, глухой, 800х420х1900(h) мм |  |  |  | шт | 1 | Подрядчик | Субподрядчик | 16500 | 16500 | 14300 | 14300 | 29200 | 29200
3629 | 2 | 2 этап |  | 801-Д02300.2.2/18-2-ТХ.ТР | Мебель | 7157044 | Стул офисный |  |  |  | шт | 3 | Подрядчик | Субподрядчик | 3200 | 9600 | 2500 | 7500 | 2300 | 6900
3630 | 2 | 2 этап |  | 801-Д02300.2.2/18-2-ТХ.ТР | Мебель | 7157045 | Шкаф для одежды 800х420х1900(h) мм |  |  |  | шт | 1 | Подрядчик | Субподрядчик | 15800 | 15800 | 14700 | 14700 | 30560 | 30560
3631 | 2 | 2 этап |  | 801-Д02300.2.2/18-2-ТХ.ТР | Мебель | 7157046 | Рабочее место: стол компьютерный с выдвижной полкой 1100х680х760мм, поворотный приставной элемент 680х680х760мм, стол рабочий 680х680х760 мм |  |  |  | шт | 1 | Подрядчик | Субподрядчик | 26000 | 26000 | 23200 | 23200 | 39440 | 39440
3632 | 2 | 2 этап |  | 801-Д02300.2.2/18-2-ТХ.ТР | ТХ (МТР) | 7157047 | Корзина для мусора |  |  |  | шт | 1 | Подрядчик | Субподрядчик | 3200 | 3200 | 2880 | 2880 | 750 | 750
3633 | 2 | 2 этап |  | 801-Д02300.2.2/18-2-ТХ.ТР | ТХ (МТР) | 7157048 | Зеркало 600х1500(h) |  |  |  | шт | 1 | Подрядчик | Субподрядчик | 11000 | 11000 | 9700 | 9700 | 16530 | 16530
3634 | 2 | 2 этап |  | 801-Д02300.2.2/18-2-ТХ.ТР | Мебель | 7157049 | Шкаф двустворчатый для документов с остеклением, 780х300х1870 |  |  |  | шт | 2 | Подрядчик | Субподрядчик | 16500 | 33000 | 15600 | 31200 | 37200 | 74400
3635 | 2 | 2 этап |  | 801-Д02300.2.2/18-2-ТХ.ТР | Мебель | 7157050 | Кресло офисное |  |  |  | шт | 1 | Подрядчик | Субподрядчик | 13000 | 13000 | 12000 | 12000 | 16890 | 16890
3636 | 2 | 2 этап |  | 801-Д02300.2.2/18-2-ТХ.ТР | Мебель | 7157051 | Тумба для оргтехники, 570х660х650(h) мм |  |  |  | шт | 1 | Подрядчик | Субподрядчик | 8100 | 8100 | 7200 | 7200 | 21200 | 21200
3637 | 2 | 2 этап |  | 801-Д02300.2.2/18-2-ТХ.ТР | Мебель | 7157052 | Блок- вставка письменного стола, 850х680х705(h) мм |  |  |  | шт | 1 | Подрядчик | Субподрядчик | 3800 | 3800 | 3500 | 3500 | 6480 | 6480
3638 | 2 | 2 этап |  | 801-Д02300.2.2/18-2-ТХ.ТР | ТХ (ВО) | 7157053 | Настенные стрелочные часы |  |  |  | шт | 1 | Подрядчик | Субподрядчик | 4100 | 4100 | 3500 | 3500 | 5000 | 5000
3639 | 2 | 2 этап |  | 801-Д02300.2.2/18-2-ТХ.ТР | ТХ (МТР) | 7157054 | Жалюзи вертикальные 2200х2300(h)мм |  |  |  | шт | 1 | Подрядчик | Субподрядчик | 16900 | 16900 | 15200 | 15200 | 8750 | 8750
3640 | 2 | 2 этап |  | 801-Д02300.2.2/18-2-ТХ.ТР | Мебель | 7157056 | Стул офисный |  |  |  | шт | 1 | Подрядчик | Субподрядчик | 2900 | 2900 | 2500 | 2500 | 2300 | 2300
3641 | 2 | 2 этап |  | 801-Д02300.2.2/18-2-ТХ.ТР | Мебель | 7157057 | Шкаф для одежды 800х420х1900(h) мм |  |  |  | шт | 1 | Подрядчик | Субподрядчик | 15800 | 15800 | 14700 | 14700 | 30560 | 30560
3642 | 2 | 2 этап |  | 801-Д02300.2.2/18-2-ТХ.ТР | ТХ (МТР) | 7157058 | Корзина для мусора |  |  |  | шт | 1 | Подрядчик | Субподрядчик | 3200 | 3200 | 2880 | 2880 | 750 | 750
3643 | 2 | 2 этап |  | 801-Д02300.2.2/18-2-ТХ.ТР | ТХ (МТР) | 7157059 | Зеркало 600х1500(h) |  |  |  | шт | 1 | Подрядчик | Субподрядчик | 11000 | 11000 | 9700 | 9700 | 16530 | 16530
3644 | 2 | 2 этап |  | 801-Д02300.2.2/18-2-ТХ.ТР | Мебель | 7157060 | Шкаф двустворчатый для документов с остеклением, 780х300х1870 |  |  |  | шт | 1 | Подрядчик | Субподрядчик | 16500 | 16500 | 15600 | 15600 | 37200 | 37200
3645 | 2 | 2 этап |  | 801-Д02300.2.2/18-2-ТХ.ТР | Мебель | 7157061 | Кресло офисное |  |  |  | шт | 1 | Подрядчик | Субподрядчик | 13000 | 13000 | 12000 | 12000 | 16890 | 16890
3646 | 2 | 2 этап |  | 801-Д02300.2.2/18-2-ТХ.ТР | Мебель | 7157062 | Тумба для оргтехники, 570х660х650(h) мм |  |  |  | шт | 1 | Подрядчик | Субподрядчик | 8100 | 8100 | 7200 | 7200 | 21200 | 21200
3647 | 2 | 2 этап |  | 801-Д02300.2.2/18-2-ТХ.ТР | Мебель | 7157063 | Стол компьютерный угловой с закруглением, 1600х1000х750 мм |  |  |  | шт | 1 | Подрядчик | Субподрядчик | 15500 | 15500 | 14800 | 14800 | 38130 | 38130
3648 | 2 | 2 этап |  | 801-Д02300.2.2/18-2-ТХ.ТР | Мебель | 7157064 | Тумба приставная, 4 ящика 420х670х720(h) мм |  |  |  | шт | 1 | Подрядчик | Субподрядчик | 8400 | 8400 | 7500 | 7500 | 22400 | 22400
3649 | 2 | 2 этап |  | 801-Д02300.2.2/18-2-ТХ.ТР | ТХ (ВО) | 7157065 | Настенные стрелочные часы |  |  |  | шт | 1 | Подрядчик | Субподрядчик | 4100 | 4100 | 3500 | 3500 | 5000 | 5000
3650 | 2 | 2 этап |  | 801-Д02300.2.2/18-2-ТХ.ТР | ТХ (МТР) | 7157066 | Напольный обогреватель, мощность 2 кВт |  |  |  | шт | 1 | Подрядчик | Субподрядчик | 19000 | 19000 | 18300 | 18300 | 6780 | 6780
3651 | 2 | 2 этап |  | 801-Д02300.2.2/18-2-ТХ.ТР | ТХ (ВО) | 7157067 | Доска магнитно-маркерная 1000х1500мм |  |  |  | шт | 1 | Подрядчик | Субподрядчик | 20000 | 20000 | 19200 | 19200 | 11200 | 11200
3652 | 2 | 2 этап |  | 801-Д02300.2.2/18-2-ТХ.ТР | ТХ (МТР) | 7157068 | Жалюзи вертикальные 1900х2300(h)мм |  |  |  | шт | 1 | Подрядчик | Субподрядчик | 16900 | 16900 | 12500 | 12500 | 8750 | 8750
3653 | 2 | 2 этап |  | 801-Д02300.2.2/18-2-ТХ.ТР | ТХ (МТР) | 7157070 | Диспенсер для туалетной бумаги в максирулонах |  |  |  | шт | 4 | Подрядчик | Субподрядчик | 6500 | 26000 | 5900 | 23600 | 4300 | 17200
3654 | 2 | 2 этап |  | 801-Д02300.2.2/18-2-ТХ.ТР | ТХ (МТР) | 7157071 | Корзина для мусора педальная |  |  |  | шт | 4 | Подрядчик | Субподрядчик | 2900 | 11600 | 2200 | 8800 | 5500 | 22000
3655 | 2 | 2 этап |  | 801-Д02300.2.2/18-2-ТХ.ТР | ТХ (МТР) | 7157072 | Ершик с подставкой |  |  |  | шт | 4 | Подрядчик | Субподрядчик | 990 | 3960 | 850 | 3400 | 2000 | 8000
3656 | 2 | 2 этап |  | 801-Д02300.2.2/18-2-ТХ.ТР | ТХ (МТР) | 7157073 | Электросушитель для рук, 2,2кВт Напряжение 220В |  |  |  | шт | 2 | Подрядчик | Субподрядчик | 9400 | 18800 | 8200 | 16400 | 19200 | 38400
3657 | 2 | 2 этап |  | 801-Д02300.2.2/18-2-ТХ.ТР | ТХ (МТР) | 7157074 | Дозатор для жидкого мыла |  |  |  | шт | 3 | Подрядчик | Субподрядчик | 2900 | 8700 | 2500 | 7500 | 2930 | 8790
3658 | 2 | 2 этап |  | 801-Д02300.2.2/18-2-ТХ.ТР | ТХ (МТР) | 7157075 | Зеркало 1300х1000(h) |  |  |  | шт | 2 | Подрядчик | Субподрядчик | 11000 | 22000 | 10200 | 20400 | 18200 | 36400
3659 | 2 | 2 этап |  | 801-Д02300.2.2/18-2-ТХ.ТР | ТХ (МТР) | 7157076 | Урна педальная с крышкой |  |  |  | шт | 2 | Подрядчик | Субподрядчик | 3200 | 6400 | 2880 | 5760 | 5500 | 11000
3660 | 2 | 2 этап |  | 801-Д02300.2.2/18-2-ТХ.ТР | Мебель | 7157077 | Шкаф двустворчатый для документов, глухой, 800х420х1900(h) мм |  |  |  | шт | 2 | Подрядчик | Субподрядчик | 15300 | 30600 | 14300 | 28600 | 29200 | 58400
3661 | 2 | 2 этап |  | 801-Д02300.2.2/18-2-ТХ.ТР | Мебель | 7157078 | Шкаф для одежды 800х420х1900(h) мм |  |  |  | шт | 2 | Подрядчик | Субподрядчик | 15800 | 31600 | 14700 | 29400 | 30560 | 61120
3662 | 2 | 2 этап |  | 801-Д02300.2.2/18-2-ТХ.ТР | Мебель | 7157079 | Стол письменный, 1400х800х750(h) мм |  |  |  | шт | 6 | Подрядчик | Субподрядчик | 8500 | 51000 | 7980 | 47880 | 38130 | 228780
3663 | 2 | 2 этап |  | 801-Д02300.2.2/18-2-ТХ.ТР | ТХ (МТР) | 7157080 | Корзина для мусора |  |  |  | шт | 6 | Подрядчик | Субподрядчик | 3200 | 19200 | 2880 | 17280 | 750 | 4500
3664 | 2 | 2 этап |  | 801-Д02300.2.2/18-2-ТХ.ТР | ТХ (МТР) | 7157081 | Зеркало 600х1500(h) |  |  |  | шт | 1 | Подрядчик | Субподрядчик | 11000 | 11000 | 9700 | 9700 | 16530 | 16530
3665 | 2 | 2 этап |  | 801-Д02300.2.2/18-2-ТХ.ТР | Мебель | 7157082 | Кресло офисное |  |  |  | шт | 6 | Подрядчик | Субподрядчик | 13000 | 78000 | 12000 | 72000 | 16890 | 101340
3666 | 2 | 2 этап |  | 801-Д02300.2.2/18-2-ТХ.ТР | ТХ (МТР) | 7157083 | Кулер для воды, Напряжение 220-240 В/50 Гц, Мощность 550 Вт |  |  |  | шт | 1 | Подрядчик | Субподрядчик | 16900 | 16900 | 15500 | 15500 | 23000 | 23000
3667 | 2 | 2 этап |  | 801-Д02300.2.2/18-2-ТХ.ТР | ТХ (ВО) | 7157084 | Настенные стрелочные часы |  |  |  | шт | 1 | Подрядчик | Субподрядчик | 4100 | 4100 | 3500 | 3500 | 5000 | 5000
3668 | 2 | 2 этап |  | 801-Д02300.2.2/18-2-ТХ.ТР | ТХ (МТР) | 7157085 | Жалюзи вертикальные 2200х2300(h)мм |  |  |  | шт | 1 | Подрядчик | Субподрядчик | 16900 | 16900 | 15200 | 15200 | 8750 | 8750
3669 | 2 | 2 этап |  | 801-Д02300.2.2/18-2-ТХ.ТР | ТХ (МТР) | 7157086 | Жалюзи вертикальные 1200х2300(h)мм |  |  |  | шт | 1 | Подрядчик | Субподрядчик | 16900 | 16900 | 11300 | 11300 | 8750 | 8750
3670 | 2 | 2 этап |  | 801-Д02300.2.2/18-2-ТХ.ТР | ТХ (МТР) | 7157087 | Жалюзи вертикальные 700х2300(h)мм |  |  |  | шт | 1 | Подрядчик | Субподрядчик | 8500 | 8500 | 5300 | 5300 | 8750 | 8750
3671 | 2 | 2 этап |  | 801-Д02300.2.2/18-2-ТХ.ТР | Мебель | 7157088 | Шкаф двустворчатый для документов, глухой, 800х420х1900(h) мм |  |  |  | шт | 1 | Подрядчик | Субподрядчик | 15300 | 15300 | 14300 | 14300 | 29200 | 29200
3672 | 2 | 2 этап |  | 801-Д02300.2.2/18-2-ТХ.ТР | Мебель | 7157089 | Стул офисный |  |  |  | шт | 3 | Подрядчик | Субподрядчик | 2900 | 8700 | 2500 | 7500 | 2300 | 6900
3673 | 2 | 2 этап |  | 801-Д02300.2.2/18-2-ТХ.ТР | Мебель | 7157090 | Шкаф для одежды 800х420х1900(h) мм |  |  |  | шт | 1 | Подрядчик | Субподрядчик | 15800 | 15800 | 14700 | 14700 | 30560 | 30560
3674 | 2 | 2 этап |  | 801-Д02300.2.2/18-2-ТХ.ТР | Мебель | 7157091 | Рабочее место: стол компьютерный с выдвижной полкой 1100х680х760мм, поворотный приставной элемент 680х680х760мм, стол рабочий 680х680х760 мм |  |  |  | шт | 1 | Подрядчик | Субподрядчик | 26000 | 26000 | 23200 | 23200 | 39440 | 39440
3675 | 2 | 2 этап |  | 801-Д02300.2.2/18-2-ТХ.ТР | ТХ (МТР) | 7157092 | Корзина для мусора |  |  |  | шт | 1 | Подрядчик | Субподрядчик | 3200 | 3200 | 2880 | 2880 | 750 | 750
3676 | 2 | 2 этап |  | 801-Д02300.2.2/18-2-ТХ.ТР | Мебель | 7157093 | Шкаф двустворчатый для документов с остеклением, 780х300х1870 |  |  |  | шт | 2 | Подрядчик | Субподрядчик | 16500 | 33000 | 15600 | 31200 | 37200 | 74400
3677 | 2 | 2 этап |  | 801-Д02300.2.2/18-2-ТХ.ТР | Мебель | 7157094 | Кресло офисное |  |  |  | шт | 1 | Подрядчик | Субподрядчик | 13000 | 13000 | 12000 | 12000 | 16890 | 16890
3678 | 2 | 2 этап |  | 801-Д02300.2.2/18-2-ТХ.ТР | ТХ (МТР) | 7157095 | Сейф для документов, 450х350х700(h) мм |  |  |  | шт | 1 | Подрядчик | Субподрядчик | 26000 | 26000 | 24500 | 24500 | 57800 | 57800
3679 | 2 | 2 этап |  | 801-Д02300.2.2/18-2-ТХ.ТР | Мебель | 7157096 | Тумба для оргтехники, 570х660х650(h) мм |  |  |  | шт | 1 | Подрядчик | Субподрядчик | 8100 | 8100 | 7200 | 7200 | 21200 | 21200
3680 | 2 | 2 этап |  | 801-Д02300.2.2/18-2-ТХ.ТР | ТХ (ВО) | 7157097 | Настенные стрелочные часы |  |  |  | шт | 1 | Подрядчик | Субподрядчик | 4100 | 4100 | 3500 | 3500 | 5000 | 5000
3681 | 2 | 2 этап |  | 801-Д02300.2.2/18-2-ТХ.ТР | ТХ (МТР) | 7157098 | Жалюзи вертикальные 1900х2300(h)мм |  |  |  | шт | 1 | Подрядчик | Субподрядчик | 16900 | 16900 | 12500 | 12500 | 8750 | 8750
3682 | 2 | 2 этап |  | 801-Д02300.2.2/18-2-ТХ.ТР | Мебель | 7157100 | Светильник настольный |  |  |  | шт | 1 | Подрядчик | Субподрядчик | 3500 | 3500 | 4000 | 4000 | 5200 | 5200
3683 | 2 | 2 этап |  | 801-Д02300.2.2/18-2-ТХ.ТР | Мебель | 7157101 | Шкаф двустворчатый для документов, глухой, 800х420х1900(h) мм |  |  |  | шт | 3 | Подрядчик | Субподрядчик | 15300 | 45900 | 14300 | 42900 | 29200 | 87600
3684 | 2 | 2 этап |  | 801-Д02300.2.2/18-2-ТХ.ТР | Мебель | 7157102 | Стул офисный |  |  |  | шт | 30 | Подрядчик | Субподрядчик | 2900 | 87000 | 2500 | 75000 | 2300 | 69000
3685 | 2 | 2 этап |  | 801-Д02300.2.2/18-2-ТХ.ТР | Мебель | 7157103 | Шкаф для одежды 900х450х2070(h)мм |  |  |  | шт | 3 | Подрядчик | Субподрядчик | 15800 | 47400 | 15100 | 45300 | 31820 | 95460
3686 | 2 | 2 этап |  | 801-Д02300.2.2/18-2-ТХ.ТР | ТХ (ВО) | 7157104 | ЖК-телевизор, Питание сеть 220 |  |  |  | шт | 1 | Подрядчик | Субподрядчик | 45000 | 45000 | 35000 | 35000 | 0 | 0
3687 | 2 | 2 этап |  | 801-Д02300.2.2/18-2-ТХ.ТР | Мебель | 7157105 | Стол-кафедра, 600х600х1200 мм |  |  |  | шт | 1 | Подрядчик | Субподрядчик | 12000 | 12000 | 11600 | 11600 | 28100 | 28100
3688 | 2 | 2 этап |  | 801-Д02300.2.2/18-2-ТХ.ТР | Мебель | 7157106 | Стол письменный, 1400х800х750(h) мм |  |  |  | шт | 1 | Подрядчик | Субподрядчик | 8500 | 8500 | 7980 | 7980 | 38130 | 38130
3689 | 2 | 2 этап |  | 801-Д02300.2.2/18-2-ТХ.ТР | Мебель | 7157107 | Стол компьютерный, 700х700х750(h), торговая сеть |  |  |  | шт | 30 | Подрядчик | Субподрядчик | 8800 | 264000 | 7900 | 237000 | 16700 | 501000
3690 | 2 | 2 этап |  | 801-Д02300.2.2/18-2-ТХ.ТР | ТХ (МТР) | 7157108 | Корзина для мусора |  |  |  | шт | 1 | Подрядчик | Субподрядчик | 3200 | 3200 | 2880 | 2880 | 750 | 750
3691 | 2 | 2 этап |  | 801-Д02300.2.2/18-2-ТХ.ТР | Мебель | 7157109 | Кресло офисное |  |  |  | шт | 1 | Подрядчик | Субподрядчик | 13000 | 13000 | 12000 | 12000 | 16890 | 16890
3692 | 2 | 2 этап |  | 801-Д02300.2.2/18-2-ТХ.ТР | ТХ (ВО) | 7157110 | Акустическая система |  |  |  | шт | 1 | Подрядчик | Субподрядчик | 9500 | 9500 | 8500 | 8500 | 0 | 0
3693 | 2 | 2 этап |  | 801-Д02300.2.2/18-2-ТХ.ТР | Мебель | 7157111 | Тумба под аппаратуру, 710х420х700(h) мм |  |  |  | шт | 7 | Подрядчик | Субподрядчик | 8000 | 56000 | 7200 | 50400 | 21200 | 148400
3694 | 2 | 2 этап |  | 801-Д02300.2.2/18-2-ТХ.ТР | ТХ (ВО) | 7157113 | Интерактивная доска для учебных классов, I-2000 мм, 220В,20Вт |  |  |  | шт | 1 | Подрядчик | Субподрядчик | 101000 | 101000 | 98500 | 98500 | 18100 | 18100
3695 | 2 | 2 этап |  | 801-Д02300.2.2/18-2-ТХ.ТР | ТХ (ВО) | 7157114 | Проектор мультимедийный (мощность 0,17 кВт) |  |  |  | шт | 1 | Подрядчик | Субподрядчик | 145000 | 145000 | 140400 | 140400 | 93800 | 93800
3696 | 2 | 2 этап |  | 801-Д02300.2.2/18-2-ТХ.ТР | ТХ (МТР) | 7157115 | Сейф, 7400х350х1900(h) мм |  |  |  | шт | 1 | Подрядчик | Субподрядчик | 26000 | 26000 | 24830 | 24830 | 57800 | 57800
3697 | 2 | 2 этап |  | 801-Д02300.2.2/18-2-ТХ.ТР | ТХ (МТР) | 7157116 | Стойка для зарядки и хранения ноутбуков |  |  |  | шт | 1 | Подрядчик | Субподрядчик | 72000 | 72000 | 69160 | 69160 | 93190 | 93190
3698 | 2 | 2 этап |  | 801-Д02300.2.2/18-2-ТХ.ТР | ТХ (МТР) | 7157118 | Резак для бумаги |  |  |  | шт | 1 | Подрядчик | Субподрядчик | 3500 | 3500 | 3250 | 3250 | 31200 | 31200
3699 | 2 | 2 этап |  | 801-Д02300.2.2/18-2-ТХ.ТР | ТХ (МТР) | 7157119 | Ламинатор А3 |  |  |  | шт | 1 | Подрядчик | Субподрядчик | 55000 | 55000 | 53000 | 53000 | 21300 | 21300
3700 | 2 | 2 этап |  | 801-Д02300.2.2/18-2-ТХ.ТР | ТХ (ВО) | 7157120 | ГДЗК |  |  |  | шт | 2 | Подрядчик | Субподрядчик | 3300 | 6600 | 3500 | 7000 | 0 | 0
3701 | 2 | 2 этап |  | 801-Д02300.2.2/18-2-ТХ.ТР | ТХ (ВО) | 7157121 | КТТ |  |  |  | шт | 1 | Подрядчик | Субподрядчик | 40500 | 40500 | 40870 | 40870 | 0 | 0
3702 | 2 | 2 этап |  | 801-Д02300.2.2/18-2-ТХ.ТР | ТХ (МТР) | 7157122 | Манекен человека |  |  |  | шт | 1 | Подрядчик | Субподрядчик | 28000 | 28000 | 27820 | 27820 | 31000 | 31000
3703 | 2 | 2 этап |  | 801-Д02300.2.2/18-2-ТХ.ТР | ТХ (МТР) | 7157125 | Стенд с трассой эксплуатируемой линией |  |  |  | шт | 2 | Подрядчик | Субподрядчик | 20250 | 40500 | 20000 | 40000 | 0 | 0
3704 | 2 | 2 этап |  | 801-Д02300.2.2/18-2-ТХ.ТР | ТХ (ВО) | 7157126 | Настенные стрелочные часы |  |  |  | шт | 1 | Подрядчик | Субподрядчик | 4100 | 4100 | 3500 | 3500 | 5000 | 5000
3705 | 2 | 2 этап |  | 801-Д02300.2.2/18-2-ТХ.ТР | ТХ (ВО) | 7157127 | Доска магнитно-маркерная 1000х1500мм |  |  |  | шт | 1 | Подрядчик | Субподрядчик | 20000 | 20000 | 19200 | 19200 | 11200 | 11200
3706 | 2 | 2 этап |  | 801-Д02300.2.2/18-2-ТХ.ТР | ТХ (МТР) | 7157128 | Жалюзи вертикальные 1900х2300(h)мм |  |  |  | шт | 6 | Подрядчик | Субподрядчик | 16900 | 101400 | 12500 | 75000 | 8750 | 52500
3707 | 2 | 2 этап |  | 801-Д02300.2.2/18-2-ТХ.ТР | Мебель | 7157130 | Стул |  |  |  | шт | 8 | Подрядчик | Субподрядчик | 2900 | 23200 | 2500 | 20000 | 2300 | 18400
3708 | 2 | 2 этап |  | 801-Д02300.2.2/18-2-ТХ.ТР | Мебель | 7157131 | Тумба двухдверная с мойкой из нержавеющей стали, 2 ящика 600х1000х860(h) мм |  |  |  | шт | 2 | Подрядчик | Субподрядчик | 19000 | 38000 | 18700 | 37400 | 22400 | 44800
3709 | 2 | 2 этап |  | 801-Д02300.2.2/18-2-ТХ.ТР | ТХ (ВО) | 7157132 | Микроволновая печь, 800 Вт, Напряжение 220 В, 275х320х450 мм |  |  |  | шт | 1 | Подрядчик | Субподрядчик | 7500 | 7500 | 6700 | 6700 | 29150 | 29150
3710 | 2 | 2 этап |  | 801-Д02300.2.2/18-2-ТХ.ТР | ТХ (МТР) | 7157133 | Чайник электрический 1,7 л, Напряжение 220 В, Потребляемая мощность 1,5 кВт |  |  |  | шт | 1 | Подрядчик | Субподрядчик | 4500 | 4500 | 3500 | 3500 | 11380 | 11380
3711 | 2 | 2 этап |  | 801-Д02300.2.2/18-2-ТХ.ТР | ТХ (ВО) | 7157134 | Холодильник бытовой, 600х600х1800(h) мм, Напряжение 220 В, Потребляемая мощность 350 кВт |  |  |  | шт | 1 | Подрядчик | Субподрядчик | 41000 | 41000 | 35000 | 35000 | 68150 | 68150
3712 | 2 | 2 этап |  | 801-Д02300.2.2/18-2-ТХ.ТР | Мебель | 7157135 | Стол обеденный 1200x800х750(h) мм |  |  |  | шт | 2 | Подрядчик | Субподрядчик | 9000 | 18000 | 8500 | 17000 | 20100 | 40200
3713 | 2 | 2 этап |  | 801-Д02300.2.2/18-2-ТХ.ТР | ТХ (МТР) | 7157136 | Комплект посуды (тарелки-8шт.,блюдца-8шт.,чашки-8шт.,вилки-8шт.,ложки-8шт.,ножи-8шт.,салфетницы-1шт.) |  |  |  | шт | 1 | Подрядчик | Субподрядчик | 28000 | 28000 | 25000 | 25000 | 15670 | 15670
3714 | 2 | 2 этап |  | 801-Д02300.2.2/18-2-ТХ.ТР | ТХ (МТР) | 7157137 | Урна педальная с крышкой |  |  |  | шт | 1 | Подрядчик | Субподрядчик | 3200 | 3200 | 2880 | 2880 | 5500 | 5500
3715 | 2 | 2 этап |  | 801-Д02300.2.2/18-2-ТХ.ТР | ТХ (ВО) | 7157138 | Автомат газированной воды(сатуратор) |  |  |  | шт | 1 | Подрядчик | Субподрядчик | 200000 | 200000 | 181000 | 181000 | 3100 | 3100
3716 | 2 | 2 этап |  | 801-Д02300.2.2/18-2-ТХ.ТР | ТХ (ВО) | 7157139 | Пурифайер для воды |  |  |  | шт | 1 | Подрядчик | Субподрядчик | 55000 | 55000 | 52500 | 52500 | 76540 | 76540
3717 | 2 | 2 этап |  | 801-Д02300.2.2/18-2-ТХ.ТР | ТХ (СиПМ) | 7157140 | Шкаф металлический, 600х300х1750(h) |  |  |  | шт | 1 | Подрядчик | Субподрядчик | 12000 | 12000 | 11980 | 11980 | 27800 | 27800
3718 | 2 | 2 этап |  | 801-Д02300.2.2/18-2-ТХ.ТР | ТХ (ВО) | 7157141 | Двухведёрная многофункциональная тележка с механическим отжимом и креплением (в составе-швабры, щетки, крепление мешка для мусора-объем 80 л., места для транспортировки уборочного инвентаря, чистящие и моющие средства) |  |  |  | шт | 1 | Подрядчик | Субподрядчик | 14000 | 14000 | 12920 | 12920 | 15300 | 15300
3719 | 2 | 2 этап |  | 801-Д02300.2.2/18-2-ТХ.ТР | ТХ (СиПМ) | 7157142 | Стеллаж металлический 1000х400х1800(h) мм |  |  |  | шт | 1 | Подрядчик | Субподрядчик | 8500 | 8500 | 7500 | 7500 | 11600 | 11600
3720 | 2 | 2 этап |  | 801-Д02300.2.2/18-2-ТХ.ТР | ТХ (МТР) | 7157143 | Жалюзи вертикальные 1900х2300(h)мм |  |  |  | шт | 2 | Подрядчик | Субподрядчик | 16900 | 33800 | 12500 | 25000 | 8750 | 17500
3721 | 2 | 2 этап |  | 801-Д02300.2.2/18-2-ТХ.ТР | Мебель | 7157144 | Стул офисный |  |  |  | шт | 2 | Подрядчик | Субподрядчик | 2900 | 5800 | 2500 | 5000 | 2300 | 4600
3722 | 2 | 2 этап |  | 801-Д02300.2.2/18-2-ТХ.ТР | Мебель | 7157145 | Шкаф для одежды 800х420х1900(h) мм |  |  |  | шт | 2 | Подрядчик | Субподрядчик | 15800 | 31600 | 14700 | 29400 | 30560 | 61120
3723 | 2 | 2 этап |  | 801-Д02300.2.2/18-2-ТХ.ТР | Мебель | 7157146 | Тумба для оргтехники , 710х580х610(h) мм |  |  |  | шт | 1 | Подрядчик | Субподрядчик | 8100 | 8100 | 7200 | 7200 | 21200 | 21200
3724 | 2 | 2 этап |  | 801-Д02300.2.2/18-2-ТХ.ТР | ТХ (МТР) | 7157147 | Корзина для мусора |  |  |  | шт | 3 | Подрядчик | Субподрядчик | 3200 | 9600 | 2880 | 8640 | 750 | 2250
3725 | 2 | 2 этап |  | 801-Д02300.2.2/18-2-ТХ.ТР | ТХ (МТР) | 7157148 | Зеркало 600х1500(h) |  |  |  | шт | 1 | Подрядчик | Субподрядчик | 11000 | 11000 | 9700 | 9700 | 16530 | 16530
3726 | 2 | 2 этап |  | 801-Д02300.2.2/18-2-ТХ.ТР | Мебель | 7157149 | Шкаф двустворчатый для документов с остеклением, 780х300х1870 |  |  |  | шт | 3 | Подрядчик | Субподрядчик | 16500 | 49500 | 15600 | 46800 | 37200 | 111600
3727 | 2 | 2 этап |  | 801-Д02300.2.2/18-2-ТХ.ТР | Мебель | 7157150 | Кресло офисное |  |  |  | шт | 3 | Подрядчик | Субподрядчик | 13000 | 39000 | 12000 | 36000 | 16890 | 50670
3728 | 2 | 2 этап |  | 801-Д02300.2.2/18-2-ТХ.ТР | ТХ (МТР) | 7157151 | Кулер для воды, Напряжение 220-240 В/50 Гц, Мощность 550 Вт |  |  |  | шт | 1 | Подрядчик | Субподрядчик | 16900 | 16900 | 15500 | 15500 | 23000 | 23000
3729 | 2 | 2 этап |  | 801-Д02300.2.2/18-2-ТХ.ТР | Мебель | 7157152 | Стол компьютерный угловой с закруглением, 1600х1000х750 мм |  |  |  | шт | 3 | Подрядчик | Субподрядчик | 15500 | 46500 | 14800 | 44400 | 38130 | 114390
3730 | 2 | 2 этап |  | 801-Д02300.2.2/18-2-ТХ.ТР | Мебель | 7157153 | Тумба приставная, 4 ящика 420х670х720(h) мм |  |  |  | шт | 3 | Подрядчик | Субподрядчик | 8400 | 25200 | 7500 | 22500 | 21200 | 63600
3731 | 2 | 2 этап |  | 801-Д02300.2.2/18-2-ТХ.ТР | ТХ (ВО) | 7157154 | Настенные стрелочные часы |  |  |  | шт | 1 | Подрядчик | Субподрядчик | 4100 | 4100 | 3500 | 3500 | 5000 | 5000
3732 | 2 | 2 этап |  | 801-Д02300.2.2/18-2-ТХ.ТР | ТХ (МТР) | 7157155 | Жалюзи вертикальные 2200х2300(h)мм |  |  |  | шт | 1 | Подрядчик | Субподрядчик | 16900 | 16900 | 15200 | 15200 | 8750 | 8750
3733 | 2 | 2 этап |  | 801-Д02300.2.2/18-2-ТХ.ТР | ТХ (МТР) | 7157156 | Жалюзи вертикальные 700х2300(h)мм |  |  |  | шт | 1 | Подрядчик | Субподрядчик | 8500 | 8500 | 5300 | 5300 | 8750 | 8750
3734 | 2 | 2 этап |  | 801-Д02300.2.2/18-2-ТХ.ТР | Мебель | 7157157 | Стул |  |  |  | шт | 1 | Подрядчик | Субподрядчик | 2900 | 2900 | 2500 | 2500 | 2300 | 2300
3735 | 2 | 2 этап |  | 801-Д02300.2.2/18-2-ТХ.ТР | Мебель | 7157158 | Стул офисный |  |  |  | шт | 1 | Подрядчик | Субподрядчик | 2900 | 2900 | 2500 | 2500 | 2300 | 2300
3736 | 2 | 2 этап |  | 801-Д02300.2.2/18-2-ТХ.ТР | Мебель | 7157159 | Шкаф для одежды 800х420х1900(h) мм |  |  |  | шт | 1 | Подрядчик | Субподрядчик | 15800 | 15800 | 14700 | 14700 | 30560 | 30560
3737 | 2 | 2 этап |  | 801-Д02300.2.2/18-2-ТХ.ТР | ТХ (ВО) | 7157160 | Микроволновая печь, 800 Вт, Напряжение 220 В, 275х320х450 мм |  |  |  | шт | 1 | Подрядчик | Субподрядчик | 7500 | 7500 | 6700 | 6700 | 29150 | 29150
3738 | 2 | 2 этап |  | 801-Д02300.2.2/18-2-ТХ.ТР | ТХ (МТР) | 7157161 | Корзина для мусора |  |  |  | шт | 1 | Подрядчик | Субподрядчик | 3200 | 3200 | 2880 | 2880 | 750 | 750
3739 | 2 | 2 этап |  | 801-Д02300.2.2/18-2-ТХ.ТР | Мебель | 7157162 | Стол для кабинета врача, 1 тумбовый. Габаритные размеры 1200x800х750(h) мм |  |  |  | шт | 1 | Подрядчик | Субподрядчик | 12500 | 12500 | 12100 | 12100 | 38130 | 38130
3740 | 2 | 2 этап |  | 801-Д02300.2.2/18-2-ТХ.ТР | ТХ (МТР) | 7157163 | Чайник электрический 1,7 л, Напряжение 220 В, Потребляемая мощность 1,5 кВт |  |  |  | шт | 1 | Подрядчик | Субподрядчик | 4500 | 4500 | 3500 | 3500 | 11380 | 11380
3741 | 2 | 2 этап |  | 801-Д02300.2.2/18-2-ТХ.ТР | ТХ (ВО) | 7157164 | Холодильник бытовой, 600х600х1800(h) мм, Напряжение 220 В, Потребляемая мощность 350 кВт |  |  |  | шт | 1 | Подрядчик | Субподрядчик | 41000 | 41000 | 35000 | 35000 | 68150 | 68150
3742 | 2 | 2 этап |  | 801-Д02300.2.2/18-2-ТХ.ТР | Мебель | 7157165 | Стол обеденный 1200x800х750(h) мм |  |  |  | шт | 1 | Подрядчик | Субподрядчик | 9000 | 9000 | 8500 | 8500 | 20100 | 20100
3743 | 2 | 2 этап |  | 801-Д02300.2.2/18-2-ТХ.ТР | ТХ (ВО) | 7157166 | Доска магнитно-маркерная 1000х1500мм |  |  |  | шт | 1 | Подрядчик | Субподрядчик | 20000 | 20000 | 19200 | 19200 | 11200 | 11200
3744 | 2 | 2 этап |  | 801-Д02300.2.2/18-2-ТХ.ТР | ТХ (МТР) | 7157167 | Жалюзи вертикальные 1900х2300(h)мм |  |  |  | шт | 1 | Подрядчик | Субподрядчик | 16900 | 16900 | 12500 | 12500 | 8750 | 8750
3745 | 2 | 2 этап |  | 801-Д02300.2.2/18-2-ТХ.ТР | ТХ (МТР) | 7157168 | Информационный стенд (доска информации) пробковая 600х900 мм |  |  |  | шт | 1 | Подрядчик | Субподрядчик | 6000 | 6000 | 5700 | 5700 | 7782 | 7782
3746 | 2 | 2 этап |  | 801-Д02300.2.2/18-2-ТХ.ТР | ТХ (СиПМ) | 7157169 | Металлический шкаф для хранения медицинской аптечки |  |  |  | шт | 1 | Подрядчик | Субподрядчик | 7500 | 7500 | 7200 | 7200 | 48200 | 48200
3747 | 2 | 2 этап |  | 801-Д02300.2.2/18-2-ТХ.ТР | ТХ (СиПМ) | 7157170 | Шкаф для хранения ключей |  |  |  | шт | 1 | Подрядчик | Субподрядчик | 6500 | 6500 | 6600 | 6600 | 21800 | 21800
3748 | 2 | 2 этап |  | 801-Д02300.2.2/18-2-ТХ.ТР | Мебель | 7157171 | Шкаф для навесной посуды |  |  |  | шт | 1 | Подрядчик | Субподрядчик | 7900 | 7900 | 7800 | 7800 | 29800 | 29800
3749 | 2 | 2 этап |  | 801-Д02300.2.2/18-2-ТХ.ТР | Мебель | 7157172 | Тумба двухдверная 600х1000х860(h) мм |  |  |  | шт | 1 | Подрядчик | Субподрядчик | 9000 | 9000 | 8800 | 8800 | 21200 | 21200
3750 | 2 | 2 этап |  | 801-Д02300.2.2/18-2-ТХ.ТР | ТХ (СиПМ) | 7157173 | Запирающийся шкаф для хранения ЗИП и технической документации лифтов |  |  |  | шт | 1 | Подрядчик | Субподрядчик | 15500 | 15500 | 15600 | 15600 | 0 | 0
3751 | 2 | 2 этап |  | 801-Д02300.2.2/18-2-ТХ.ТР | ТХ (МТР) | 7157174 | Диспенсер для туалетной бумаги в максирулонах |  |  |  | шт | 4 | Подрядчик | Субподрядчик | 6500 | 26000 | 5900 | 23600 | 4300 | 17200
3752 | 2 | 2 этап |  | 801-Д02300.2.2/18-2-ТХ.ТР | ТХ (МТР) | 7157175 | Корзина для мусора педальная |  |  |  | шт | 4 | Подрядчик | Субподрядчик | 2900 | 11600 | 2200 | 8800 | 5500 | 22000
3753 | 2 | 2 этап |  | 801-Д02300.2.2/18-2-ТХ.ТР | ТХ (МТР) | 7157176 | Ершик с подставкой |  |  |  | шт | 4 | Подрядчик | Субподрядчик | 990 | 3960 | 850 | 3400 | 2000 | 8000
3754 | 2 | 2 этап |  | 801-Д02300.2.2/18-2-ТХ.ТР | ТХ (МТР) | 7157177 | Электросушитель для рук, 2,2кВт Напряжение 220В |  |  |  | шт | 2 | Подрядчик | Субподрядчик | 9400 | 18800 | 8200 | 16400 | 19200 | 38400
3755 | 2 | 2 этап |  | 801-Д02300.2.2/18-2-ТХ.ТР | ТХ (МТР) | 7157178 | Дозатор для жидкого мыла |  |  |  | шт | 3 | Подрядчик | Субподрядчик | 2900 | 8700 | 2500 | 7500 | 2930 | 8790
3756 | 2 | 2 этап |  | 801-Д02300.2.2/18-2-ТХ.ТР | ТХ (МТР) | 7157179 | Зеркало 1300х1000(h) |  |  |  | шт | 2 | Подрядчик | Субподрядчик | 11000 | 22000 | 10200 | 20400 | 18200 | 36400
3757 | 2 | 2 этап |  | 801-Д02300.2.2/18-2-ТХ.ТР | ТХ (МТР) | 7157180 | Урна педальная с крышкой |  |  |  | шт | 2 | Подрядчик | Субподрядчик | 3200 | 6400 | 2880 | 5760 | 5500 | 11000
3758 | 2 | 2 этап |  | 801-Д02300.2.2/18-2-ТХ.ТР | Мебель | 7157181 | Шкаф для одежды 800х420х1900(h) мм |  |  |  | шт | 1 | Подрядчик | Субподрядчик | 15800 | 15800 | 14700 | 14700 | 30560 | 30560
3759 | 2 | 2 этап |  | 801-Д02300.2.2/18-2-ТХ.ТР | ТХ (МТР) | 7157182 | Корзина для мусора |  |  |  | шт | 1 | Подрядчик | Субподрядчик | 3200 | 3200 | 2880 | 2880 | 750 | 750
3760 | 2 | 2 этап |  | 801-Д02300.2.2/18-2-ТХ.ТР | Мебель | 7157183 | Шкаф двустворчатый для документов с остеклением, 780х300х1870 |  |  |  | шт | 2 | Подрядчик | Субподрядчик | 16500 | 33000 | 15600 | 31200 | 37200 | 74400
3761 | 2 | 2 этап |  | 801-Д02300.2.2/18-2-ТХ.ТР | Мебель | 7157184 | Кресло офисное |  |  |  | шт | 2 | Подрядчик | Субподрядчик | 13000 | 26000 | 12000 | 24000 | 16890 | 33780
3762 | 2 | 2 этап |  | 801-Д02300.2.2/18-2-ТХ.ТР | Мебель | 7157185 | Тумба под аппаратуру, 710х420х700(h) мм |  |  |  | шт | 3 | Подрядчик | Субподрядчик | 7500 | 22500 | 7200 | 21600 | 21200 | 63600
3763 | 2 | 2 этап |  | 801-Д02300.2.2/18-2-ТХ.ТР | ТХ (ВО) | 7157186 | Интерактивная доска для учебных классов, I-2000 мм, 220В,20Вт |  |  |  | шт | 1 | Подрядчик | Субподрядчик | 101000 | 101000 | 98500 | 98500 | 18100 | 18100
3764 | 2 | 2 этап |  | 801-Д02300.2.2/18-2-ТХ.ТР | ТХ (ВО) | 7157187 | Закоротка, рельсовый закрепитель, макет ходового и контактного рельса, штанга для отжатия башмаков, комплект защитных средств |  |  |  | шт | 1 | Подрядчик | Субподрядчик | 105000 | 105000 | 100000 | 100000 | 5340 | 5340
3765 | 2 | 2 этап |  | 801-Д02300.2.2/18-2-ТХ.ТР | ТХ (ВО) | 7157188 | Проектор мультимедийный (мощность 0,17 кВт) |  |  |  | шт | 1 | Подрядчик | Субподрядчик | 145000 | 145000 | 140400 | 140400 | 93800 | 93800
3766 | 2 | 2 этап |  | 801-Д02300.2.2/18-2-ТХ.ТР | Мебель | 7157190 | Стол письменный, 1400х680х730(h) мм |  |  |  | шт | 1 | Подрядчик | Субподрядчик | 8500 | 8500 | 7800 | 7800 | 38130 | 38130
3767 | 2 | 2 этап |  | 801-Д02300.2.2/18-2-ТХ.ТР | ТХ (ВО) | 7157192 | Настенные стрелочные часы |  |  |  | шт | 1 | Подрядчик | Субподрядчик | 4100 | 4100 | 3500 | 3500 | 5000 | 5000
3768 | 2 | 2 этап |  | 801-Д02300.2.2/18-2-ТХ.ТР | ТХ (ВО) | 7157193 | Доска магнитно-маркерная 1000х1500мм |  |  |  | шт | 1 | Подрядчик | Субподрядчик | 20000 | 20000 | 19200 | 19200 | 11200 | 11200
3769 | 2 | 2 этап |  | 801-Д02300.2.2/18-2-ТХ.ТР | ТХ (МТР) | 7157194 | Жалюзи вертикальные 2200х2300(h)мм |  |  |  | шт | 2 | Подрядчик | Субподрядчик | 16900 | 33800 | 15200 | 30400 | 8750 | 17500
3770 | 2 | 2 этап |  | 801-Д02300.2.2/18-2-ТХ.ТР | ТХ (МТР) | 7157195 | Жалюзи вертикальные 1200х2300(h)мм |  |  |  | шт | 1 | Подрядчик | Субподрядчик | 16900 | 16900 | 11300 | 11300 | 8750 | 8750
3771 |  |  |  | 801-Д02300.2.2/18-4-ТХ.ТР/1 | ТХ (ВО) | 7161146 | Тележка гидравлическая Грузоподъемность 1,2 т Габаритные размеры 680х1220 мм |  |  |  | шт | 1 | Подрядчик | Субподрядчик | 65300 | 65300 | 60000 | 60000 | 0 | 0
3772 |  |  |  | 801-Д02300.2.2/18-4-ТХ.ТР/1 | ТХ (МТР) | 7161147 | Строп петлевой канатный четырехветвевой для монтажа/демонтажа компрессора Грузоподъёмность 2,0 т |  |  |  | шт | 1 | Подрядчик | Субподрядчик | 13800 | 13800 | 15000 | 15000 | 0 | 0
3773 |  |  |  | 801-Д02300.2.2/18-4-ТХ.ТР/1 | ТХ (МТР) | 7161148 | Строп цепной четырехветвевой грузовой для перемещения контейнеров Грузоподъёмность 0,5 т |  |  |  | шт | 1 | Подрядчик | Субподрядчик | 12400 | 12400 | 14000 | 14000 | 0 | 0
3774 |  |  |  | 801-Д02300.2.2/18-4-ТХ.ТР/1 | ТХ (МТР) | 7161149 | Строп текстильный для монтажа/демонтажа вентиляции Грузоподъёмность 2,0 т |  |  |  | шт | 1 | Подрядчик | Субподрядчик | 11200 | 11200 | 10000 | 10000 | 0 | 0
3774 | 2 | 2 этап |  | 801-Д02300.2.2/18-2-ТХ.ТР | ТХ (ДО) | 7155669 | Терминал АСМК (КАПД-02-СТ) комплекс автоматизированной предрейсовой диагностики |  |  |  | шт | 1 | Подрядчик | Подрядчик собственными силами | 575000 | 575000 | 550000 | 550000 | 505000 | 505000
3774 | 2 | 2 этап |  | 801-Д02300.2.2/18-2-ТХ.ТР | ТХ (ДО) | 7155717 | Терминал АСМК (КАПД-02-СТ) комплекс автоматизированной предрейсовой диагностики |  |  |  | шт | 1 | Подрядчик | Подрядчик собственными силами | 575000 | 575000 | 550000 | 550000 | 505000 | 505000
[16 empty] | 482221132 |  | 432997111 |  | 491786777

## ДС Комплекс (hidden)
PID | Титул | Этап | Участок объекта | Шифр подраздела проекта | 16789 | Номенклатура МТР | Марка, тип, Гост, ТУ | Завод-изготовитель | Код оборудования | Единица измерения | Количество | Источник поставки | Комплектация | Стоимость за единицу товара, руб. с НДС | Итого, руб с НДС
6678238 | 1 | 2 этап | Отстойно-ремонтный корпус (ОРК) | 801-Д02300.2.2/18-1-ТХ.ТР | ТХ (ПТО.Краны) | Кран электрический мостовой двухбалочный опорный, управляемый с пола Кран оборудован микроприводом для передвижения и опускания груза Кран укомплектован преобразователем частоты, обеспечивающий плавность пусковых характеристик крана Грузоподъемность 10,0 т; Пролет 22,5 м; Общая длина крана 22,88 м; Высота подъема 9,0 м; Режим работы крана 2К; Температурный режим - -20°С...+40°С; Скорость подъема/опускания груза, м/мин - 0,75/4; 0,7/6; Скорость передвижения крана, м/мин - 30,0; Скорость передвижения тележки м/мин -24,0; 24/7,2; Исполнение крана - пожаробезопасное, класс пожароопасной зоны П-Иа Мощность 20,0 кВт, рабочее напряжение 380 В |  | Крановый завод «АСК», г. С-Петербург |  | шт | 2 | Подрядчик | субподрядчик | 837890 | 1675780
6678239 | 1 | 2 этап | Отстойно-ремонтный корпус (ОРК) | 801-Д02300.2.2/18-1-ТХ.ТР | ТХ (ПТО.Краны) | Кран мостовой электрический однобалочный подвесной Кран оборудован микроприводом для передвижения и опускания груза Кран укомплектован преобразователем частоты, обеспечивающий плавность пусковых характеристик крана Грузоподъемность 2,0 т Пролет 7,0 м, Длина консоли 0,3 м Длина крана 7,6 м Высота подъема 6,0 м Режим работы 3К ГОСТ 34017-2016; Исполнение крана – пожаробезопасное, класс пожароопасной зоны П-IIа Мощность 5,0 кВт. Напряжение 380 В |  | Крановый завод «АСК», г. С-Петербург |  | шт | 4 | Подрядчик | субподрядчик | 837890 | 3351560
6678240 | 1 | 2 этап | Отстойно-ремонтный корпус (ОРК) | 801-Д02300.2.2/18-1-ТХ.ТР | ТХ (ПТО.Краны) | Таль электрическая подвесная Таль укомплектована преобразователем частоты, обеспечивающий плавность пусковых характеристик тали Грузоподъемность 0,5 т Высота подъема 6,0 м Режим работы ЗК ГОСТ 25546-82 Исполнение пожаробезопасное (класс зоны «П-1») Мощность 0,87 кВт. Напряжение 380 В |  | Крановый завод «АСК», г. С-Петербург |  | шт | 1 | Подрядчик | субподрядчик | 786900 | 786900
6678241 | 1 | 2 этап | Отстойно-ремонтный корпус (ОРК) | 801-Д02300.2.2/18-1-ТХ.ТР | ТХ (ПТО.Краны) | Кран мостовой электрический однобалочный подвесной Кран оборудован микроприводом для передвижения и опускания груза Кран укомплектован преобразователем частоты, обеспечивающий плавность пусковых характеристик крана Грузоподъемность 2,0 т Пролет 12,0 м, Длина консоли 0,6 м Длина крана 13,2 м Высота подъема 6,0 м Режим работы ЗК ГОСТ 25546-82 Исполнение крана -пожаробезопасное, класс пожароопасной зоны П-Ма Мощность 5,0 кВт. Напряжение 380 В |  | Крановый завод «АСК», г. С-Петербург |  | шт | 2 | Подрядчик | субподрядчик | 837890 | 1675780
6678242 | 1 | 2 этап | Отстойно-ремонтный корпус (ОРК) | 801-Д02300.2.2/18-1-ТХ.ТР | ТХ (ПТО.Краны) | Кран мостовой электрический однобалочный подвесной Кран оборудован микроприводом для передвижения и опускания груза Кран укомплектован преобразователем частоты, обеспечивающий плавность пусковых характеристик крана Грузоподъемность 1,0 т Пролет 4,2 м, Длина консоли 0,3 м Длина крана 4,8 м Высота подъема 6,0 м Режим работы ЗК ГОСТ 25546-82 Исполнение крана -пожаробезопасное, класс пожароопасной зоны П-Ма Мощность 3,5 кВт. Напряжение 380 В |  | Крановый завод «АСК», г. С-Петербург |  | шт | 2 | Подрядчик | субподрядчик | 837890 | 1675780
6678243 | 1 | 2 этап | Отстойно-ремонтный корпус (ОРК) | 801-Д02300.2.2/18-1-ТХ.ТР | ТХ (ПТО.Краны) | Кран мостовой электрический однобалочный подвесной Кран оборудован микроприводом для передвижения и опускания груза Кран укомплектован преобразователем частоты, обеспечивающий плавность пусковых характеристик крана Грузоподъемность 2,0 т Пролет 6,0 м, Длина консоли 1,2 м Длина крана 8,4 м Высота подъема 9,0 м Режим работы ЗК ГОСТ 25546-82 Исполнение крана - пожаробезопасное, класс пожароопасной зоны П-Ма Мощность 5,0 кВт. Напряжение 380 В |  | Крановый завод «АСК», г. С-Петербург |  | шт | 1 | Подрядчик | субподрядчик | 837890 | 837890
6678247 | 5 | 2 этап | Сблокированное здание мотодепо и поста электрической централизации | 801-Д02300.2.2/18-5-ТХ.ТР | ТХ (ПТО.Краны) | Кран мостовой электрический однобалочный подвесной двухпролетный Управление по радио или с пола Кран оборудован микроприводом для передвижения и опускания груза Кран укомплектован преобразователем частоты, обеспечивающий плавность пусковых характеристик крана Грузоподъемность 5,0 т Высота подъема 6 м Пролет 15,0 м Полная длина 16,2 м Длина консолей 0,6 м Режим работы ЗК ГОСТ 25546-82 Исполнение - пожаробезопасное (класс зоны «П-Иа») Мощность 10,5 кВт. Напряжение 380 В | ГОСТ 7890-93 | Крановый завод "АСК" г. С-Петербург |  | шт | 1 | Подрядчик | Субподрядчик | 837890 | 837890
6678248 | 5 | 2 этап | Сблокированное здание мотодепо и поста электрической централизации | 801-Д02300.2.2/18-5-ТХ.ТР | ТХ (ПТО.Краны) | Таль электрическая передвижная Таль оборудована микроприводом для передвижения и опускания груза Таль укомплектована преобразователем частоты, обеспечивающим плавность пусковых характеристик крана Грузоподъемность 2,0 т Высота подъема 3,0 м Режим работы ЗК ГОСТ 25546-82 Исполнение тали - пожаробезопасное, класс пожароопасной зоны П-Иа. Мощность 3,25 кВт. Напряжение 380 В |  | Крановый завод «АСК», г. Санкт-Петербург* |  | шт | 1 | Подрядчик | Субподрядчик | 786900 | 786900
6678249 | 5 | 2 этап | Сблокированное здание мотодепо и поста электрической централизации | 801-Д02300.2.2/18-5-ТХ.ТР | ТХ (ПТО.Краны) | Комплект подкатных домкратов для рельсового транспорта с пультом управления (количество домкратов 4 шт.) г.-п. 4 х 12 т Высота подъема 1800 мм Мощность 4x7,5 кВт. Напряжение 380 В Габаритные размеры домкрата: 1335x1500x3600 мм | МПКС-48 | ЗАО "Энерпром" г. Москва | - | компл | 1 | Заказчик |  | 1567300 | 1567300
6678280 | 5 | 2 этап | Сблокированное здание мотодепо и поста электрической централизации | 801-Д02300.2.2/18-5-ТХ.ТР.СО1 | ТХ (ПТО.Краны) | Установка домкратная передвижная (в комплекте 4 домкрата и 1 пульт управления) Габаритные размеры домкрата: 1572x1364x2590 мм Мощность 7,5 кВт. Напряжение 380В | По типу УДП-120* | ОАО Таро" г. Москва |  | компл | 2 | Заказчик |  | 1567300 | 3134600
6678281 | 5 | 2 этап | Сблокированное здание мотодепо и поста электрической централизации | 801-Д02300.2.2/18-5-ТХ.ТР.СО1 | ТХ (Станки) | Станок токарно-винторезный Наибольший диаметр над станиной/суппортом 500/290 мм Наибольшая длина заготовки - 1000 мм Мощность 11 кВт Габаритные размеры 2786x1221x1500 мм | По типу 1К625Д* | ОАО "ФНПЦ" "Станкомаш" г. Челябинск |  | шт | 1 | Заказчик |  | 2320750 | 2320750
6678282 | 5 | 2 этап | Сблокированное здание мотодепо и поста электрической централизации | 801-Д02300.2.2/18-5-ТХ.ТР.СО1 | ТХ (Станки) | Станок вертикально-сверлильный Наибольший диаметр сверления до 50мм Мощность 4 кВт Габаритные размеры: 870x1110x2700 мм | По типу 2С-132 | ОАО "Гаро" г. Москва |  | шт | 1 | Заказчик |  | 2320750 | 2320750
6678283 | 5 | 2 этап | Сблокированное здание мотодепо и поста электрической централизации | 801-Д02300.2.2/18-5-ТХ.ТР.СО1 | ТХ (Станки) | Станок точильно-шлифовальный Максимальный диаметр круга 300 мм Мощность 2,2кВт Габаритные размеры 560x420x1200 мм | По типу ТШ 2 | ООО «ПКФ «СТАНКОГРАД» |  | шт | 1 | Заказчик |  | 2320750 | 2320750
6678284 | 1 | 2 этап | Отстойно-ремонтный корпус (ОРК) | 801-Д02300.2.2/18-1-ТХ.ТР | ТХ (ОМДПС) | Комплекс моечный для обмывки составов метрополитена | По типу XJ-204 с порталом TAMMERMATIC | ООО "Ал-Тек" |  | компл | 1 | Заказчик |  | 12432000 | 12432000
6678285 | 1 | 2 этап | Отстойно-ремонтный корпус (ОРК) | 801-Д02300.2.2/18-1-ТХ.ТР | ТХ (ПТО.Краны) | Комплект передвижных домкратов для вагонов метро Грузоподъемность домкрата 15 т Габаритные размеры: 1550x1225x3300 мм |  | Компания «РэилМатик»* |  | компл | 2 | Заказчик |  | 5000000 | 10000000
6678286 | 1 | 2 этап | Отстойно-ремонтный корпус (ОРК) | 801-Д02300.2.2/18-1-ТХ.ТР | ТХ (ПТО.Краны) | Комплект стационарных домкратов для вагонов метро Грузоподъемность домкрата 30 т Габаритные размеры: 1550x1225x3300 мм | УДС-60М | Компания Энергопром |  | компл | 4 | Заказчик |  | 5000000 | 20000000
6751103 | 7 | 2 этап | Центральный тепловой пункт | 801-Д02300.2.2/18-7-ТР/1 | ТХ (ПТО.Краны) | Кран мостовой электрический однобалочный подвесной Грузоподъёмность 5,0 т Пролёт крана 9 м. Длина консолей 0,6 м. Длина крана 10,2 м Высота подъёма 6,0 м Исполнение крана – общепромышленное Мощность 10,5 кВт Режим работы А3 ГОСТ 34017-2016 |  | Ленинградский крановый завод, «АСК». г. Санкт-Петербург |  | шт | 1 | Подрядчик | субподрядчик | 837890 | 837890
6751104 | 7 | 2 этап | Центральный тепловой пункт | 801-Д02300.2.2/18-7-ТР/1 | ТХ (ВО) | Вышка – тура Высота полная 5,2 м Размеры рабочей площадки 1,03х2,0 мм Нагрузка на рабочий настил 400 кг |  | Торговая сеть |  | шт | 1 | Подрядчик | субподрядчик | 59960 | 59960
6767843 | 30 | 2 этап | Насосная станция пожаротушения | 801-Д02300.2.2/18-30-ТР | ТХ (ПТО.Краны) | Кран мостовой ручной однобалочный подвесной Грузоподъёмность 2,0 т Пролёт крана 4,2 м. Длина консолей 0,6 м. Длина крана 5,4 м Высота подъёма 3,0 м Исполнение крана – общепромышленное Режим работы 1К ГОСТ 25546-82 |  | Ленинградский крановый завод, «АСК». г. Санкт-Петербург |  | шт | 1 | Подрядчик | Субподрядчик | 837890 | 837890
6767844 | 30 | 2 этап | Насосная станция пожаротушения | 801-Д02300.2.2/18-30-ТР | ТХ (ПТО.Краны) | Тележка гидравлическая Грузоподъемность 2,0 т Длина вил 2500 мм Общая длина 2885 Общая ширина 540 мм Габаритные размеры 680х1220 мм | По типу ОК 20-250 |  |  | шт | 1 | Подрядчик | субподрядчик | 43910 | 43910
6767845 | 30 | 2 этап | Насосная станция пожаротушения | 801-Д02300.2.2/18-30-ТР | ТХ (ВО) | Вышка – тура Высота полная 3,2 м Высота настила 2,0 м Размеры рабочей площадки 1,03х2,0 мм Нагрузка на рабочий настил 400 кг |  |  |  | шт | 1 | Подрядчик | субподрядчик | 59960 | 59960
6844083 | 17 | 2 этап | Защитное сооружение ГО и ЧС | 801-Д02300.2.2/18-17-ГУ | ТХ (ВО) | Дизель-генераторная установка мощностью N=65 кВт, напряжением U=400 В, частота тока V=50 Гц, расход топлива Q=17,2 л/час Исполнение – открытое. Степень автоматизации – первая. В комплект поставки ДГУ входят: - дизельный приводной двигатель Iveco NEF45SM2A с зарядным генератором и электростартером; - регулятор скорости врщения; - синхронный одноопорный генератор MECCALTE ECO32 3L с автоматической регулировкой вращения; - автомат защиты генератора; - система охлаждения с радиатором водяным, радиатором охлаждения надувочного воздуха, встроенным в двигатель, и крыльчаткой обратного действия; - система впуска с воздушным фильтром; - газовыхлопная система; - система подачи топлива с топливным баком объемом 830 литров, топливными фильтрами, прибором учета топлива и системой автоподкачки топлива; - смазочная система с масляным радиатором, фильтром и шестеренчатым насосом; - сварная стальная рама с виброгасящими опорами; - устройство останова двигателя; - заслонка аварийного останова по воздуху; - щит управления с программируемым (отложенным по времени) запуском ДГУ; - подзарядное устройство блока пусковых аккумуляторных батарей; - ручное пусковое устройство; - сильфонный компенсатор; - комплект ЗИП. | АДГУ-65И-О | ООО «Челябинский компрессорный завод» |  | шт | 1 | Подрядчик | Подрядчик собственными силами | 246780 | 246780
6850779 | 6 | 2 этап | Сблокированное здание стрелочного поста и паркового околотка | 801-Д02300.2.2/18-6-ТХ | ТХ (ВО) | Верстак двухтумбовый Каждая тумба с 6 выдвижными ящиками Габаритные размеры 1500х650х770 мм | ШП 17-03* | ЗАО «ГАРО-Трейд», г. Великий Новгород* |  | шт | 4 | Подрядчик | субподрядчик | 57890 | 231560
6850780 | 6 | 2 этап | Сблокированное здание стрелочного поста и паркового околотка | 801-Д02300.2.2/18-6-ТХ | ТХ (МТР) | Тиски | ТСС-125* | Фирма «Кибер», г. Москва* |  | шт | 2 | Подрядчик | субподрядчик | 59240 | 118480
6850781 | 6 | 2 этап | Сблокированное здание стрелочного поста и паркового околотка | 801-Д02300.2.2/18-6-ТХ | ТХ (Станки) | Станок вертикально-сверлильный Максимальное сверление 30 мм Ход пиноли 120 мм Рабочая площадь стола 440х390 мм Габаритные размеры станка 844х558х1805 мм Мощность 1,5 кВт. Напряжение 380 В | К4* | Фирма «KNUTH», г. Москва* |  | шт | 1 | Заказчик |  | 2320750 | 2320750
6850782 | 6 | 2 этап | Сблокированное здание стрелочного поста и паркового околотка | 801-Д02300.2.2/18-6-ТХ | ТХ (Станки) | Станок точильно-шлифовальный двухсторонний настольный Диаметр шлифовального круга 200 мм Габаритные размеры 610х372х362 мм Мощность 0,75 кВт. Напряжение 380 В | 3Л631* | Мукачевский станкозавод* |  | шт | 1 | Заказчик |  | 1575600 | 1575600
6850783 | 6 | 2 этап | Сблокированное здание стрелочного поста и паркового околотка | 801-Д02300.2.2/18-6-ТХ | Мебель | Стол угловой письменный с держателем для системного блока Габаритные размеры 1600х1200х600 мм | По типу серии Галант * | Торговая сеть* |  | шт | 5 | Подрядчик | субподрядчик | 30150 | 150750
6850784 | 6 | 2 этап | Сблокированное здание стрелочного поста и паркового околотка | 801-Д02300.2.2/18-6-ТХ | Мебель | Стол | - | Торговая сеть* |  | шт | 1 | Подрядчик | субподрядчик | 18200 | 18200
6850785 | 6 | 2 этап | Сблокированное здание стрелочного поста и паркового околотка | 801-Д02300.2.2/18-6-ТХ | Мебель | Кресло рабочее | - | Торговая сеть* |  | шт | 33 | Подрядчик | субподрядчик | 16890 | 557370
6850786 | 6 | 2 этап | Сблокированное здание стрелочного поста и паркового околотка | 801-Д02300.2.2/18-6-ТХ | Мебель | Шкаф для документов с замком Габаритные размеры 870х420х1477 мм | ОМ-02* | Торговая сеть* |  | шт | 9 | Подрядчик | субподрядчик | 36780 | 331020
6850787 | 6 | 2 этап | Сблокированное здание стрелочного поста и паркового околотка | 801-Д02300.2.2/18-6-ТХ | Мебель | Шкаф для одежды с замком Габаритные размеры 870х420х2080 мм | ОМ-1* | Торговая сеть* |  | шт | 3 | Подрядчик | субподрядчик | 31820 | 95460
6850788 | 6 | 2 этап | Сблокированное здание стрелочного поста и паркового околотка | 801-Д02300.2.2/18-6-ТХ | Мебель | Тумба подкатная с 4 ящиками Габаритные размеры 440х660х580 мм | По типу серии Эффектив* | Торговая сеть* |  | шт | 5 | Подрядчик | субподрядчик | 16720 | 83600
6850789 | 6 | 2 этап | Сблокированное здание стрелочного поста и паркового околотка | 801-Д02300.2.2/18-6-ТХ | ТХ (Оргтехника) | МФУ Габаритные размеры 150х200х600 мм Установленная мощность 0,2 кВт. Напряжение 220 В | По типу Ricoh C307SP | Торговая сеть* |  | шт | 2 | Заказчик |  | 125840 | 251680
6850790 | 6 | 2 этап | Сблокированное здание стрелочного поста и паркового околотка | 801-Д02300.2.2/18-6-ТХ | СПЗиОС | Огнетушитель переносной порошковый Вместимость корпуса 5 кг | ОП-5(з) | ОАО «Пожтехника», г. Торжок |  | шт | 2 | Подрядчик | субподрядчик | 5181 | 10362
6850791 | 6 | 2 этап | Сблокированное здание стрелочного поста и паркового околотка | 801-Д02300.2.2/18-6-ТХ | СПЗиОС | Огнетушитель переносной порошковый Вместимость корпуса 5 кг | ОП-8(з) | ОАО «Пожтехника», г. Торжок |  | шт | 2 | Подрядчик | субподрядчик | 5182 | 10364
6850792 | 6 | 2 этап | Сблокированное здание стрелочного поста и паркового околотка | 801-Д02300.2.2/18-6-ТХ | ТХ (СиПМ) | Шкаф инструментальный Шкаф укомплектован 3 полками и 4 ящиками Габаритные размеры 1000х500х1900 мм | КД-12-И | Компания «Стальной стиль», г. Москва |  | шт | 5 | Подрядчик | субподрядчик | 66343 | 331715
6850793 | 6 | 2 этап | Сблокированное здание стрелочного поста и паркового околотка | 801-Д02300.2.2/18-6-ТХ | Мебель | Стеллаж полочный Распределенная нагрузка на полку не более 200 кг Габаритные размеры 1200х600х2500 мм | СТ-011 | «ДиКом», г. Санкт-Петербург |  | шт | 12 | Подрядчик | субподрядчик | 21800 | 261600
6850794 | 6 | 2 этап | Сблокированное здание стрелочного поста и паркового околотка | 801-Д02300.2.2/18-6-ТХ | Мебель | Шкаф для одежды двухстворчатый на подставке со скамьей Каждая секция индивидуальная для одного человека, в каждой секции полка для головного убора и перекладина для вешалки с крючками. Две металлические дверцы каждая запирается на ключ. Габаритные размеры 600х770х2000 мм |  | «Rommel» |  | шт | 19 | Подрядчик | субподрядчик | 25610 | 486590
6850795 | 6 | 2 этап | Сблокированное здание стрелочного поста и паркового околотка | 801-Д02300.2.2/18-6-ТХ | Мебель | Шкаф для одежды двухстворчатый на подставке со скамьей Каждая секция индивидуальная для одного человека, в каждой секции полка для головного убора и перекладина для вешалки с крючками. Две металлические дверцы каждая запирается на ключ. Габаритные размеры 800х770х2000 мм |  | «Rommel» |  | шт | 19 | Подрядчик | субподрядчик | 28730 | 545870
6850796 | 6 | 2 этап | Сблокированное здание стрелочного поста и паркового околотка | 801-Д02300.2.2/18-6-ТХ | ТХ (МТР) | Фен для волос c креплением в комплекте Напряжение 220 В |  | Торговая сеть |  | шт | 2 | Подрядчик | субподрядчик | 11670 | 23340
6850797 | 6 | 2 этап | Сблокированное здание стрелочного поста и паркового околотка | 801-Д02300.2.2/18-6-ТХ | ТХ (МТР) | Сушилка для рук Напряжение 220 В |  | Торговая сеть |  | шт | 3 | Подрядчик | субподрядчик | 19200 | 57600
6850798 | 6 | 2 этап | Сблокированное здание стрелочного поста и паркового околотка | 801-Д02300.2.2/18-6-ТХ | Мебель | Стеллаж сборный Габаритные размеры 1000х500х2000 мм |  | «Rommel» |  | шт | 6 | Подрядчик | субподрядчик | 18790 | 112740
6850799 | 6 | 2 этап | Сблокированное здание стрелочного поста и паркового околотка | 801-Д02300.2.2/18-6-ТХ | ТХ (ВО) | Тележка для белья Грузоподъемность 100 кг |  | Торговая сеть |  | шт | 4 | Подрядчик | субподрядчик | 43910 | 175640
6850800 | 6 | 2 этап | Сблокированное здание стрелочного поста и паркового околотка | 801-Д02300.2.2/18-6-ТХ | ТХ (ВО) | Тележка уборочная многофункциональная Ведро 25 л Контейнер для чистящих средств Держатель для мешка объемом 60 л Ведро 6 л на вращающейся подставке Диаметр колеса 80 мм |  | Торговая сеть |  | шт | 2 | Подрядчик | субподрядчик | 14840 | 29680
6850801 | 6 | 2 этап | Сблокированное здание стрелочного поста и паркового околотка | 801-Д02300.2.2/18-6-ТХ | Мебель | Шкаф сушильный универсальный В комплекте с электровентилятором Потребляемая мощность 3,3 кВт Габаритные размеры 760х780х1870 мм | ШС-5И комфорт | ООО «БПО-Отрадный» |  | шт | 7 | Подрядчик | субподрядчик | 230790 | 1615530
6850802 | 6 | 2 этап | Сблокированное здание стрелочного поста и паркового околотка | 801-Д02300.2.2/18-6-ТХ | Мебель | Шкаф для уборочного инвентаря Габаритные размеры 400х500х1750 мм |  | «Rommel» |  | шт | 2 | Подрядчик | субподрядчик | 28790 | 57580
6850803 | 6 | 2 этап | Сблокированное здание стрелочного поста и паркового околотка | 801-Д02300.2.2/18-6-ТХ | ТХ (СиПМ) | Холодильник бытовой Потребляемая мощность 1,5 кВт/сутки. Напряжение 220 В |  | Торговая сеть |  | шт | 2 | Подрядчик | субподрядчик | 68150 | 136300
6850804 | 6 | 2 этап | Сблокированное здание стрелочного поста и паркового околотка | 801-Д02300.2.2/18-6-ТХ | ТХ (МТР) | Электрочайник Потребляемая мощность 1,5 кВт/сутки. Напряжение 220 В |  | Торговая сеть |  | шт | 2 | Подрядчик | субподрядчик | 11380 | 22760
6850805 | 6 | 2 этап | Сблокированное здание стрелочного поста и паркового околотка | 801-Д02300.2.2/18-6-ТХ | ТХ (ВО) | Печь микроволновая Напряжение 220 В |  | Торговая сеть |  | шт | 2 | Подрядчик | субподрядчик | 29150 | 58300
6850806 | 6 | 2 этап | Сблокированное здание стрелочного поста и паркового околотка | 801-Д02300.2.2/18-6-ТХ | ТХ (МТР) | Кипятильник электрический Емкость резервуара 6,5 л Установленная мощность 1,5 кВт. Напряжение 220 В |  | Торговая сеть |  | шт | 2 | Подрядчик | субподрядчик | 36650 | 73300
6850807 | 6 | 2 этап | Сблокированное здание стрелочного поста и паркового околотка | 801-Д02300.2.2/18-6-ТХ | Мебель | Стол обеденный Габаритные размеры 1000х800х800 мм |  | Торговая сеть |  | шт | 4 | Подрядчик | субподрядчик | 20100 | 80400
6850808 | 6 | 2 этап | Сблокированное здание стрелочного поста и паркового околотка | 801-Д02300.2.2/18-6-ТХ | Мебель | Стул обеденный |  | Торговая сеть |  | шт | 16 | Подрядчик | субподрядчик | 3800 | 60800
6850809 | 6 | 2 этап | Сблокированное здание стрелочного поста и паркового околотка | 801-Д02300.2.2/18-6-ТХ | Мебель | Шкаф кухонный Габаритные размеры 950х600х1750 мм |  | Торговая сеть |  | шт | 1 | Подрядчик | субподрядчик | 49980 | 49980
6850810 | 6 | 2 этап | Сблокированное здание стрелочного поста и паркового околотка | 801-Д02300.2.2/18-6-ТХ | Мебель | Стол кухонный Габаритные размеры 1200х700х1000 мм |  | Торговая сеть |  | шт | 4 | Подрядчик | субподрядчик | 20100 | 80400
6850811 | 6 | 2 этап | Сблокированное здание стрелочного поста и паркового околотка | 801-Д02300.2.2/18-6-ТХ | Мебель | Диван трехместный |  | Торговая сеть |  | шт | 2 | Подрядчик | субподрядчик | 41280 | 82560
6850812 | 6 | 2 этап | Сблокированное здание стрелочного поста и паркового околотка | 801-Д02300.2.2/18-6-ТХ | ТХ (МТР) | Вешалка напольная для одежды |  | Торговая сеть |  | шт | 2 | Подрядчик | субподрядчик | 19880 | 39760
6850813 | 6 | 2 этап | Сблокированное здание стрелочного поста и паркового околотка | 801-Д02300.2.2/18-6-ТХ | ТХ (ВО) | Плита электрическая Мощность 8,5 кВт. Напряжение 220 В |  | Торговая сеть |  | шт | 1 | Подрядчик | субподрядчик | 48560 | 48560
6850814 | 6 | 2 этап | Сблокированное здание стрелочного поста и паркового околотка | 801-Д02300.2.2/18-6-ТХ | ТХ (МТР) | Гайковерт электрический | Makita TW-1000, Bosch GDS30 или аналог |  |  | шт | 3 | Подрядчик | субподрядчик | 218960 | 656880
6850815 | 6 | 2 этап | Сблокированное здание стрелочного поста и паркового околотка | 801-Д02300.2.2/18-6-ТХ | ТХ (Инструменты) | Компрессор для краскопульта | AURORA GALE-50 или аналог |  |  | шт | 1 | Подрядчик | субподрядчик | 62510 | 62510
6850816 | 6 | 2 этап | Сблокированное здание стрелочного поста и паркового околотка | 801-Д02300.2.2/18-6-ТХ | ТХ (ВО) | Насос погружной | Makita PF 1010 или аналог |  |  | шт | 1 | Подрядчик | субподрядчик | 22820 | 22820
6850817 | 6 | 2 этап | Сблокированное здание стрелочного поста и паркового околотка | 801-Д02300.2.2/18-6-ТХ | ТХ (МТР) | Перфоратор (сетевой 220В) | Makita HR 5201C или аналог |  |  | шт | 1 | Подрядчик | субподрядчик | 121320 | 121320
6850818 | 6 | 2 этап | Сблокированное здание стрелочного поста и паркового околотка | 801-Д02300.2.2/18-6-ТХ | ТХ (Станки) | Рельсорезный станок электрический | РМ5ГМ |  |  | шт | 2 | Заказчик |  | 112890 | 225780
6850819 | 6 | 2 этап | Сблокированное здание стрелочного поста и паркового околотка | 801-Д02300.2.2/18-6-ТХ | ТХ (Станки) | Рельсошлифовалка | РШ |  |  | шт | 2 | Заказчик |  | 29800 | 59600
6850820 | 6 | 2 этап | Сблокированное здание стрелочного поста и паркового околотка | 801-Д02300.2.2/18-6-ТХ | ТХ (Станки) | Станок рельсосверлильный электрический | МСР-1 или аналог |  |  | шт | 2 | Заказчик |  | 345600 | 691200
6850821 | 6 | 2 этап | Сблокированное здание стрелочного поста и паркового околотка | 801-Д02300.2.2/18-6-ТХ | ТХ (Сварка) | Аппарат ручной дуговой сварки ПТК RILON ARC 200 CF Артикул: 005.300.127 | Напряжение питающей сети, В: 220. Частота питающей сети, Гц: 50. Диапазон регулировки тока, А: 30-200. Напряжение холостого хода VRD, В: 18. Напряжение холостого хода, В: 70. Максимальная потребляемая мощность, кВт: 6,6. Коэффициент мощности: 0,7. ПВ, %: 60. КПД, %: 85. Диаметр электрода, мм: 1,0-5,0. Класс изоляции: H. Класс защиты: IP21. Вес нетто, кг: 7,5. Габариты аппарата, мм: 410х145х255. Вес брутто, кг: 7,6. |  |  | шт | 1 | Заказчик |  | 112340 | 112340
6850822 | 6 | 2 этап | Сблокированное здание стрелочного поста и паркового околотка | 801-Д02300.2.2/18-6-ТХ | ТХ (Станки) | Станок заточной двухсторонний универсал ьн ы й | ELITECH СТ600С или аналог |  |  | шт | 1 | Заказчик |  | 1340560 | 1340560
6850823 | 6 | 2 этап | Сблокированное здание стрелочного поста и паркового околотка | 801-Д02300.2.2/18-6-ТХ | ТХ (Станки) | Станок заточной для заточки пильных цепей | CHAMPION С2001 или аналог |  |  | шт | 1 | Заказчик |  | 1340560 | 1340560
6850824 | 6 | 2 этап | Сблокированное здание стрелочного поста и паркового околотка | 801-Д02300.2.2/18-6-ТХ | ТХ (ВО) | Трансформатор напряжений | ТП-З 2,5кВА 380/36 3-фазный |  |  | шт | 1 | Подрядчик | субподрядчик | 18200 | 18200
6850825 | 6 | 2 этап | Сблокированное здание стрелочного поста и паркового околотка | 801-Д02300.2.2/18-6-ТХ | ТХ (МТР) | Углошлифовальная машина (болгарка) | УШМ 125 или Makita GA 5030 или аналог |  |  | шт | 2 | Подрядчик | субподрядчик | 19560 | 39120
6850826 | 6 | 2 этап | Сблокированное здание стрелочного поста и паркового околотка | 801-Д02300.2.2/18-6-ТХ | ТХ (МТР) | Углошлифовальная машина (болгарка) | УШМ 230 или Bosch GWS22-230H или аналог |  |  | шт | 2 | Подрядчик | субподрядчик | 19560 | 39120
6850827 | 6 | 2 этап | Сблокированное здание стрелочного поста и паркового околотка | 801-Д02300.2.2/18-6-ТХ | ТХ (МТР) | Фен строительный | STEINEL HG 2620Е или аналог |  |  | шт | 1 | Подрядчик | субподрядчик | 111990 | 111990
6850828 | 6 | 2 этап | Сблокированное здание стрелочного поста и паркового околотка | 801-Д02300.2.2/18-6-ТХ | ТХ (ВО) | Шпалоподбойка | ЭШП9М или аналог |  |  | шт | 10 | Подрядчик | субподрядчик | 70490 | 704900
6850829 | 6 | 2 этап | Сблокированное здание стрелочного поста и паркового околотка | 801-Д02300.2.2/18-6-ТХ | ТХ (МТР) | Шуруповерт | ШВ-2М или аналог |  |  | шт | 3 | Подрядчик | субподрядчик | 33440 | 100320
6850830 | 6 | 2 этап | Сблокированное здание стрелочного поста и паркового околотка | 801-Д02300.2.2/18-6-ТХ | ТХ (МТР) | Дрель электрическая | Bosch GDM32-4 или аналог |  |  | шт | 2 | Подрядчик | субподрядчик | 41420 | 82840
6850831 | 6 | 2 этап | Сблокированное здание стрелочного поста и паркового околотка | 801-Д02300.2.2/18-6-ТХ | ТХ (ВО) | Электростанция | Europower Generators ЕР200Х (не менее 8 кВт) или аналог |  |  | шт | 1 | Подрядчик | субподрядчик | 540380 | 540380
6850832 | 6 | 2 этап | Сблокированное здание стрелочного поста и паркового околотка | 801-Д02300.2.2/18-6-ТХ | ТХ (Инструменты) | Бензокоса | Husqvama 327RX или аналог |  |  | шт | 4 | Подрядчик | субподрядчик | 46120 | 184480
6850833 | 6 | 2 этап | Сблокированное здание стрелочного поста и паркового околотка | 801-Д02300.2.2/18-6-ТХ | ТХ (МТР) | Бензопила | Husqvama 450е или аналог |  |  | шт | 2 | Подрядчик | субподрядчик | 93488 | 186976
6850834 | 6 | 2 этап | Сблокированное здание стрелочного поста и паркового околотка | 801-Д02300.2.2/18-6-ТХ | ТХ (МТР) | Гайковерт бензиновый | Vessel GT-3500GE или аналог |  |  | шт | 4 | Подрядчик | субподрядчик | 218960 | 875840
6850835 | 6 | 2 этап | Сблокированное здание стрелочного поста и паркового околотка | 801-Д02300.2.2/18-6-ТХ | ТХ (Инструменты) | Газонокосилка | По типу Robel №43.02 каталога |  |  | шт | 1 | Подрядчик | субподрядчик | 67830 | 67830
6850836 | 6 | 2 этап | Сблокированное здание стрелочного поста и паркового околотка | 801-Д02300.2.2/18-6-ТХ | ТХ (ВО) | Высоторез штанговый (сучкорез) | Champion РР126 или аналог |  |  | шт | 1 | Подрядчик | субподрядчик | 74380 | 74380
6850837 | 6 | 2 этап | Сблокированное здание стрелочного поста и паркового околотка | 801-Д02300.2.2/18-6-ТХ | ТХ (Станки) | Рельсорезный станок бензиновый | РРШ-80М или аналог |  |  | шт | 1 | Заказчик |  | 188100 | 188100
6850838 | 6 | 2 этап | Сблокированное здание стрелочного поста и паркового околотка | 801-Д02300.2.2/18-6-ТХ | ТХ (МТР) | Паяльная лампа | 1.5л ЭВРИКА ERI14056 или аналог |  |  | шт | 1 | Подрядчик | субподрядчик | 5430 | 5430
6850839 | 6 | 2 этап | Сблокированное здание стрелочного поста и паркового околотка | 801-Д02300.2.2/18-6-ТХ | ТХ (Инструменты) | Снегоуборщик бензиновый | ALKO или аналог |  |  | шт | 2 | Подрядчик | субподрядчик | 82489 | 164978
6850840 | 6 | 2 этап | Сблокированное здание стрелочного поста и паркового околотка | 801-Д02300.2.2/18-6-ТХ | ТХ (Станки) | Станок рельсосверлильный бензиновый | RD-4 или аналог |  |  | шт | 2 | Заказчик |  | 411000 | 822000
6850841 | 6 | 2 этап | Сблокированное здание стрелочного поста и паркового околотка | 801-Д02300.2.2/18-6-ТХ | ТХ (МТР) | Перфоратор (аккумуляторный) | Makita SDS-plus или аналог |  |  | шт | 1 | Подрядчик | субподрядчик | 121320 | 121320
6850842 | 6 | 2 этап | Сблокированное здание стрелочного поста и паркового околотка | 801-Д02300.2.2/18-6-ТХ | ТХ (МТР) | Шуруповерт (аккумуляторный) | Makita DDF453SYE |  |  | шт | 1 | Подрядчик | субподрядчик | 33440 | 33440
6850843 | 6 | 2 этап | Сблокированное здание стрелочного поста и паркового околотка | 801-Д02300.2.2/18-6-ТХ | ТХ (Инструменты) | Домкрат гидравлический путевой | Р 25-2 или аналог |  |  | шт | 8 | Подрядчик | субподрядчик | 374560 | 2996480
6850844 | 6 | 2 этап | Сблокированное здание стрелочного поста и паркового околотка | 801-Д02300.2.2/18-6-ТХ | ТХ (МТР) | Разгонщик гидравлический | Р 25-2 или аналог |  |  | шт | 2 | Подрядчик | субподрядчик | 136400 | 272800
6850845 | 6 | 2 этап | Сблокированное здание стрелочного поста и паркового околотка | 801-Д02300.2.2/18-6-ТХ | ТХ (ВО) | Рихтовщик гидравлический | ГР-12 или аналог |  |  | шт | 5 | Подрядчик | субподрядчик | 43900 | 219500
6850846 | 6 | 2 этап | Сблокированное здание стрелочного поста и паркового околотка | 801-Д02300.2.2/18-6-ТХ | ТХ (МТР) | Винтовой прибор для разгонки зазоров в стыках контактного рельса | По типу РЗВ-30 |  |  | шт | 2 | Подрядчик | субподрядчик | 121500 | 243000
6850847 | 6 | 2 этап | Сблокированное здание стрелочного поста и паркового околотка | 801-Д02300.2.2/18-6-ТХ | ТХ (Инструменты) | Домкрат контактного рельса винтовой | По типу ДВП-12 |  |  | шт | 4 | Подрядчик | субподрядчик | 374560 | 1498240
6850848 | 6 | 2 этап | Сблокированное здание стрелочного поста и паркового околотка | 801-Д02300.2.2/18-6-ТХ | ТХ (ВО) | Подъемник контактного рельса | По типу Robel №43.02 каталога |  |  | шт | 2 | Подрядчик | субподрядчик | 43900 | 87800
6850849 | 6 | 2 этап | Сблокированное здание стрелочного поста и паркового околотка | 801-Д02300.2.2/18-6-ТХ | ТХ (МТР) | Разгонщик винтовой | РЗВ-ЗО или аналог |  |  | шт | 1 | Подрядчик | субподрядчик | 136400 | 136400
6850850 | 6 | 2 этап | Сблокированное здание стрелочного поста и паркового околотка | 801-Д02300.2.2/18-6-ТХ | ТХ (ВО) | Рихтовщик винтовой | РВП-10 или аналог |  |  | шт | 1 | Подрядчик | субподрядчик | 43900 | 43900
6850851 | 6 | 2 этап | Сблокированное здание стрелочного поста и паркового околотка | 801-Д02300.2.2/18-6-ТХ | ТХ (ВО) | Рельсоподъемник рычажный | Robel 40.05 или аналог |  |  | шт | 1 | Подрядчик | субподрядчик | 54300 | 54300
6850852 | 6 | 2 этап | Сблокированное здание стрелочного поста и паркового околотка | 801-Д02300.2.2/18-6-ТХ | ТХ (ВО) | Стяжное приспособление для перешивки пути (жим ходового рельса, распорка) | СПУ-1 |  |  | шт | 2 | Подрядчик | субподрядчик | 38900 | 77800
6850853 | 6 | 2 этап | Сблокированное здание стрелочного поста и паркового околотка | 801-Д02300.2.2/18-6-ТХ | ТХ (ВО) | Фаскосъемник механический | ФС-1 или аналог |  |  | шт | 2 | Подрядчик | субподрядчик | 49800 | 99600
6850854 | 6 | 2 этап | Сблокированное здание стрелочного поста и паркового околотка | 801-Д02300.2.2/18-6-ТХ | ТХ (Инструменты) | Бур по дереву | 16 мм |  |  | шт | 2 | Подрядчик | субподрядчик | 5478 | 10956
6850855 | 6 | 2 этап | Сблокированное здание стрелочного поста и паркового околотка | 801-Д02300.2.2/18-6-ТХ | ТХ (МТР) | Вилы для щебня | с 9 зубьями |  |  | шт | 10 | Подрядчик | субподрядчик | 1500 | 15000
6850856 | 6 | 2 этап | Сблокированное здание стрелочного поста и паркового околотка | 801-Д02300.2.2/18-6-ТХ | ТХ (ВО) | Выкантовка рельсовая | чертеж № 284.02.00 |  |  | шт | 6 | Подрядчик | субподрядчик | 11200 | 67200
6850857 | 6 | 2 этап | Сблокированное здание стрелочного поста и паркового околотка | 801-Д02300.2.2/18-6-ТХ | ТХ (МТР) | Долото | 6-ти гран 30мм, пика 700мм, д/НМ1400, P-05561 Makita |  |  | шт | 2 | Подрядчик | субподрядчик | 9500 | 19000
6850858 | 6 | 2 этап | Сблокированное здание стрелочного поста и паркового околотка | 801-Д02300.2.2/18-6-ТХ | ТХ (МТР) | Зубило кузнечное | GEDORE 37 E-1500 З с рукояткой GE-8663850 |  |  | шт | 2 | Подрядчик | субподрядчик | 32670 | 65340
6850859 | 6 | 2 этап | Сблокированное здание стрелочного поста и паркового околотка | 801-Д02300.2.2/18-6-ТХ | ТХ (МТР) | Керн | RENNSTEIG 180N-250N |  |  | шт | 4 | Подрядчик | субподрядчик | 8230 | 32920
6850860 | 6 | 2 этап | Сблокированное здание стрелочного поста и паркового околотка | 801-Д02300.2.2/18-6-ТХ | ТХ (МТР) | Клещи шпальные | б/м |  |  | шт | 4 | Подрядчик | субподрядчик | 18765 | 75060
6850861 | 6 | 2 этап | Сблокированное здание стрелочного поста и паркового околотка | 801-Д02300.2.2/18-6-ТХ | ТХ (МТР) | Клещи-гвоздодер | ТУ 32 ЦП 587-78 и чертежу 1968.000 |  |  | шт | 2 | Подрядчик | субподрядчик | 18765 | 37530
6850862 | 6 | 2 этап | Сблокированное здание стрелочного поста и паркового околотка | 801-Д02300.2.2/18-6-ТХ | ТХ (МТР) | Клин для разбивки КБС | D14 L100 |  |  | шт | 2 | Подрядчик | субподрядчик | 780 | 1560
6850863 | 6 | 2 этап | Сблокированное здание стрелочного поста и паркового околотка | 801-Д02300.2.2/18-6-ТХ | ТХ (МТР) | Ключ гаечный двусторонний | 24x22 мм |  |  | шт | 3 | Подрядчик | субподрядчик | 1800 | 5400
6850864 | 6 | 2 этап | Сблокированное здание стрелочного поста и паркового околотка | 801-Д02300.2.2/18-6-ТХ | ТХ (МТР) | Ключ гаечный двусторонний | 27x30 мм |  |  | шт | 3 | Подрядчик | субподрядчик | 1800 | 5400
6850865 | 6 | 2 этап | Сблокированное здание стрелочного поста и паркового околотка | 801-Д02300.2.2/18-6-ТХ | ТХ (МТР) | Ключ гаечный двусторонний | 30x32 мм |  |  | шт | 10 | Подрядчик | субподрядчик | 1800 | 18000
6850866 | 6 | 2 этап | Сблокированное здание стрелочного поста и паркового околотка | 801-Д02300.2.2/18-6-ТХ | ТХ (МТР) | Ключ гаечный двусторонний | 36x41 мм |  |  | шт | 3 | Подрядчик | субподрядчик | 1800 | 5400
6850867 | 6 | 2 этап | Сблокированное здание стрелочного поста и паркового околотка | 801-Д02300.2.2/18-6-ТХ | ТХ (МТР) | Ключ гаечный путевой | В зависимости от типа рельсов 36/36 мм, 36/41 мм |  |  | шт | 10 | Подрядчик | субподрядчик | 1800 | 18000
6850868 | 6 | 2 этап | Сблокированное здание стрелочного поста и паркового околотка | 801-Д02300.2.2/18-6-ТХ | ТХ (МТР) | Ключ для контррельса | б/м |  |  | шт | 1 | Подрядчик | субподрядчик | 2900 | 2900
6850869 | 6 | 2 этап | Сблокированное здание стрелочного поста и паркового околотка | 801-Д02300.2.2/18-6-ТХ | ТХ (МТР) | Ключ торцевой клеммный (или комбинированный) | б/м |  |  | шт | 5 | Подрядчик | субподрядчик | 2900 | 14500
6850870 | 6 | 2 этап | Сблокированное здание стрелочного поста и паркового околотка | 801-Д02300.2.2/18-6-ТХ | ТХ (МТР) | Ключ торцевой шурупный (или комбинированный) | б/м |  |  | шт | 5 | Подрядчик | субподрядчик | 2900 | 14500
6850871 | 6 | 2 этап | Сблокированное здание стрелочного поста и паркового околотка | 801-Д02300.2.2/18-6-ТХ | ТХ (МТР) | Ключ рожковый | 8 мм |  |  | шт | 1 | Подрядчик | субподрядчик | 2900 | 2900
6850872 | 6 | 2 этап | Сблокированное здание стрелочного поста и паркового околотка | 801-Д02300.2.2/18-6-ТХ | ТХ (МТР) | Ключ рожковый | 10 мм |  |  | шт | 1 | Подрядчик | субподрядчик | 2900 | 2900
6850873 | 6 | 2 этап | Сблокированное здание стрелочного поста и паркового околотка | 801-Д02300.2.2/18-6-ТХ | ТХ (МТР) | Ключ рожковый | 11 мм |  |  | шт | 1 | Подрядчик | субподрядчик | 2900 | 2900
6850874 | 6 | 2 этап | Сблокированное здание стрелочного поста и паркового околотка | 801-Д02300.2.2/18-6-ТХ | ТХ (МТР) | Ключ рожковый | 12 мм |  |  | шт | 1 | Подрядчик | субподрядчик | 2900 | 2900
6850875 | 6 | 2 этап | Сблокированное здание стрелочного поста и паркового околотка | 801-Д02300.2.2/18-6-ТХ | ТХ (МТР) | Ключ рожковый | 13 мм |  |  | шт | 1 | Подрядчик | субподрядчик | 2900 | 2900
6850876 | 6 | 2 этап | Сблокированное здание стрелочного поста и паркового околотка | 801-Д02300.2.2/18-6-ТХ | ТХ (МТР) | Ключ рожковый | 14 мм |  |  | шт | 1 | Подрядчик | субподрядчик | 2900 | 2900
6850877 | 6 | 2 этап | Сблокированное здание стрелочного поста и паркового околотка | 801-Д02300.2.2/18-6-ТХ | ТХ (МТР) | Конус переходной | №2 и №3 |  |  | шт | 3 | Подрядчик | субподрядчик | 2100 | 6300
6850878 | 6 | 2 этап | Сблокированное здание стрелочного поста и паркового околотка | 801-Д02300.2.2/18-6-ТХ | ТХ (МТР) | Кувалда | 8 кг |  |  | шт | 2 | Подрядчик | субподрядчик | 780 | 1560
6850879 | 6 | 2 этап | Сблокированное здание стрелочного поста и паркового околотка | 801-Д02300.2.2/18-6-ТХ | ТХ (МТР) | Кувалда | 5 кг |  |  | шт | 6 | Подрядчик | субподрядчик | 780 | 4680
6850880 | 6 | 2 этап | Сблокированное здание стрелочного поста и паркового околотка | 801-Д02300.2.2/18-6-ТХ | ТХ (МТР) | Кувалда | 1,5-3 кг |  |  | шт | 10 | Подрядчик | субподрядчик | 780 | 7800
6850881 | 6 | 2 этап | Сблокированное здание стрелочного поста и паркового околотка | 801-Д02300.2.2/18-6-ТХ | ТХ (МТР) | Кусачки | TOPEX 180 мм 32D138 |  |  | шт | 3 | Подрядчик | субподрядчик | 520 | 1560
6850882 | 6 | 2 этап | Сблокированное здание стрелочного поста и паркового околотка | 801-Д02300.2.2/18-6-ТХ | ТХ (МТР) | Ледоруб | РемоКолор Б-3 |  |  | шт | 5 | Подрядчик | субподрядчик | 239 | 1195
6850883 | 6 | 2 этап | Сблокированное здание стрелочного поста и паркового околотка | 801-Д02300.2.2/18-6-ТХ | ТХ (МТР) | Лом костыльный лапчатый | чертеж № 284.00.18 |  |  | шт | 4 | Подрядчик | субподрядчик | 789 | 3156
6850884 | 6 | 2 этап | Сблокированное здание стрелочного поста и паркового околотка | 801-Д02300.2.2/18-6-ТХ | ТХ (МТР) | Лом остроконечный | ЛО-32 чертеж № 284.00.17 |  |  | шт | 12 | Подрядчик | субподрядчик | 789 | 9468
6850885 | 6 | 2 этап | Сблокированное здание стрелочного поста и паркового околотка | 801-Д02300.2.2/18-6-ТХ | ТХ (МТР) | Лопата металлическая снегоуборочная с черенком | NIKONA ROUGHNECK 10 с D деревянной ручкой 37" 68-275 |  |  | шт | 10 | Подрядчик | субподрядчик | 3100 | 31000
6850886 | 6 | 2 этап | Сблокированное здание стрелочного поста и паркового околотка | 801-Д02300.2.2/18-6-ТХ | ТХ (МТР) | Лопата металлическая совковая с черенком | DON GAZON 1300мм 128-1300 54943 |  |  | шт | 10 | Подрядчик | субподрядчик | 3100 | 31000
6850887 | 6 | 2 этап | Сблокированное здание стрелочного поста и паркового околотка | 801-Д02300.2.2/18-6-ТХ | ТХ (МТР) | Лопата металлическая штыковая с черенком | Gigant GSBM-2 |  |  | шт | 10 | Подрядчик | субподрядчик | 3100 | 31000
6850888 | 6 | 2 этап | Сблокированное здание стрелочного поста и паркового околотка | 801-Д02300.2.2/18-6-ТХ | ТХ (МТР) | Лопата снегоуборочная пластиковая с черенком | Fiskars SnowXpert 1026793 |  |  | шт | 60 | Подрядчик | субподрядчик | 3100 | 186000
6850889 | 6 | 2 этап | Сблокированное здание стрелочного поста и паркового околотка | 801-Д02300.2.2/18-6-ТХ | ТХ (МТР) | Мастерок | Нержавеющая кельма бетонщика с деревянной ручкой 200 мм КЕДР 050­1200 26251 или аналог |  |  | шт | 5 | Подрядчик | субподрядчик | 230 | 1150
6850890 | 6 | 2 этап | Сблокированное здание стрелочного поста и паркового околотка | 801-Д02300.2.2/18-6-ТХ | ТХ (МТР) | Молоток для отстукивания | б/м |  |  | шт | 5 | Подрядчик | субподрядчик | 680 | 3400
6850891 | 6 | 2 этап | Сблокированное здание стрелочного поста и паркового околотка | 801-Д02300.2.2/18-6-ТХ | ТХ (МТР) | Молоток слесарный | 0,5 кг |  |  | шт | 4 | Подрядчик | субподрядчик | 680 | 2720
6850892 | 6 | 2 этап | Сблокированное здание стрелочного поста и паркового околотка | 801-Д02300.2.2/18-6-ТХ | ТХ (МТР) | Напильник личной | 3-х гранный № 2 дл. 150 мм |  |  | шт | 4 | Подрядчик | субподрядчик | 670 | 2680
6850893 | 6 | 2 этап | Сблокированное здание стрелочного поста и паркового околотка | 801-Д02300.2.2/18-6-ТХ | ТХ (МТР) | Напильник личной | круглый № 2 дл. 450 мм |  |  | шт | 4 | Подрядчик | субподрядчик | 670 | 2680
6850894 | 6 | 2 этап | Сблокированное здание стрелочного поста и паркового околотка | 801-Д02300.2.2/18-6-ТХ | ТХ (МТР) | Напильник драчевый | плоский № 1 дл. 400-500 мм |  |  | шт | 4 | Подрядчик | субподрядчик | 670 | 2680
6850895 | 6 | 2 этап | Сблокированное здание стрелочного поста и паркового околотка | 801-Д02300.2.2/18-6-ТХ | ТХ (МТР) | Напильник личной | плоский №2 дл. 400 мм |  |  | шт | 4 | Подрядчик | субподрядчик | 670 | 2680
6850896 | 6 | 2 этап | Сблокированное здание стрелочного поста и паркового околотка | 801-Д02300.2.2/18-6-ТХ | ТХ (МТР) | Ножницы по металлу | ERDI ER-D39ASS |  |  | шт | 2 | Подрядчик | субподрядчик | 2800 | 5600
6850897 | 6 | 2 этап | Сблокированное здание стрелочного поста и паркового околотка | 801-Д02300.2.2/18-6-ТХ | ТХ (МТР) | Ножовка по дереву | BAHCO Ergo 2600-19-XT-HP |  |  | шт | 2 | Подрядчик | субподрядчик | 432 | 864
6850898 | 6 | 2 этап | Сблокированное здание стрелочного поста и паркового околотка | 801-Д02300.2.2/18-6-ТХ | ТХ (МТР) | Ножовка по металлу | DEWALT 5 В 1 DWHT0-20547 |  |  | шт | 3 | Подрядчик | субподрядчик | 432 | 1296
6850899 | 6 | 2 этап | Сблокированное здание стрелочного поста и паркового околотка | 801-Д02300.2.2/18-6-ТХ | ТХ (МТР) | Отвертка крестовая (разные) | Gigant 11 предметов GSS 11 |  |  | шт | 3 | Подрядчик | субподрядчик | 250 | 750
6850900 | 6 | 2 этап | Сблокированное здание стрелочного поста и паркового околотка | 801-Д02300.2.2/18-6-ТХ | ТХ (МТР) | Отвертка плоская (разные) | Berger BG BG1063 |  |  | шт | 3 | Подрядчик | субподрядчик | 250 | 750
6850901 | 6 | 2 этап | Сблокированное здание стрелочного поста и паркового околотка | 801-Д02300.2.2/18-6-ТХ | ТХ (МТР) | Паяльная лампа | 1.5 л ЭВРИКА ERI14056 или аналог |  |  | шт | 1 | Подрядчик | субподрядчик | 5430 | 5430
6850902 | 6 | 2 этап | Сблокированное здание стрелочного поста и паркового околотка | 801-Д02300.2.2/18-6-ТХ | ТХ (МТР) | Плоскогубцы (пассатижи) | 160 мм |  |  | шт | 3 | Подрядчик | субподрядчик | 598 | 1794
6850903 | 6 | 2 этап | Сблокированное здание стрелочного поста и паркового околотка | 801-Д02300.2.2/18-6-ТХ | ТХ (МТР) | Плоскогубцы (пассатижи) | 250 мм |  |  | шт | 3 | Подрядчик | субподрядчик | 598 | 1794
6850904 | 6 | 2 этап | Сблокированное здание стрелочного поста и паркового околотка | 801-Д02300.2.2/18-6-ТХ | ТХ (МТР) | Приспособление для запрессовки рельсов | б/м |  |  | шт | 4 | Подрядчик | субподрядчик | 21780 | 87120
6850905 | 6 | 2 этап | Сблокированное здание стрелочного поста и паркового околотка | 801-Д02300.2.2/18-6-ТХ | ТХ (МТР) | Пробойник для извлечения сломанных шурупов | KAMASA TOOLS K 20074 |  |  | шт | 4 | Подрядчик | субподрядчик | 1120 | 4480
6850906 | 6 | 2 этап | Сблокированное здание стрелочного поста и паркового околотка | 801-Д02300.2.2/18-6-ТХ | ТХ (МТР) | Круглогубцы | GEDORE VDE |  |  | шт | 4 | Подрядчик | субподрядчик | 2800 | 11200
6850907 | 6 | 2 этап | Сблокированное здание стрелочного поста и паркового околотка | 801-Д02300.2.2/18-6-ТХ | ТХ (МТР) | Рубанок | Biber 85071 тов-085206 |  |  | шт | 1 | Подрядчик | субподрядчик | 64780 | 64780
6850908 | 6 | 2 этап | Сблокированное здание стрелочного поста и паркового околотка | 801-Д02300.2.2/18-6-ТХ | ТХ (МТР) | Скарпель для разбивки бетона | SDS-plus Bosch |  |  | шт | 1 | Подрядчик | субподрядчик | 1200 | 1200
6850909 | 6 | 2 этап | Сблокированное здание стрелочного поста и паркового околотка | 801-Д02300.2.2/18-6-ТХ | ТХ (МТР) | Скребок для очистки шпал | б/м |  |  | шт | 10 | Подрядчик | субподрядчик | 500 | 5000
6850910 | 6 | 2 этап | Сблокированное здание стрелочного поста и паркового околотка | 801-Д02300.2.2/18-6-ТХ | ТХ (МТР) | Стамеска стальная | Kraftool 1815-32_z01 |  |  | шт | 2 | Подрядчик | субподрядчик | 320 | 640
6850911 | 6 | 2 этап | Сблокированное здание стрелочного поста и паркового околотка | 801-Д02300.2.2/18-6-ТХ | ТХ (МТР) | Тиски слесарные | ТСС-125 |  |  | шт | 2 | Подрядчик | субподрядчик | 59240 | 118480
6850912 | 6 | 2 этап | Сблокированное здание стрелочного поста и паркового околотка | 801-Д02300.2.2/18-6-ТХ | ТХ (МТР) | Шланг водопроводный со штуцером и ротгайкой (промывочный) | Длиной 30 м |  |  | шт | 2 | Подрядчик | субподрядчик | 18700 | 37400
6850913 | 6 | 2 этап | Сблокированное здание стрелочного поста и паркового околотка | 801-Д02300.2.2/18-6-ТХ | ТХ (МТР) | Шланг для пневмообдува | Длиной 20 м |  |  | шт | 8 | Подрядчик | субподрядчик | 18700 | 149600
6850914 | 6 | 2 этап | Сблокированное здание стрелочного поста и паркового околотка | 801-Д02300.2.2/18-6-ТХ | ТХ (МТР) | Фреза для сверления отверстий в рельсах | Диаметр 22 мм |  |  | шт | 5 | Подрядчик | субподрядчик | 7650 | 38250
6850915 | 6 | 2 этап | Сблокированное здание стрелочного поста и паркового околотка | 801-Д02300.2.2/18-6-ТХ | ТХ (МТР) | Фреза для сверления отверстий в рельсах | Диаметр 30 мм |  |  | шт | 2 | Подрядчик | субподрядчик | 7650 | 15300
6850916 | 6 | 2 этап | Сблокированное здание стрелочного поста и паркового околотка | 801-Д02300.2.2/18-6-ТХ | ТХ (МТР) | Фреза для сверления отверстий в рельсах | Диаметр 34 мм |  |  | шт | 2 | Подрядчик | субподрядчик | 7650 | 15300
6850917 | 6 | 2 этап | Сблокированное здание стрелочного поста и паркового околотка | 801-Д02300.2.2/18-6-ТХ | ТХ (МТР) | Фреза для сверления отверстий в рельсах | Диаметр 36 мм |  |  | шт | 2 | Подрядчик | субподрядчик | 7650 | 15300
6850918 | 6 | 2 этап | Сблокированное здание стрелочного поста и паркового околотка | 801-Д02300.2.2/18-6-ТХ | ТХ (МТР) | Сверло по дереву | Диаметр 16 мм |  |  | шт | 4 | Подрядчик | субподрядчик | 300 | 1200
6850919 | 6 | 2 этап | Сблокированное здание стрелочного поста и паркового околотка | 801-Д02300.2.2/18-6-ТХ | ТХ (МТР) | Сверло по дереву | Диаметр 18 мм |  |  | шт | 4 | Подрядчик | субподрядчик | 300 | 1200
6850920 | 6 | 2 этап | Сблокированное здание стрелочного поста и паркового околотка | 801-Д02300.2.2/18-6-ТХ | ТХ (МТР) | Сверла по бетону | SSD+ (набор) |  |  | шт | 1 | Подрядчик | субподрядчик | 670 | 670
6850921 | 6 | 2 этап | Сблокированное здание стрелочного поста и паркового околотка | 801-Д02300.2.2/18-6-ТХ | ТХ (МТР) | Полотно ножовочное слесарное | TOPEX 10A330 |  |  | шт | 10 | Подрядчик | субподрядчик | 5280 | 52800
6850922 | 6 | 2 этап | Сблокированное здание стрелочного поста и паркового околотка | 801-Д02300.2.2/18-6-ТХ | ТХ (МТР) | Полотно рельсорезное | 400-450 мм |  |  | шт | 30 | Подрядчик | субподрядчик | 910 | 27300
6850923 | 6 | 2 этап | Сблокированное здание стрелочного поста и паркового околотка | 801-Д02300.2.2/18-6-ТХ | ТХ (МТР) | Круг отрезной | Диаметр - 125мм |  |  | шт | 20 | Подрядчик | субподрядчик | 30 | 600
6850924 | 6 | 2 этап | Сблокированное здание стрелочного поста и паркового околотка | 801-Д02300.2.2/18-6-ТХ | ТХ (МТР) | Круг отрезной | Диаметр - 230мм |  |  | шт | 20 | Подрядчик | субподрядчик | 31 | 620
6850925 | 6 | 2 этап | Сблокированное здание стрелочного поста и паркового околотка | 801-Д02300.2.2/18-6-ТХ | ТХ (МТР) | Круг отрезной | Диаметр - 400 мм, для резки рельсов с индексом 100 |  |  | шт | 20 | Подрядчик | субподрядчик | 32 | 640
6850926 | 6 | 2 этап | Сблокированное здание стрелочного поста и паркового околотка | 801-Д02300.2.2/18-6-ТХ | ТХ (МТР) | Круг отрезной алмазный по бетону | Диаметр - 230 мм |  |  | шт | 2 | Подрядчик | субподрядчик | 33 | 66
6850927 | 6 | 2 этап | Сблокированное здание стрелочного поста и паркового околотка | 801-Д02300.2.2/18-6-ТХ | ТХ (МТР) | Комплект насадок к перфоратору (аккум.) | 1. Насадка «Пика» - 2 шт. 2. Насадка "Лопатка" – 2 шт. 3. Буры – 2 шт. |  |  | компл | 1 | Подрядчик | субподрядчик | 27850 | 27850
6850928 | 6 | 2 этап | Сблокированное здание стрелочного поста и паркового околотка | 801-Д02300.2.2/18-6-ТХ | ТХ (МТР) | Цепь для бензо/электро пилы | X-Cut SP33G 15"/38см, 0.325" Pix Husqvarna 5816431-64 |  |  | шт | 5 | Подрядчик | субподрядчик | 1180 | 5900
6850929 | 6 | 2 этап | Сблокированное здание стрелочного поста и паркового околотка | 801-Д02300.2.2/18-6-ТХ | ТХ (МТР) | Ключ динамометрический | FORCE, Torque Wrench |  |  | шт | 1 | Подрядчик | субподрядчик | 18700 | 18700
6850930 | 6 | 2 этап | Сблокированное здание стрелочного поста и паркового околотка | 801-Д02300.2.2/18-6-ТХ | ТХ (МТР) | Ключ моментный | КМ-600 |  |  | шт | 1 | Подрядчик | субподрядчик | 110160 | 110160
6850931 | 6 | 2 этап | Сблокированное здание стрелочного поста и паркового околотка | 801-Д02300.2.2/18-6-ТХ | ТХ (МТР) | Линейка измерительная металлическая | 150 мм |  |  | шт | 2 | Подрядчик | субподрядчик | 700 | 1400
6850932 | 6 | 2 этап | Сблокированное здание стрелочного поста и паркового околотка | 801-Д02300.2.2/18-6-ТХ | ТХ (МТР) | Линейка измерительная металлическая | 300 мм |  |  | шт | 2 | Подрядчик | субподрядчик | 870 | 1740
6850933 | 6 | 2 этап | Сблокированное здание стрелочного поста и паркового околотка | 801-Д02300.2.2/18-6-ТХ | ТХ (МТР) | Линейка измерительная металлическая | 500 мм |  |  | шт | 2 | Подрядчик | субподрядчик | 970 | 1940
6850934 | 6 | 2 этап | Сблокированное здание стрелочного поста и паркового околотка | 801-Д02300.2.2/18-6-ТХ | ТХ (МТР) | Линейка измерительная металлическая | 1000 мм |  |  | шт | 2 | Подрядчик | субподрядчик | 1000 | 2000
6850935 | 6 | 2 этап | Сблокированное здание стрелочного поста и паркового околотка | 801-Д02300.2.2/18-6-ТХ | ТХ (ВО) | Мегаомметр | М 4100/3, М4100/4, Ф4102/ 1,Ф4102/2, ЭС0202/2-Г |  |  | шт | 1 | Подрядчик | субподрядчик | 82130 | 82130
6850936 | 6 | 2 этап | Сблокированное здание стрелочного поста и паркового околотка | 801-Д02300.2.2/18-6-ТХ | ТХ (МТР) | Насадка для замера положения отводов контактного рельса | М-011 |  |  | шт | 1 | Подрядчик | субподрядчик | 76420 | 76420
6850937 | 6 | 2 этап | Сблокированное здание стрелочного поста и паркового околотка | 801-Д02300.2.2/18-6-ТХ | ТХ (МТР) | Рулетка измерительная металлическая | 20-50 м |  |  | шт | 3 | Подрядчик | субподрядчик | 500 | 1500
6850938 | 6 | 2 этап | Сблокированное здание стрелочного поста и паркового околотка | 801-Д02300.2.2/18-6-ТХ | ТХ (МТР) | Рулетка измерительная металлическая | 2-5 м |  |  | шт | 4 | Подрядчик | субподрядчик | 500 | 2000
6850939 | 6 | 2 этап | Сблокированное здание стрелочного поста и паркового околотка | 801-Д02300.2.2/18-6-ТХ | ТХ (МТР) | Шаблон для разметки отверстий | для станка 1024 В |  |  | шт | 1 | Подрядчик | субподрядчик | 3450 | 3450
6850940 | 6 | 2 этап | Сблокированное здание стрелочного поста и паркового околотка | 801-Д02300.2.2/18-6-ТХ | ТХ (МТР) | Шаблон контактного рельса точечный | М-011 |  |  | шт | 1 | Подрядчик | субподрядчик | 11340 | 11340
6850941 | 6 | 2 этап | Сблокированное здание стрелочного поста и паркового околотка | 801-Д02300.2.2/18-6-ТХ | ТХ (МТР) | Шаблон ординатный | чертеж № 490-00-00 |  |  | шт | 1 | Подрядчик | субподрядчик | 62980 | 62980
6850942 | 6 | 2 этап | Сблокированное здание стрелочного поста и паркового околотка | 801-Д02300.2.2/18-6-ТХ | ТХ (МТР) | Шаблон путеизмерительный | ЦУП-3, ЦУП-1-01, ЦУП-2Д |  |  | шт | 3 | Подрядчик | субподрядчик | 62980 | 188940
6850943 | 6 | 2 этап | Сблокированное здание стрелочного поста и паркового околотка | 801-Д02300.2.2/18-6-ТХ | ТХ (МТР) | Шаблон реперный | М-029 |  |  | шт | 1 | Подрядчик | субподрядчик | 62980 | 62980
6850944 | 6 | 2 этап | Сблокированное здание стрелочного поста и паркового околотка | 801-Д02300.2.2/18-6-ТХ | ТХ (МТР) | Шаблон универсальный | мод.00316 |  |  | шт | 1 | Подрядчик | субподрядчик | 62980 | 62980
6850945 | 6 | 2 этап | Сблокированное здание стрелочного поста и паркового околотка | 801-Д02300.2.2/18-6-ТХ | ТХ (ВО) | Шнур-хорда | 10 п.м |  |  | шт | 1 | Подрядчик | субподрядчик | 62980 | 62980
6850946 | 6 | 2 этап | Сблокированное здание стрелочного поста и паркового околотка | 801-Д02300.2.2/18-6-ТХ | ТХ (МТР) | Штангенциркуль | ШЦ |  |  | шт | 1 | Подрядчик | субподрядчик | 62980 | 62980
6850947 | 6 | 2 этап | Сблокированное здание стрелочного поста и паркового околотка | 801-Д02300.2.2/18-6-ТХ | ТХ (МТР) | Штангенциркуль путевой | ПШВ |  |  | шт | 2 | Подрядчик | субподрядчик | 62980 | 125960
6850948 | 6 | 2 этап | Сблокированное здание стрелочного поста и паркового околотка | 801-Д02300.2.2/18-6-ТХ | ТХ (МТР) | Щуп для допускового контроля прилегания остряков к подушкам | 1 мм |  |  | шт | 1 | Подрядчик | субподрядчик | 62980 | 62980
6850949 | 6 | 2 этап | Сблокированное здание стрелочного поста и паркового околотка | 801-Д02300.2.2/18-6-ТХ | ТХ (МТР) | Щуп для допускового контроля прилегания остряков к подушкам | 2 мм |  |  | шт | 1 | Подрядчик | субподрядчик | 62980 | 62980
6850950 | 6 | 2 этап | Сблокированное здание стрелочного поста и паркового околотка | 801-Д02300.2.2/18-6-ТХ | ТХ (МТР) | Щуп для допускового контроля прилегания остряков к упорным накладкам | 2 мм |  |  | шт | 1 | Подрядчик | субподрядчик | 62980 | 62980
6850951 | 6 | 2 этап | Сблокированное здание стрелочного поста и паркового околотка | 801-Д02300.2.2/18-6-ТХ | ТХ (ВО) | Измеритель температуры железнодорожных рельсов | ИТ5-П/П-ЖД |  |  | шт | 1 | Подрядчик | субподрядчик | 62980 | 62980
6850952 | 6 | 2 этап | Сблокированное здание стрелочного поста и паркового околотка | 801-Д02300.2.2/18-6-ТХ | ТХ (ВО) | Катучая тележка-индикатор непрерывного контроля подвески контактного рельса | КТИ-КР-01 |  |  | шт | 1 | Подрядчик | субподрядчик | 62980 | 62980
6850953 | 6 | 2 этап | Сблокированное здание стрелочного поста и паркового околотка | 801-Д02300.2.2/18-6-ТХ | ТХ (ВО) | Стыкомер | СМ-1 |  |  | шт | 1 | Подрядчик | субподрядчик | 62980 | 62980
6850954 | 6 | 2 этап | Сблокированное здание стрелочного поста и паркового околотка | 801-Д02300.2.2/18-6-ТХ | ТХ (МТР) | Аптечка медицинская | ФЭСТ ф.7.1 |  |  | шт | 2 | Подрядчик | субподрядчик | 62980 | 125960
6850955 | 6 | 2 этап | Сблокированное здание стрелочного поста и паркового околотка | 801-Д02300.2.2/18-6-ТХ | ТХ (МТР) | Бачок для воды, необходимый при сверлении рельсов | для станка 1024 В |  |  | шт | 2 | Подрядчик | субподрядчик | 62980 | 125960
6850956 | 6 | 2 этап | Сблокированное здание стрелочного поста и паркового околотка | 801-Д02300.2.2/18-6-ТХ | ТХ (МТР) | Бидон | 10 л |  |  | шт | 10 | Подрядчик | субподрядчик | 3500 | 35000
6850957 | 6 | 2 этап | Сблокированное здание стрелочного поста и паркового околотка | 801-Д02300.2.2/18-6-ТХ | ТХ (МТР) | Бидон | 20 л |  |  | шт | 10 | Подрядчик | субподрядчик | 3500 | 35000
6850958 | 6 | 2 этап | Сблокированное здание стрелочного поста и паркового околотка | 801-Д02300.2.2/18-6-ТХ | ТХ (МТР) | Ведро железное оцинкованное | 10 л |  |  | шт | 20 | Подрядчик | субподрядчик | 1000 | 20000
6850959 | 6 | 2 этап | Сблокированное здание стрелочного поста и паркового околотка | 801-Д02300.2.2/18-6-ТХ | ТХ (МТР) | Веревка или канат с крюком | Длина 10 м |  |  | шт | 1 | Подрядчик | субподрядчик | 25430 | 25430
6850960 | 6 | 2 этап | Сблокированное здание стрелочного поста и паркового околотка | 801-Д02300.2.2/18-6-ТХ | ТХ (ВО) | Верстак слесарный (с тисками переносной) | RIDGID 1100, тиски Супериор 160 |  |  | шт | 1 | Подрядчик | субподрядчик | 182200 | 182200
6850961 | 6 | 2 этап | Сблокированное здание стрелочного поста и паркового околотка | 801-Д02300.2.2/18-6-ТХ | ТХ (МТР) | Втулка изолирующая для серьговых болтов | ЦП-142 |  |  | шт | 20 | Подрядчик | субподрядчик | 8 | 160
6850962 | 6 | 2 этап | Сблокированное здание стрелочного поста и паркового околотка | 801-Д02300.2.2/18-6-ТХ | ТХ (МТР) | Втулка распорная, комплект | не менее 10 шт.на каждый тип стрел перевода |  |  | шт | 1 | Подрядчик | субподрядчик | 21000 | 21000
6850963 | 6 | 2 этап | Сблокированное здание стрелочного поста и паркового околотка | 801-Д02300.2.2/18-6-ТХ | ТХ (МТР) | Вкладыш регулировочный серьговой металлический (сухарь) | 3, 4, 5 мм (комплект) |  |  | шт | 5 | Подрядчик | субподрядчик | 280 | 1400
6850964 | 6 | 2 этап | Сблокированное здание стрелочного поста и паркового околотка | 801-Д02300.2.2/18-6-ТХ | ТХ (МТР) | Гвозди | 60-100 мм |  |  | кг | 10 | Подрядчик | субподрядчик | 310 | 3100
6850965 | 6 | 2 этап | Сблокированное здание стрелочного поста и паркового околотка | 801-Д02300.2.2/18-6-ТХ | ТХ (МТР) | Замок навесной | APECS PDR-50-45 16256 |  |  | шт | 20 | Подрядчик | субподрядчик | 890 | 17800
6850966 | 6 | 2 этап | Сблокированное здание стрелочного поста и паркового околотка | 801-Д02300.2.2/18-6-ТХ | ТХ (МТР) | Замок накладной | МЕТТЭМ ЗН4 030.0.1 ЗНСП 19751 |  |  | шт | 5 | Подрядчик | субподрядчик | 890 | 4450
6850967 | 6 | 2 этап | Сблокированное здание стрелочного поста и паркового околотка | 801-Д02300.2.2/18-6-ТХ | ТХ (МТР) | Зеркало для осмотра рельсов | Кобра-Ф |  |  | шт | 10 | Подрядчик | субподрядчик | 27500 | 275000
6850968 | 6 | 2 этап | Сблокированное здание стрелочного поста и паркового околотка | 801-Д02300.2.2/18-6-ТХ | ТХ (МТР) | Кабель электрический | Длина 50 м 3x1.5 кв.мм |  |  | шт | 2 | Подрядчик | субподрядчик | 2400 | 4800
6850969 | 6 | 2 этап | Сблокированное здание стрелочного поста и паркового околотка | 801-Д02300.2.2/18-6-ТХ | ТХ (МТР) | Кабель электрический | Длина 50 м 3x2,5 кв.мм + 1x1.5 кв.мм |  |  | шт | 6 | Подрядчик | субподрядчик | 2400 | 14400
6850970 | 6 | 2 этап | Сблокированное здание стрелочного поста и паркового околотка | 801-Д02300.2.2/18-6-ТХ | ТХ (МТР) | Клинья деревянные (для установки под струбцину) | компл. (6 шт.) |  |  | шт | 1 | Подрядчик | субподрядчик | 240 | 240
6850971 | 6 | 2 этап | Сблокированное здание стрелочного поста и паркового околотка | 801-Д02300.2.2/18-6-ТХ | ТХ (МТР) | Ларь для цемента и песка | б/м | ОАО "КОЭЗ" |  | шт | 10 | Подрядчик | субподрядчик | 21789 | 217890
6850972 | 6 | 2 этап | Сблокированное здание стрелочного поста и паркового околотка | 801-Д02300.2.2/18-6-ТХ | ТХ (МТР) | Ларь или шкаф для инструмента | Stanley Mobile Work Center |  |  | шт | 7 | Подрядчик | субподрядчик | 21789 | 152523
6850973 | 6 | 2 этап | Сблокированное здание стрелочного поста и паркового околотка | 801-Д02300.2.2/18-6-ТХ | ТХ (МТР) | Ларь металлический | б/м | ОАО "КОЭЗ" |  | шт | 10 | Подрядчик | субподрядчик | 21789 | 217890
6850974 | 6 | 2 этап | Сблокированное здание стрелочного поста и паркового околотка | 801-Д02300.2.2/18-6-ТХ | ТХ (МТР) | Ларь металлический двухсекционный | б/м | ОАО "КОЭЗ" |  | шт | 10 | Подрядчик | субподрядчик | 21789 | 217890
6850975 | 6 | 2 этап | Сблокированное здание стрелочного поста и паркового околотка | 801-Д02300.2.2/18-6-ТХ | ТХ (МТР) | Ларь стрелочный многоячеечный | б/м | ОАО "КОЭЗ" |  | шт | 1 | Подрядчик | субподрядчик | 21789 | 21789
6850976 | 6 | 2 этап | Сблокированное здание стрелочного поста и паркового околотка | 801-Д02300.2.2/18-6-ТХ | ТХ (МТР) | Лупа | ProsKit 8PK-MA006 00153899 |  |  | шт | 10 | Подрядчик | субподрядчик | 240 | 2400
6850977 | 6 | 2 этап | Сблокированное здание стрелочного поста и паркового околотка | 801-Д02300.2.2/18-6-ТХ | ТХ (МТР) | Масленка машинная | Samoa O STANDARD OIL CAN 174001 |  |  | шт | 2 | Подрядчик | субподрядчик | 9100 | 18200
6850978 | 6 | 2 этап | Сблокированное здание стрелочного поста и паркового околотка | 801-Д02300.2.2/18-6-ТХ | ТХ (МТР) | Приспособление для ограждения торцов рельса (кобылка) | б/м |  |  | шт | 30 | Подрядчик | субподрядчик | 328900 | 9867000
6850979 | 6 | 2 этап | Сблокированное здание стрелочного поста и паркового околотка | 801-Д02300.2.2/18-6-ТХ | ТХ (МТР) | Прокладка фибровая торцевая для изоляции стыков, комплект | набор толщиной не менее 50 мм |  |  | шт | 5 | Подрядчик | субподрядчик | 17820 | 89100
6850980 | 6 | 2 этап | Сблокированное здание стрелочного поста и паркового околотка | 801-Д02300.2.2/18-6-ТХ | ТХ (МТР) | Прокладка регулировочная серьговая фибровая для серег остряков (комплект) | набор толщиной не менее 10 мм |  |  | шт | 5 | Подрядчик | субподрядчик | 17820 | 89100
6850981 | 6 | 2 этап | Сблокированное здание стрелочного поста и паркового околотка | 801-Д02300.2.2/18-6-ТХ | ТХ (МТР) | Прокладка серьговая изолирующая козырьковая | б/м |  |  | шт | 5 | Подрядчик | субподрядчик | 8200 | 41000
6850982 | 6 | 2 этап | Сблокированное здание стрелочного поста и паркового околотка | 801-Д02300.2.2/18-6-ТХ | ТХ (МТР) | Разветвитель электрический тоннельный | на 5-7 кВт |  |  | шт | 2 | Подрядчик | субподрядчик | 210 | 420
6850983 | 6 | 2 этап | Сблокированное здание стрелочного поста и паркового околотка | 801-Д02300.2.2/18-6-ТХ | ТХ (Стенды) | Стенд информационный | б/м |  |  | шт | 5 | Подрядчик | субподрядчик | 7782 | 38910
6850984 | 6 | 2 этап | Сблокированное здание стрелочного поста и паркового околотка | 801-Д02300.2.2/18-6-ТХ | ТХ (МТР) | Струбцины для зашивки остряков | б/м |  |  | шт | 4 | Подрядчик | субподрядчик | 4760 | 19040
6850985 | 6 | 2 этап | Сблокированное здание стрелочного поста и паркового околотка | 801-Д02300.2.2/18-6-ТХ | Мебель | Стул металлический | М31-05 |  |  | шт | 39 | Подрядчик | субподрядчик | 9150 | 356850
6850986 | 6 | 2 этап | Сблокированное здание стрелочного поста и паркового околотка | 801-Д02300.2.2/18-6-ТХ | ТХ (МТР) | Урна для мусора | б/м |  |  | шт | 6 | Подрядчик | субподрядчик | 3400 | 20400
6850987 | 6 | 2 этап | Сблокированное здание стрелочного поста и паркового околотка | 801-Д02300.2.2/18-6-ТХ | ТХ (МТР) | Цепь для запирания тележек и путевого инструмента | длина цепи не менее 2 метров |  |  | шт | 8 | Подрядчик | субподрядчик | 1340 | 10720
6850988 | 6 | 2 этап | Сблокированное здание стрелочного поста и паркового околотка | 801-Д02300.2.2/18-6-ТХ | ТХ (МТР) | Шайба изолирующая для серьговых болтов | М22, М24, М27 |  |  | шт | 20 | Подрядчик | субподрядчик | 1340 | 26800
6850989 | 6 | 2 этап | Сблокированное здание стрелочного поста и паркового околотка | 801-Д02300.2.2/18-6-ТХ | ТХ (МТР) | Щетка-сметка | Dexx пластиковый корпус 39025 |  |  | шт | 10 | Подрядчик | субподрядчик | 310 | 3100
6850990 | 6 | 2 этап | Сблокированное здание стрелочного поста и паркового околотка | 801-Д02300.2.2/18-6-ТХ | ТХ (МТР) | Щетка стальная | MIRAX 35112-2 |  |  | шт | 13 | Подрядчик | субподрядчик | 480 | 6240
6850991 | 6 | 2 этап | Сблокированное здание стрелочного поста и паркового околотка | 801-Д02300.2.2/18-6-ТХ | ТХ (МТР) | Электросоединитель временный для стыков ходового рельса | ПВМ-120Х2000 |  |  | шт | 5 | Подрядчик | субподрядчик | 820 | 4100
6850992 | 6 | 2 этап | Сблокированное здание стрелочного поста и паркового околотка | 801-Д02300.2.2/18-6-ТХ | ТХ (МТР) | Электросоединитель временный для стыков контактного рельса | ПВМ-120Х2000 |  |  | шт | 1 | Подрядчик | субподрядчик | 820 | 820
6850993 | 6 | 2 этап | Сблокированное здание стрелочного поста и паркового околотка | 801-Д02300.2.2/18-6-ТХ | ТХ (МТР) | Электросоединитель обводной штепсельный | РС-10-00-01 |  |  | шт | 5 | Подрядчик | субподрядчик | 820 | 4100
6850994 | 6 | 2 этап | Сблокированное здание стрелочного поста и паркового околотка | 801-Д02300.2.2/18-6-ТХ | ТХ (МТР) | Электросоединитель постоянный приварной | СХР-120 |  |  | шт | 20 | Подрядчик | субподрядчик | 820 | 16400
6850995 | 6 | 2 этап | Сблокированное здание стрелочного поста и паркового околотка | 801-Д02300.2.2/18-6-ТХ | ТХ (МТР) | Электросоединитель постоянный приварной для стыков контактного рельса | СКР-120 |  |  | шт | 20 | Подрядчик | субподрядчик | 820 | 16400
6850996 | 6 | 2 этап | Сблокированное здание стрелочного поста и паркового околотка | 801-Д02300.2.2/18-6-ТХ | ТХ (Сварка) | Электроды для электросварки | УОНИ 13/55 (3 мм, 5 кг) |  |  | шт | 5 | Заказчик |  | 3210 | 16050
6850997 | 6 | 2 этап | Сблокированное здание стрелочного поста и паркового околотка | 801-Д02300.2.2/18-6-ТХ | ТХ (МТР) | Ящик для переноса инструмента | Inforce 06-20-04 |  |  | шт | 2 | Подрядчик | субподрядчик | 17800 | 35600
6850998 | 6 | 2 этап | Сблокированное здание стрелочного поста и паркового околотка | 801-Д02300.2.2/18-6-ТХ | ТХ (МТР) | Боты высоковольтные | пара |  |  | шт | 3 | Подрядчик | субподрядчик | 3800 | 11400
6850999 | 6 | 2 этап | Сблокированное здание стрелочного поста и паркового околотка | 801-Д02300.2.2/18-6-ТХ | ТХ (МТР) | Индикатор напряжения | 825 В |  |  | шт | 2 | Подрядчик | субподрядчик | 1100 | 2200
6851000 | 6 | 2 этап | Сблокированное здание стрелочного поста и паркового околотка | 801-Д02300.2.2/18-6-ТХ | ТХ (МТР) | Каска защитная | РОСОМЗ СОМЗ-55 ВИЗИОН RAPID оранжевая 78714 защитная |  |  | шт | 5 | Подрядчик | субподрядчик | 740 | 3700
6851001 | 6 | 2 этап | Сблокированное здание стрелочного поста и паркового околотка | 801-Д02300.2.2/18-6-ТХ | ТХ (МТР) | Маска защитная | РОСОМЗ НБТ2 ВИЗИОН TITAN 424390 |  |  | шт | 5 | Подрядчик | субподрядчик | 720 | 3600
6851002 | 6 | 2 этап | Сблокированное здание стрелочного поста и паркового околотка | 801-Д02300.2.2/18-6-ТХ | ТХ (МТР) | Очки защитные | РОСОМЗ ЗП2 PANORAMA super PC 30130 |  |  | шт | 5 | Подрядчик | субподрядчик | 1200 | 6000
6851003 | 6 | 2 этап | Сблокированное здание стрелочного поста и паркового околотка | 801-Д02300.2.2/18-6-ТХ | ТХ (МТР) | Переносной заземлитель к/р (закоротка) | Электро Трейд для РУ 1кВ ПЗРУ-1Э ET-Z107-16 |  |  | шт | 2 | Подрядчик | субподрядчик | 51430 | 102860
6851004 | 6 | 2 этап | Сблокированное здание стрелочного поста и паркового околотка | 801-Д02300.2.2/18-6-ТХ | ТХ (МТР) | Переносной заземлитель к/р двухниточный | - |  |  | шт | 3 | Подрядчик | субподрядчик | 51430 | 154290
6851005 | 6 | 2 этап | Сблокированное здание стрелочного поста и паркового околотка | 801-Д02300.2.2/18-6-ТХ | ТХ (МТР) | Перчатки диэлектрические (пара) | МЕРИОН |  |  | шт | 2 | Подрядчик | субподрядчик | 800 | 1600
6851006 | 6 | 2 этап | Сблокированное здание стрелочного поста и паркового околотка | 801-Д02300.2.2/18-6-ТХ | ТХ (МТР) | Привязь страховочная | ARX |  |  | шт | 1 | Подрядчик | субподрядчик | 5120 | 5120
6851007 | 6 | 2 этап | Сблокированное здание стрелочного поста и паркового околотка | 801-Д02300.2.2/18-6-ТХ | ТХ (МТР) | Лампа электрическая | 60 Вт |  |  | шт | 10 | Подрядчик | субподрядчик | 250 | 2500
6851008 | 6 | 2 этап | Сблокированное здание стрелочного поста и паркового околотка | 801-Д02300.2.2/18-6-ТХ | ТХ (МТР) | Переносной дневной сигнал ограничения скорости (щит желто-зеленый) | б/м |  |  | шт | 2 | Подрядчик | субподрядчик | 2100 | 4200
6851009 | 6 | 2 этап | Сблокированное здание стрелочного поста и паркового околотка | 801-Д02300.2.2/18-6-ТХ | ТХ (МТР) | Переносной дневной сигнал остановки (щит красный) | б/м |  |  | шт | 6 | Подрядчик | субподрядчик | 2100 | 12600
6851010 | 6 | 2 этап | Сблокированное здание стрелочного поста и паркового околотка | 801-Д02300.2.2/18-6-ТХ | ТХ (МТР) | Рожок сигнальный или свисток | РЖС-1 |  |  | шт | 1 | Подрядчик | субподрядчик | 1720 | 1720
6851011 | 6 | 2 этап | Сблокированное здание стрелочного поста и паркового околотка | 801-Д02300.2.2/18-6-ТХ | ТХ (МТР) | Стойка ( тренога) для фонарей ограждения | STAYER для 2-х прожекторов 56922_z01 |  |  | шт | 6 | Подрядчик | субподрядчик | 6120 | 36720
6851012 | 6 | 2 этап | Сблокированное здание стрелочного поста и паркового околотка | 801-Д02300.2.2/18-6-ТХ | ТХ (МТР) | Стекла сигнальные (комплект) | по 2 шг. - зелен., желт., красн. |  |  | шт | 2 | Подрядчик | субподрядчик | 28650 | 57300
6851013 | 6 | 2 этап | Сблокированное здание стрелочного поста и паркового околотка | 801-Д02300.2.2/18-6-ТХ | ТХ (МТР) | Флажки сигнальные в кобуре (комплект) | б/м |  |  | шт | 1 | Подрядчик | субподрядчик | 1500 | 1500
6851014 | 6 | 2 этап | Сблокированное здание стрелочного поста и паркового околотка | 801-Д02300.2.2/18-6-ТХ | ТХ (МТР) | Фонарь аккумуляторный переносной | Einhell PXC TE-CL 18/2500 LiAC-Solo 4514145 |  |  | шт | 5 | Подрядчик | субподрядчик | 2600 | 13000
6851015 | 6 | 2 этап | Сблокированное здание стрелочного поста и паркового околотка | 801-Д02300.2.2/18-6-ТХ | ТХ (МТР) | Фонарь ограждения съемных подвижных единиц (красный двусторонний мигающий) | ФС-30 |  |  | шт | 7 | Подрядчик | субподрядчик | 2600 | 18200
6851016 | 6 | 2 этап | Сблокированное здание стрелочного поста и паркового околотка | 801-Д02300.2.2/18-6-ТХ | ТХ (МТР) | Фонарь сигнальный 2-х сторонний сетевой с красными стеклами или светодиодными лампами | ФС 12 |  |  | шт | 6 | Подрядчик | субподрядчик | 2600 | 15600
6851017 | 6 | 2 этап | Сблокированное здание стрелочного поста и паркового околотка | 801-Д02300.2.2/18-6-ТХ | ТХ (МТР) | Щит "Стой! Контактный рельс под напряжением" | б/м |  |  | шт | 5 | Подрядчик | субподрядчик | 2100 | 10500
6851018 | 6 | 2 этап | Сблокированное здание стрелочного поста и паркового околотка | 801-Д02300.2.2/18-6-ТХ | ТХ (МТР) | Щит прямоугольный красного цвета с обеих сторон для ограждения съемной подвижной единицы | б/м |  |  | шт | 4 | Подрядчик | субподрядчик | 6740 | 26960
6851019 | 6 | 2 этап | Сблокированное здание стрелочного поста и паркового околотка | 801-Д02300.2.2/18-6-ТХ | ТХ (ПТО.Краны) | Кран козловой ручной | КП-1350 или аналог |  |  | шт | 5 | Подрядчик | субподрядчик | 837890 | 4189450
6851020 | 6 | 2 этап | Сблокированное здание стрелочного поста и паркового околотка | 801-Д02300.2.2/18-6-ТХ | ТХ (ПТО.Краны) | Кран козловой | КР |  |  | шт | 2 | Подрядчик | субподрядчик | 837890 | 1675780
6851021 | 6 | 2 этап | Сблокированное здание стрелочного поста и паркового околотка | 801-Д02300.2.2/18-6-ТХ | ТХ (ВО) | Тележка однорельсовая ТО «Модерон» | ТО-1 Модерон |  |  | шт | 5 | Подрядчик | субподрядчик | 21890 | 109450
6851022 | 6 | 2 этап | Сблокированное здание стрелочного поста и паркового околотка | 801-Д02300.2.2/18-6-ТХ | ТХ (ВО) | Тележка инструментальная | ТИ-300-1520Л (ПУТЕВАЯ) ТУ 30.20.31-003-25321685-2017 |  |  | шт | 4 | Подрядчик | субподрядчик | 14840 | 59360
6851023 | 6 | 2 этап | Сблокированное здание стрелочного поста и паркового околотка | 801-Д02300.2.2/18-6-ТХ | ТХ (ВО) | Тележка ПКБ | ПКБ-1500 ДИПЛОР |  |  | шт | 4 | Подрядчик | субподрядчик | 52340 | 209360
6851024 | 6 | 2 этап | Сблокированное здание стрелочного поста и паркового околотка | 801-Д02300.2.2/18-6-ТХ | Мебель | Стул | - | Торговая сеть* |  | шт | 2 | Подрядчик | субподрядчик | 2300 | 4600
6851025 | 6 | 2 этап | Сблокированное здание стрелочного поста и паркового околотка | 801-Д02300.2.2/18-6-ТХ | Мебель | Стол письменный | - | Торговая сеть* |  | шт | 1 | Подрядчик | субподрядчик | 18200 | 18200
6851026 | 6 | 2 этап | Сблокированное здание стрелочного поста и паркового околотка | 801-Д02300.2.2/18-6-ТХ | Мебель | Стеллаж полочный Распределенная нагрузка на полку не более 200 кг Габаритные размеры 1200х600х2500 мм | СТ-011 | «ДиКом», г. Санкт-Петербург |  | шт | 3 | Подрядчик | субподрядчик | 21800 | 65400
6851027 | 6 | 2 этап | Сблокированное здание стрелочного поста и паркового околотка | 801-Д02300.2.2/18-6-ТХ | Мебель | Шкаф архивный металлический Габаритные размеры 1000х500х1985 мм | ПРАКТИК AM 1891 [S20499180102] | Торговая сеть* |  | шт | 12 | Подрядчик | субподрядчик | 21400 | 256800
6851028 | 6 | 2 этап | Сблокированное здание стрелочного поста и паркового околотка | 801-Д02300.2.2/18-6-ТХ | ТХ (МТР) | Бур по дереву | 16 мм |  |  | шт | 1 | Подрядчик | субподрядчик | 5478 | 5478
6851029 | 6 | 2 этап | Сблокированное здание стрелочного поста и паркового околотка | 801-Д02300.2.2/18-6-ТХ | ТХ (МТР) | Зубило кузнечное | 37 E-1500 GEDORE 8663850 |  |  | шт | 1 | Подрядчик | субподрядчик | 32670 | 32670
6851030 | 6 | 2 этап | Сблокированное здание стрелочного поста и паркового околотка | 801-Д02300.2.2/18-6-ТХ | ТХ (МТР) | Ключ гаечный двусторонний | 30x32 мм |  |  | шт | 2 | Подрядчик | субподрядчик | 1800 | 3600
6851031 | 6 | 2 этап | Сблокированное здание стрелочного поста и паркового околотка | 801-Д02300.2.2/18-6-ТХ | ТХ (МТР) | Ключ гаечный путевой | В зависимости от типа рельсов 36/36 мм, 36/41 мм |  |  | шт | 2 | Подрядчик | субподрядчик | 1800 | 3600
6851032 | 6 | 2 этап | Сблокированное здание стрелочного поста и паркового околотка | 801-Д02300.2.2/18-6-ТХ | ТХ (МТР) | Ключ торцевой клеммный (или комбинированный) | б/м |  |  | шт | 1 | Подрядчик | субподрядчик | 2890 | 2890
6851033 | 6 | 2 этап | Сблокированное здание стрелочного поста и паркового околотка | 801-Д02300.2.2/18-6-ТХ | ТХ (МТР) | Ключ торцевой шурупный (или комбинированный) | б/м |  |  | шт | 1 | Подрядчик | субподрядчик | 2890 | 2890
6851034 | 6 | 2 этап | Сблокированное здание стрелочного поста и паркового околотка | 801-Д02300.2.2/18-6-ТХ | ТХ (МТР) | Ключ монтажный АРС | б/м | ООО "ЖЕЛДОРМЕХАНИКА" |  | шт | 1 | Подрядчик | субподрядчик | 2890 | 2890
6851035 | 6 | 2 этап | Сблокированное здание стрелочного поста и паркового околотка | 801-Д02300.2.2/18-6-ТХ | ТХ (МТР) | Кувалда | 1,5-3 кг |  |  | шт | 1 | Подрядчик | субподрядчик | 780 | 780
6851036 | 6 | 2 этап | Сблокированное здание стрелочного поста и паркового околотка | 801-Д02300.2.2/18-6-ТХ | ТХ (МТР) | Лом костыльный лапчатый | чертеж № 284.00.18 |  |  | шт | 1 | Подрядчик | субподрядчик | 789 | 789
6851037 | 6 | 2 этап | Сблокированное здание стрелочного поста и паркового околотка | 801-Д02300.2.2/18-6-ТХ | ТХ (МТР) | Лом остроконечный | ЛО-32 чертеж № 284.00.17 |  |  | шт | 1 | Подрядчик | субподрядчик | 789 | 789
6851038 | 6 | 2 этап | Сблокированное здание стрелочного поста и паркового околотка | 801-Д02300.2.2/18-6-ТХ | ТХ (МТР) | Лопата металлическая совковая с черенком | Fiskars SolidTM 1026685 |  |  | шт | 1 | Подрядчик | субподрядчик | 3100 | 3100
6851039 | 6 | 2 этап | Сблокированное здание стрелочного поста и паркового околотка | 801-Д02300.2.2/18-6-ТХ | ТХ (МТР) | Молоток для отстукивания | б/м |  |  | шт | 1 | Подрядчик | субподрядчик | 680 | 680
6851040 | 6 | 2 этап | Сблокированное здание стрелочного поста и паркового околотка | 801-Д02300.2.2/18-6-ТХ | ТХ (МТР) | Молоток слесарный | 0,5 кг |  |  | шт | 1 | Подрядчик | субподрядчик | 680 | 680
6851041 | 6 | 2 этап | Сблокированное здание стрелочного поста и паркового околотка | 801-Д02300.2.2/18-6-ТХ | ТХ (МТР) | Напильник драчевый | плоский № 1 дл. 400-500 мм |  |  | шт | 1 | Подрядчик | субподрядчик | 670 | 670
6851042 | 6 | 2 этап | Сблокированное здание стрелочного поста и паркового околотка | 801-Д02300.2.2/18-6-ТХ | ТХ (МТР) | Напильник личной | плоский №2 дл. 400 мм |  |  | шт | 1 | Подрядчик | субподрядчик | 670 | 670
6851043 | 6 | 2 этап | Сблокированное здание стрелочного поста и паркового околотка | 801-Д02300.2.2/18-6-ТХ | ТХ (МТР) | Ножовка по металлу | DEWALT 5 В 1 DWHT0-20547 |  |  | шт | 1 | Подрядчик | субподрядчик | 432 | 432
6851044 | 6 | 2 этап | Сблокированное здание стрелочного поста и паркового околотка | 801-Д02300.2.2/18-6-ТХ | ТХ (МТР) | Отвертка крестовая (разные) | Gigant 11 предметов GSS 11 |  |  | шт | 1 | Подрядчик | субподрядчик | 250 | 250
6851045 | 6 | 2 этап | Сблокированное здание стрелочного поста и паркового околотка | 801-Д02300.2.2/18-6-ТХ | ТХ (МТР) | Отвертка плоская (разные) | Berger BG BG1063 |  |  | шт | 1 | Подрядчик | субподрядчик | 250 | 250
6851046 | 6 | 2 этап | Сблокированное здание стрелочного поста и паркового околотка | 801-Д02300.2.2/18-6-ТХ | ТХ (МТР) | Плоскогубцы (пассатижи) | 250 мм |  |  | шт | 1 | Подрядчик | субподрядчик | 598 | 598
6851047 | 6 | 2 этап | Сблокированное здание стрелочного поста и паркового околотка | 801-Д02300.2.2/18-6-ТХ | ТХ (МТР) | Пробойник для извлечения сломанных шурупов | KAMASA TOOLS K 20074 |  |  | шт | 1 | Подрядчик | субподрядчик | 1120 | 1120
6851048 | 6 | 2 этап | Сблокированное здание стрелочного поста и паркового околотка | 801-Д02300.2.2/18-6-ТХ | ТХ (МТР) | Топор металлический с топорищем | ИЖ с округлым лезвием, деревянной рукояткой 2072-13 |  |  | шт | 1 | Подрядчик | субподрядчик | 2800 | 2800
6851049 | 6 | 2 этап | Сблокированное здание стрелочного поста и паркового околотка | 801-Д02300.2.2/18-6-ТХ | ТХ (МТР) | Линейка измерительная металлическая | 1000 мм |  |  | шт | 1 | Подрядчик | субподрядчик | 1000 | 1000
6851050 | 6 | 2 этап | Сблокированное здание стрелочного поста и паркового околотка | 801-Д02300.2.2/18-6-ТХ | ТХ (МТР) | Шаблон ординатный | чертеж № 490-00-00 |  |  | шт | 1 | Подрядчик | субподрядчик | 48130 | 48130
6851051 | 6 | 2 этап | Сблокированное здание стрелочного поста и паркового околотка | 801-Д02300.2.2/18-6-ТХ | ТХ (МТР) | Шаблон путеизмерительный | ЦУП-3, ЦУП-1-01, ЦУП-2Д |  |  | шт | 1 | Подрядчик | субподрядчик | 39760 | 39760
6851052 | 6 | 2 этап | Сблокированное здание стрелочного поста и паркового околотка | 801-Д02300.2.2/18-6-ТХ | ТХ (МТР) | Щуп для допускового контроля прилегания остряков к подушкам | 1 мм |  |  | шт | 1 | Подрядчик | субподрядчик | 4910 | 4910
6851053 | 6 | 2 этап | Сблокированное здание стрелочного поста и паркового околотка | 801-Д02300.2.2/18-6-ТХ | ТХ (МТР) | Щуп для допускового контроля прилегания остряков к подушкам | 2 мм |  |  | шт | 1 | Подрядчик | субподрядчик | 4910 | 4910
6851054 | 6 | 2 этап | Сблокированное здание стрелочного поста и паркового околотка | 801-Д02300.2.2/18-6-ТХ | ТХ (МТР) | Щуп для допускового контроля прилегания остряков к упорным накладкам | 2 мм |  |  | шт | 1 | Подрядчик | субподрядчик | 4910 | 4910
6851055 | 6 | 2 этап | Сблокированное здание стрелочного поста и паркового околотка | 801-Д02300.2.2/18-6-ТХ | ТХ (МТР) | Ведро железное оцинкованное | 10 л |  |  | шт | 1 | Подрядчик | субподрядчик | 1000 | 1000
6851056 | 6 | 2 этап | Сблокированное здание стрелочного поста и паркового околотка | 801-Д02300.2.2/18-6-ТХ | ТХ (МТР) | Втулка изолирующая для серьговых болтов | ЦП-142 |  |  | шт | 5 | Подрядчик | субподрядчик | 9 | 45
6851057 | 6 | 2 этап | Сблокированное здание стрелочного поста и паркового околотка | 801-Д02300.2.2/18-6-ТХ | ТХ (МТР) | Втулка распорная, комплект | не менее 10 шт. на каждый тип стрел, перевода |  |  | шт | 1 | Подрядчик | субподрядчик | 9 | 9
6851058 | 6 | 2 этап | Сблокированное здание стрелочного поста и паркового околотка | 801-Д02300.2.2/18-6-ТХ | ТХ (МТР) | Вкладыш регулировочный серьговой металлический (сухарь) | 3, 4, 5 мм (комплект) |  |  | шт | 1 | Подрядчик | субподрядчик | 3270 | 3270
6851059 | 6 | 2 этап | Сблокированное здание стрелочного поста и паркового околотка | 801-Д02300.2.2/18-6-ТХ | ТХ (МТР) | Гвозди | 60-100 мм |  |  | шт | 20 | Подрядчик | субподрядчик | 160 | 3200
6851060 | 6 | 2 этап | Сблокированное здание стрелочного поста и паркового околотка | 801-Д02300.2.2/18-6-ТХ | ТХ (МТР) | Зеркало для осмотра рельсов | Кобра-Ф |  |  | шт | 1 | Подрядчик | субподрядчик | 27500 | 27500
6851061 | 6 | 2 этап | Сблокированное здание стрелочного поста и паркового околотка | 801-Д02300.2.2/18-6-ТХ | ТХ (МТР) | Клинья деревянные (для установки под струбцину) | компл. (6 шт.) |  |  | шт | 1 | Подрядчик | субподрядчик | 6820 | 6820
6851062 | 6 | 2 этап | Сблокированное здание стрелочного поста и паркового околотка | 801-Д02300.2.2/18-6-ТХ | ТХ (МТР) | Ларь стрелочный многоячеечный | б/м | ОАО "КОЭЗ" |  | шт | 1 | Подрядчик | субподрядчик | 21789 | 21789
6851063 | 6 | 2 этап | Сблокированное здание стрелочного поста и паркового околотка | 801-Д02300.2.2/18-6-ТХ | ТХ (МТР) | Лупа | ProsKit 8PK-MA006 00153899 |  |  | шт | 1 | Подрядчик | субподрядчик | 210 | 210
6851064 | 6 | 2 этап | Сблокированное здание стрелочного поста и паркового околотка | 801-Д02300.2.2/18-6-ТХ | ТХ (МТР) | Масленка машинная | Samoa O STANDARD OIL CAN 174001 |  |  | шт | 1 | Подрядчик | субподрядчик | 120 | 120
6851065 | 6 | 2 этап | Сблокированное здание стрелочного поста и паркового околотка | 801-Д02300.2.2/18-6-ТХ | ТХ (МТР) | Прокладка фибровая торцевая для изоляции стыков, комплект | набор толщиной не менее 50 мм |  |  | шт | 1 | Подрядчик | субподрядчик | 21890 | 21890
6851066 | 6 | 2 этап | Сблокированное здание стрелочного поста и паркового околотка | 801-Д02300.2.2/18-6-ТХ | ТХ (МТР) | Прокладка регулировочная серьговая фибровая для серег остряков (комплект) | набор толщиной не менее 10 мм |  |  | шт | 1 | Подрядчик | субподрядчик | 21890 | 21890
6851067 | 6 | 2 этап | Сблокированное здание стрелочного поста и паркового околотка | 801-Д02300.2.2/18-6-ТХ | ТХ (МТР) | Прокладка серьговая изолирующая козырьковая | б/м |  |  | шт | 1 | Подрядчик | субподрядчик | 21890 | 21890
6851068 | 6 | 2 этап | Сблокированное здание стрелочного поста и паркового околотка | 801-Д02300.2.2/18-6-ТХ | ТХ (МТР) | Серьга к острякам контрольной тяги | б/м |  |  | шт | 2 | Подрядчик | субподрядчик | 20760 | 41520
6851069 | 6 | 2 этап | Сблокированное здание стрелочного поста и паркового околотка | 801-Д02300.2.2/18-6-ТХ | ТХ (МТР) | Серьга к острякам связующей тяги | б/м |  |  | шт | 1 | Подрядчик | субподрядчик | 20760 | 20760
6851070 | 6 | 2 этап | Сблокированное здание стрелочного поста и паркового околотка | 801-Д02300.2.2/18-6-ТХ | ТХ (МТР) | Струбцина универсальная | BESSEY BE-SL20M |  |  | шт | 2 | Подрядчик | субподрядчик | 31290 | 62580
6851071 | 6 | 2 этап | Сблокированное здание стрелочного поста и паркового околотка | 801-Д02300.2.2/18-6-ТХ | ТХ (МТР) | Струбцины для зашивки остряков | б/м |  |  | шт | 2 | Подрядчик | субподрядчик | 28700 | 57400
6851072 | 6 | 2 этап | Сблокированное здание стрелочного поста и паркового околотка | 801-Д02300.2.2/18-6-ТХ | ТХ (МТР) | Шайба изолирующая для серьговых болтов | б/м |  |  | шт | 5 | Подрядчик | субподрядчик | 3420 | 17100
6851073 | 6 | 2 этап | Сблокированное здание стрелочного поста и паркового околотка | 801-Д02300.2.2/18-6-ТХ | ТХ (МТР) | Шплинт | При скреплении Метро |  |  | шт | 20 | Подрядчик | субподрядчик | 210 | 4200
6851074 | 6 | 2 этап | Сблокированное здание стрелочного поста и паркового околотка | 801-Д02300.2.2/18-6-ТХ | ТХ (МТР) | Щетка-сметка | Dexx пластиковый корпус 39025 |  |  | шт | 1 | Подрядчик | субподрядчик | 1890 | 1890
6851075 | 6 | 2 этап | Сблокированное здание стрелочного поста и паркового околотка | 801-Д02300.2.2/18-6-ТХ | ТХ (МТР) | Электросоединитель временный для стыков ходового рельса | ПВМ-120Х2000 |  |  | шт | 2 | Подрядчик | субподрядчик | 210 | 420
6851076 | 6 | 2 этап | Сблокированное здание стрелочного поста и паркового околотка | 801-Д02300.2.2/18-6-ТХ | ТХ (МТР) | Электросоединитель обводной штепсельный | РС-10-00-01 |  |  | шт | 1 | Подрядчик | субподрядчик | 210 | 210
6851077 | 6 | 2 этап | Сблокированное здание стрелочного поста и паркового околотка | 801-Д02300.2.2/18-6-ТХ | ТХ (МТР) | Электросоединитель постоянный приварной | СХР-120 |  |  | шт | 2 | Подрядчик | субподрядчик | 210 | 420
6851078 | 6 | 2 этап | Сблокированное здание стрелочного поста и паркового околотка | 801-Д02300.2.2/18-6-ТХ | ТХ (МТР) | Боты высоковольтные | Артикул: 90005 пара |  |  | шт | 1 | Подрядчик | субподрядчик | 3800 | 3800
6851079 | 6 | 2 этап | Сблокированное здание стрелочного поста и паркового околотка | 801-Д02300.2.2/18-6-ТХ | ТХ (МТР) | Индикатор напряжения | 825 В |  |  | шт | 1 | Подрядчик | субподрядчик | 110 | 110
6851080 | 6 | 2 этап | Сблокированное здание стрелочного поста и паркового околотка | 801-Д02300.2.2/18-6-ТХ | ТХ (МТР) | Переносной заземлитель к/р (закоротка) | Электро Трейд для РУ 1кВ ПЗРУ-1Э ET-Z107-16 |  |  | шт | 2 | Подрядчик | субподрядчик | 51450 | 102900
6851081 | 6 | 2 этап | Сблокированное здание стрелочного поста и паркового околотка | 801-Д02300.2.2/18-6-ТХ | ТХ (МТР) | Переносной заземлитель к/р двухниточный | - |  |  | шт | 1 | Подрядчик | субподрядчик | 51450 | 51450
6851082 | 6 | 2 этап | Сблокированное здание стрелочного поста и паркового околотка | 801-Д02300.2.2/18-6-ТХ | ТХ (МТР) | Перчатки диэлектрические (пара) | МЕРИОН |  |  | шт | 1 | Подрядчик | субподрядчик | 2000 | 2000
6851083 | 6 | 2 этап | Сблокированное здание стрелочного поста и паркового околотка | 801-Д02300.2.2/18-6-ТХ | ТХ (МТР) | Переносной дневной сигнал ограничения скорости (щит желто-зеленый) | На открытых участках б/м |  |  | шт | 2 | Подрядчик | субподрядчик | 51450 | 102900
6851084 | 6 | 2 этап | Сблокированное здание стрелочного поста и паркового околотка | 801-Д02300.2.2/18-6-ТХ | ТХ (МТР) | Переносной дневной сигнал остановки (щит красный) | На открытых участках б/м |  |  | шт | 3 | Подрядчик | субподрядчик | 51450 | 154350
6851085 | 6 | 2 этап | Сблокированное здание стрелочного поста и паркового околотка | 801-Д02300.2.2/18-6-ТХ | ТХ (МТР) | Рожок сигнальный или свисток | б/м |  |  | шт | 1 | Подрядчик | субподрядчик | 1720 | 1720
6851086 | 6 | 2 этап | Сблокированное здание стрелочного поста и паркового околотка | 801-Д02300.2.2/18-6-ТХ | ТХ (МТР) | Стойка ( тренога) для фонарей ограждения | б/м |  |  | шт | 3 | Подрядчик | субподрядчик | 6120 | 18360
6851087 | 6 | 2 этап | Сблокированное здание стрелочного поста и паркового околотка | 801-Д02300.2.2/18-6-ТХ | ТХ (МТР) | Стекла сигнальные (комплект) | по 2 шг. - зелен., желт., красн. б/м |  |  | шт | 2 | Подрядчик | субподрядчик | 28650 | 57300
6851088 | 6 | 2 этап | Сблокированное здание стрелочного поста и паркового околотка | 801-Д02300.2.2/18-6-ТХ | ТХ (МТР) | Флажки сигнальные в кобуре (комплект) | б/м |  |  | шт | 1 | Подрядчик | субподрядчик | 1501 | 1501
6851089 | 6 | 2 этап | Сблокированное здание стрелочного поста и паркового околотка | 801-Д02300.2.2/18-6-ТХ | ТХ (МТР) | Фонарь сигнальный 2-х сторонний сетевой с красными стеклами или светодиодными лампами | ФС 12 |  |  | шт | 3 | Подрядчик | субподрядчик | 1500 | 4500
6870932 | 13 | 2 этап | Отстойник для слива отработанных масел | 801-Д02300.2.2/18-13-ТХ | ТХ (ВО) | Резервуар подземный двустенный горизонтальный стальной V=5м3 Ø1880мм, L=2250мм для отработанных масел (заказывать согласно листам 1, 2). Комплектация: | РГ-5 | ООО «ТК 122 ЭМЗ», г.Москва |  | шт | 3 | Подрядчик | субподрядчик | 2180000 | 6540000
6870933 | 13 | 2 этап | Отстойник для слива отработанных масел | 801-Д02300.2.2/18-13-ТХ | ТХ (МТР) | Люк-лаз ø800 с крышкой ø900 |  |  |  | шт | 1 | Подрядчик | субподрядчик | 189340 | 189340
6870934 | 13 | 2 этап | Отстойник для слива отработанных масел | 801-Д02300.2.2/18-13-ТХ | ТХ (МТР) | Технологический колодец 1400х1400 высотой 1500мм с крышкой |  |  |  | шт | 1 | Подрядчик | субподрядчик | 197560 | 197560
6870935 | 13 | 2 этап | Отстойник для слива отработанных масел | 801-Д02300.2.2/18-13-ТХ | ТХ (МТР) | Опоры |  |  |  | шт | 4 | Подрядчик | субподрядчик | 197560 | 790240
6870936 | 13 | 2 этап | Отстойник для слива отработанных масел | 801-Д02300.2.2/18-13-ТХ | ТХ (МТР) | Хомуты (для водонасыщенных грунтов) |  |  |  | шт | 2 | Подрядчик | субподрядчик | 197560 | 395120
6870937 | 13 | 2 этап | Отстойник для слива отработанных масел | 801-Д02300.2.2/18-13-ТХ | ТХ (МТР) | Рым строповочный |  |  |  | шт | 4 | Подрядчик | субподрядчик | 53420 | 213680
6870938 | 13 | 2 этап | Отстойник для слива отработанных масел | 801-Д02300.2.2/18-13-ТХ | ТХ (МТР) | Линия наполнения – трубопровод DN100 |  |  |  | шт | 1 | Подрядчик | субподрядчик | 563400 | 563400
6870939 | 13 | 2 этап | Отстойник для слива отработанных масел | 801-Д02300.2.2/18-13-ТХ | ТХ (МТР) | Линия обесшламливания – трубопровод DN50 |  |  |  | шт | 1 | Подрядчик | субподрядчик | 563400 | 563400
6870940 | 13 | 2 этап | Отстойник для слива отработанных масел | 801-Д02300.2.2/18-13-ТХ | ТХ (МТР) | Перфорированная замерная труба с крышкой – трубопровод DN80 |  |  |  | шт | 1 | Подрядчик | субподрядчик | 563400 | 563400
6870941 | 13 | 2 этап | Отстойник для слива отработанных масел | 801-Д02300.2.2/18-13-ТХ | ТХ (МТР) | Люк замерный | ЛЗ-80 У1 |  |  | шт | 1 | Подрядчик | субподрядчик | 189340 | 189340
6870942 | 13 | 2 этап | Отстойник для слива отработанных масел | 801-Д02300.2.2/18-13-ТХ | ТХ (МТР) | Линия вентиляционная – трубопровод DN50 |  |  |  | шт | 1 | Подрядчик | субподрядчик | 563400 | 563400
6870943 | 13 | 2 этап | Отстойник для слива отработанных масел | 801-Д02300.2.2/18-13-ТХ | ТХ (МТР) | Патрубок вентиляционный DN50 с огнепреградителем, ответным фланцем и крепежом | ПВ-50 У1 |  |  | шт | 1 | Подрядчик | субподрядчик | 563400 | 563400
6870944 | 13 | 2 этап | Отстойник для слива отработанных масел | 801-Д02300.2.2/18-13-ТХ | ТХ (ВО) | Мановакуумметр |  |  |  | шт | 1 | Подрядчик | субподрядчик | 3100 | 3100
6870945 | 13 | 2 этап | Отстойник для слива отработанных масел | 801-Д02300.2.2/18-13-ТХ | ТХ (МТР) | Ниппель для мановакуумметра |  |  |  | шт | 1 | Подрядчик | субподрядчик | 190 | 190
6870946 | 13 | 2 этап | Отстойник для слива отработанных масел | 801-Д02300.2.2/18-13-ТХ | ТХ (МТР) | Патрубок DN100 для измерительной системы уровня с метроштоком |  |  |  | шт | 1 | Подрядчик | субподрядчик | 290 | 290
6870947 | 13 | 2 этап | Отстойник для слива отработанных масел | 801-Д02300.2.2/18-13-ТХ | ТХ (МТР) | Патрубок DN150 для нагревателя погружного типа НП |  |  |  | шт | 1 | Подрядчик | субподрядчик | 290 | 290
6870948 | 13 | 2 этап | Отстойник для слива отработанных масел | 801-Д02300.2.2/18-13-ТХ | ТХ (МТР) | Расширительный бачок с указателем уровня (для тосола) |  |  |  | шт | 1 | Подрядчик | субподрядчик | 7890 | 7890
6870949 | 13 | 2 этап | Отстойник для слива отработанных масел | 801-Д02300.2.2/18-13-ТХ | ТХ (МТР) | Сигнализация уровня жидкости в расширительном бачке |  |  |  | шт | 1 | Подрядчик | субподрядчик | 21670 | 21670
6870950 | 13 | 2 этап | Отстойник для слива отработанных масел | 801-Д02300.2.2/18-13-ТХ | ТХ (МТР) | Дренажная труба межстенного пространства DN25 |  |  |  | шт | 1 | Подрядчик | субподрядчик | 17900 | 17900
6870951 | 13 | 2 этап | Отстойник для слива отработанных масел | 801-Д02300.2.2/18-13-ТХ | ТХ (МТР) | Набор прокладок |  |  |  | шт | 1 | Подрядчик | субподрядчик | 7890 | 7890
6870952 | 13 | 2 этап | Отстойник для слива отработанных масел | 801-Д02300.2.2/18-13-ТХ | ТХ (Инструменты) | Комплект ответных фланцев с крепежом |  |  |  | шт | 1 | Подрядчик | субподрядчик | 7890 | 7890
6870953 | 13 | 2 этап | Отстойник для слива отработанных масел | 801-Д02300.2.2/18-13-ТХ | ТХ (МТР) | Муфта проходная (резина МБС) 4” | МП-100 |  |  | шт | 1 | Подрядчик | субподрядчик | 7890 | 7890
6870954 | 13 | 2 этап | Отстойник для слива отработанных масел | 801-Д02300.2.2/18-13-ТХ | ТХ (МТР) | Муфта проходная (резина МБС) 2” | МП-50 |  |  | шт | 1 | Подрядчик | субподрядчик | 7890 | 7890
6870955 | 13 | 2 этап | Отстойник для слива отработанных масел | 801-Д02300.2.2/18-13-ТХ | ТХ (МТР) | Внутреннее противокоррозионное покрытие, стойкое к отработанному маслу |  |  |  | компл | 1 | Подрядчик | субподрядчик | 1230 | 1230
6870956 | 13 | 2 этап | Отстойник для слива отработанных масел | 801-Д02300.2.2/18-13-ТХ | ТХ (МТР) | Наружное защитное покрытие резервуара V=5м3 усиленного типа, номер конструкции 5 | ГОСТ 9.602-2016 |  |  | компл | 1 | Подрядчик | субподрядчик | 1230 | 1230
6870957 | 13 | 2 этап | Отстойник для слива отработанных масел | 801-Д02300.2.2/18-13-ТХ | ТХ (ВО) | Нагреватель погружной типа НП. Напряжение питания – 3ф+N+PE, 50 Гц, 380 В, мощность нагревателя – 12 кВт, удельная поверхностная мощность – 1,1 Вт/см2. Исполнение нагревателя - общепромышленное, пылевлагозащитное IP66 (погружная часть – IP68). В комплект поставки нагревателя входит специализированный переходник типа «Дл» для прохода питающего и контрольного кабелей через крышку люка, коммутационная коробка во взрывозащищённом исполнении для ввода питающего и контрольного кабелей, датчик температуры нагреваемой среды типа Pt100 на нагревателе на монтажном отсеке в герметичной гильзе. | НП 12-1-6-1,90Длт-У1 | ООО «Термобалт-К», г.Санкт-Петербург |  | шт | 3 | Подрядчик | Субподрядчик | 276100 | 828300
6870958 | 13 | 2 этап | Отстойник для слива отработанных масел | 801-Д02300.2.2/18-13-ТХ | ТХ (ВО) | Шкаф управления (для управления тремя нагревателями, размещенными в резервуарах). Исполнение шкафа управления – общепромышленное, пылевлагозащищённое IP54. Установка шкафа – напольная (имеется подставка). | ШУН-202/3КГ-ТРМ-У2 | ООО «Термобалт-К», г.Санкт-Петербург |  | шт | 1 | Подрядчик | Субподрядчик | 92350 | 92350
6870959 | 13 | 2 этап | Отстойник для слива отработанных масел | 801-Д02300.2.2/18-13-ТХ | ТХ (ВО) | Огнепреградитель детонационный коммуникационный DN100 мм РN4,0 МПа с ответными фланцами из стали 20 по ГОСТ 33259-2015, комплектом крепежа | ОПКД-100-Д1/К-У1 ТУ 3689-002-0217636-93 | АО «Сапкон» - Нефтемаш, г.Саратов |  | шт | 3 | Подрядчик | субподрядчик | 9230 | 27690
6870960 | 13 | 2 этап | Отстойник для слива отработанных масел | 801-Д02300.2.2/18-13-ТХ | ТХ (МТР) | Труба стальная электросварная прямошовная ∅57х3,5 | ГОСТ 10704-91 |  |  | м | 21 | Подрядчик | субподрядчик | 8760 | 183960
6870961 | 13 | 2 этап | Отстойник для слива отработанных масел | 801-Д02300.2.2/18-13-ТХ | ТХ (МТР) | Труба стальная электросварная прямошовная ∅89х3,5 (для гильзы) | ГОСТ 10704-91 |  |  | м | 1.5 | Подрядчик | субподрядчик | 8760 | 13140
6870962 | 13 | 2 этап | Отстойник для слива отработанных масел | 801-Д02300.2.2/18-13-ТХ | ТХ (МТР) | Труба стальная электросварная прямошовная ∅108х4,0 | ГОСТ 10704-91 |  |  | м | 15 | Подрядчик | субподрядчик | 8760 | 131400
6870963 | 13 | 2 этап | Отстойник для слива отработанных масел | 801-Д02300.2.2/18-13-ТХ | ТХ (МТР) | Труба стальная электросварная прямошовная ∅133х4,0 (для гильзы) | ГОСТ 10704-91 |  |  | м | 1.5 | Подрядчик | субподрядчик | 8760 | 13140
6870964 | 13 | 2 этап | Отстойник для слива отработанных масел | 801-Д02300.2.2/18-13-ТХ | ТХ (МТР) | Отвод 90°, исполнения 2, D=57 мм, Т=3,5 мм | Отвод 90-57х3,5 ГОСТ 17375-2001 |  |  | шт | 3 | Подрядчик | субподрядчик | 51 | 153
6870965 | 13 | 2 этап | Отстойник для слива отработанных масел | 801-Д02300.2.2/18-13-ТХ | ТХ (МТР) | Отвод 45°, исполнения 2, D=108 мм, Т=4,0 мм | Отвод 45-108х4 ГОСТ 17375-2001 |  |  | шт | 6 | Подрядчик | субподрядчик | 51 | 306
6870966 | 13 | 2 этап | Отстойник для слива отработанных масел | 801-Д02300.2.2/18-13-ТХ | ТХ (МТР) | Отвод 90°, исполнения 2, D=108 мм, Т=4,0 мм | Отвод 90-108х4 ГОСТ 17375-2001 |  |  | шт | 7 | Подрядчик | субподрядчик | 51 | 357
6870967 | 13 | 2 этап | Отстойник для слива отработанных масел | 801-Д02300.2.2/18-13-ТХ | ТХ (МТР) | Тройник, исполнения 2, D=108 мм, Т=4,0 мм | Тройник 108х4 ГОСТ 17376-2001 |  |  | шт | 1 | Подрядчик | субподрядчик | 1200 | 1200
6870968 | 13 | 2 этап | Отстойник для слива отработанных масел | 801-Д02300.2.2/18-13-ТХ | ТХ (МТР) | Наружное защитное покрытие подземных трубопроводов DN50 усиленного типа, номер конструкции 5 или 6 | ГОСТ 9.602-2016 |  |  | м2 | 3 | Подрядчик | субподрядчик | 210 | 630
6870969 | 13 | 2 этап | Отстойник для слива отработанных масел | 801-Д02300.2.2/18-13-ТХ | ТХ (МТР) | Наружное защитное покрытие подземных трубопроводов DN100 усиленного типа, номер конструкции 5 или 6 | ГОСТ 9.602-2016 |  |  | м2 | 4 | Подрядчик | субподрядчик | 210 | 840
6870970 | 13 | 2 этап | Отстойник для слива отработанных масел | 801-Д02300.2.2/18-13-ТХ | ТХ (МТР) | Пожарный щит, в комплекте: | ЩП-В |  |  | шт | 1 | Подрядчик | субподрядчик | 7890 | 7890
6870971 | 13 | 2 этап | Отстойник для слива отработанных масел | 801-Д02300.2.2/18-13-ТХ | СПЗиОС | - огнетушитель воздушно-пенный ОВП 10л |  |  |  | шт | 2 | Подрядчик | субподрядчик | 5183 | 10366
6870972 | 13 | 2 этап | Отстойник для слива отработанных масел | 801-Д02300.2.2/18-13-ТХ | СПЗиОС | - огнетушитель порошковый ОП 10л |  |  |  | шт | 1 | Подрядчик | субподрядчик | 5184 | 5184
6870973 | 13 | 2 этап | Отстойник для слива отработанных масел | 801-Д02300.2.2/18-13-ТХ | ТХ (МТР) | - пожарный лом |  |  |  | шт | 1 | Подрядчик | субподрядчик |  | 0
6870974 | 13 | 2 этап | Отстойник для слива отработанных масел | 801-Д02300.2.2/18-13-ТХ | ТХ (МТР) | - полотно противопожарное |  |  |  | шт | 1 | Подрядчик | субподрядчик |  | 0
6870975 | 13 | 2 этап | Отстойник для слива отработанных масел | 801-Д02300.2.2/18-13-ТХ | ТХ (МТР) | - конусное ведро |  |  |  | шт | 1 | Подрядчик | субподрядчик |  | 0
6870976 | 13 | 2 этап | Отстойник для слива отработанных масел | 801-Д02300.2.2/18-13-ТХ | ТХ (МТР) | - лопата штыковая |  |  |  | шт | 1 | Подрядчик | субподрядчик | 3100 | 3100
6870977 | 13 | 2 этап | Отстойник для слива отработанных масел | 801-Д02300.2.2/18-13-ТХ | ТХ (МТР) | - лопата совковая |  |  |  | шт | 1 | Подрядчик | субподрядчик | 3100 | 3100
6870978 | 13 | 2 этап | Отстойник для слива отработанных масел | 801-Д02300.2.2/18-13-ТХ | ТХ (МТР) | - ящик с песком |  |  |  | шт | 1 | Подрядчик | субподрядчик | 19100 | 19100
6870979 | 13 | 2 этап | Отстойник для слива отработанных масел | 801-Д02300.2.2/18-13-ТХ | ТХ (ВО) | Устройство заземления и контроля автоцистерн | УЗА-2МК06 | ООО «Алвик», г. Москва |  | шт | 1 | Подрядчик | субподрядчик | 41480 | 41480
6870980 | 13 | 2 этап | Отстойник для слива отработанных масел | 801-Д02300.2.2/18-13-ТХ | ТХ (МТР) | Поддон металлический для хранения 4-х бочек объемом V=200 литров | ПДБ-04-01 | Компания «Версия» |  | шт | 2 | Подрядчик | субподрядчик | 550 | 1100
6870981 | 13 | 2 этап | Отстойник для слива отработанных масел | 801-Д02300.2.2/18-13-ТХ | ТХ (МТР) | Бочка объемом V=200 литров |  | Торговая сеть |  | шт | 8 | Подрядчик | субподрядчик | 2100 | 16800
6875085 | 1 | 2 этап | Отстойно-ремонтный корпус (ОРК) | 801-Д02300.2.2/18-1-ВПр | ТХ (ВСО) | Вакуумная установка |  | "Промышленная группа "ИнВент" |  | шт | 1 | Заказчик |  | 879230 | 879230
6875086 | 1 | 2 этап | Отстойно-ремонтный корпус (ОРК) | 801-Д02300.2.2/18-1-ВПр | ТХ (ВСО) | Фильтр |  | "Промышленная группа "ИнВент" |  | шт | 1 | Заказчик |  | 38700 | 38700
6875104 | 1 | 2 этап | Отстойно-ремонтный корпус (ОРК) | 801-Д02300.2.2/18-1-ВПр | ТХ (ВСО) | Высоковакуумная катушка |  | "Промышленная группа "ИнВент" |  | шт | 32 | Заказчик |  | 6250 | 200000
6881885 | 33 | 2 этап | Пост охраны портала | 801-Д02300.2.2/18-33-ТХ | Мебель | Стол угловой письменный с держателем для системного блока Габаритные размеры 1600х1200х600 мм | По типу серии Галант | Торговая сеть |  | шт | 1 | Подрядчик | субподрядчик | 30150 | 30150
6881886 | 33 | 2 этап | Пост охраны портала | 801-Д02300.2.2/18-33-ТХ | Мебель | Кресло рабочее |  | Торговая сеть |  | шт | 1 | Подрядчик | субподрядчик | 16890 | 16890
6881887 | 33 | 2 этап | Пост охраны портала | 801-Д02300.2.2/18-33-ТХ | ТХ (МТР) | Сейф Габаритные размеры 343х500х439 мм | Topaz 510 | «Комус», г. Москва |  | шт | 1 | Подрядчик | субподрядчик | 57800 | 57800
6881888 | 33 | 2 этап | Пост охраны портала | 801-Д02300.2.2/18-33-ТХ | Мебель | Шкаф для документов Габаритные размеры 800х400х1942 мм | По типу ГШ-05 | Торговая сеть |  | шт | 1 | Подрядчик | субподрядчик | 36780 | 36780
6881889 | 33 | 2 этап | Пост охраны портала | 801-Д02300.2.2/18-33-ТХ | Мебель | Шкаф для одежды Габаритные размеры 600х400х1942 мм | По типу ГШ-06 | Торговая сеть |  | шт | 4 | Подрядчик | субподрядчик | 30560 | 122240
6881890 | 33 | 2 этап | Пост охраны портала | 801-Д02300.2.2/18-33-ТХ | Мебель | Тумба подкатная с 4 ящиками Габаритные размеры 440х660х580 мм | По типу серии Эффектив | Торговая сеть |  | шт | 2 | Подрядчик | субподрядчик | 16720 | 33440
6881891 | 33 | 2 этап | Пост охраны портала | 801-Д02300.2.2/18-33-ТХ | СПЗиОС | Огнетушитель порошковый Масса огнетушащего вещества 4 кг | ОП-5(з) | ООО «Феникс-ПРО», г. Казань |  | шт | 1 | Подрядчик | субподрядчик | 5185 | 5185
6881892 | 33 | 2 этап | Пост охраны портала | 801-Д02300.2.2/18-33-ТХ | ТХ (МТР) | Фонарь досмотровой |  |  |  | шт | 1 | Подрядчик | субподрядчик | 2600 | 2600
6881893 | 33 | 2 этап | Пост охраны портала | 801-Д02300.2.2/18-33-ТХ | ТХ (МТР) | Фонарь ультрафиолетовый |  |  |  | шт | 1 | Подрядчик | субподрядчик | 2600 | 2600
6881894 | 33 | 2 этап | Пост охраны портала | 801-Д02300.2.2/18-33-ТХ | ТХ (СиПМ) | Шкаф для уборочного инвентаря Габаритные размеры 600х500х1750 мм |  | «Rommel» |  | шт | 1 | Подрядчик | субподрядчик | 32560 | 32560
6881896 | 33 | 2 этап | Пост охраны портала | 801-Д02300.2.2/18-33-ТХ | ТХ (СиПМ) | Холодильник | По типу ХШ-3-400 ХС | ГОСТ 25336-82 |  | шт | 1 | Подрядчик | субподрядчик | 68150 | 68150
6881897 | 33 | 2 этап | Пост охраны портала | 801-Д02300.2.2/18-33-ТХ | ТХ (ВО) | Печь микроволновая Напряжение 220 В |  | Торговая сеть |  | шт | 1 | Подрядчик | субподрядчик | 29150 | 29150
6881898 | 33 | 2 этап | Пост охраны портала | 801-Д02300.2.2/18-33-ТХ | ТХ (МТР) | Чайник электрический Напряжение 220 В |  | Торговая сеть |  | шт | 1 | Подрядчик | субподрядчик | 11380 | 11380
6881899 | 33 | 2 этап | Пост охраны портала | 801-Д02300.2.2/18-33-ТХ | ТХ (СиПМ) | Шкаф металлический одностворчатый трехполочный Габаритные размеры 510х420х1020 мм |  | Торговая сеть |  | шт | 1 | Подрядчик | субподрядчик | 21400 | 21400
6881900 | 33 | 2 этап | Пост охраны портала | 801-Д02300.2.2/18-33-ТХ | Мебель | Стол обеденный |  | Торговая сеть |  | шт | 1 | Подрядчик | субподрядчик | 11880 | 11880
6881901 | 33 | 2 этап | Пост охраны портала | 801-Д02300.2.2/18-33-ТХ | Мебель | Стул |  | Торговая сеть |  | шт | 1 | Подрядчик | субподрядчик | 2300 | 2300
6895379 | 1 | 2 этап | Отстойно-ремонтный корпус (ОРК) | 801-Д02300.2.2/18-1-НСО | ТХ (ПОВ) | Площадка смотровая для обслуживания подвагонного оборудования в смотровых канавах | Согласно ТЗ | «Машиностроительный инжиниринг» |  | шт | 75 | Заказчик |  |  | 0
6895380 | 1 | 2 этап | Отстойно-ремонтный корпус (ОРК) | 801-Д02300.2.2/18-1-НСО | ТХ (ПОВ) | Площадка мобильная для доступа в поезд (уровень пола 0,0 от УГР) | Согласно ТЗ | «Машиностроительный инжиниринг» |  | шт | 10 | Заказчик |  |  | 0
6895381 | 1 | 2 этап | Отстойно-ремонтный корпус (ОРК) | 801-Д02300.2.2/18-1-НСО | ТХ (ПОВ) | Площадка мобильная для доступа в поезд (уровень пола -0,5 от УГР) | Согласно ТЗ | «Машиностроительный инжиниринг» |  | шт | 20 | Заказчик |  |  | 0
6895382 | 1 | 2 этап | Отстойно-ремонтный корпус (ОРК) | 801-Д02300.2.2/18-1-НСО | ТХ (ПОВ) | Площадка стационарная для входа в кабину машиниста с встроенной откидной площадкой для обслуживания лобовой части | Согласно ТЗ | «Машиностроительный инжиниринг» |  | шт | 50 | Заказчик |  |  | 0
6895383 | 1 | 2 этап | Отстойно-ремонтный корпус (ОРК) | 801-Д02300.2.2/18-1-НСО | ТХ (ВО) | Шкаф для подготовки раствора для очистки кузовных деталей поезда из 3-х секций: 1-я секция. Сервисный шкаф для подготовки моющего раствора, оснащён: 3 прибора для дозировки моющих средств, смеситель подачи горячей и холодной воды, сливная раковина с откидной решеткой и приемный бак с насосами перекачки отходов, отвод от насоса приемного бака; 2-я секция. Шкаф для приборов, оснащён: электрический шкаф, система приготовления горячей воды, 3 контейнера для хранения и выдачи концентрированных моющих средств, подвод холодной воды и водонагреватель; 3-я секция. Шкаф для материалов, оснащён: 3 полки. Режим работы: непрерывный, напряжение: 220/380 В, частота: 50 Гц, мощность: 4 кВт, вода водопроводная, давление: 0,2 Мпа, габаритные размеры: 1600х400х2100 мм. | СШПР-3 | «Машиностроительный инжиниринг» |  | шт | 7 | Заказчик |  | 975380 | 6827660
6895384 | 1 | 2 этап | Отстойно-ремонтный корпус (ОРК) | 801-Д02300.2.2/18-1-НСО | ТХ (ПОВ) | Редуктор съемный для механизации процесса подъема/опускания откидной части Площадки стационарной для входа в кабину машиниста с встроенной откидной площадкой для обслуживания лобовой части в комплекте с вращающейся рукояткой | Согласно ТЗ | «Машиностроительный инжиниринг» |  | шт | 50 | Заказчик |  |  | 0
6895385 | 1 | 2 этап | Отстойно-ремонтный корпус (ОРК) | 801-Д02300.2.2/18-1-НСО | ТХ (ПОВ) | Переносная площадка для обслуживания автосцепки вагонов метро | Согласно ТЗ | «Машиностроительный инжиниринг» |  | шт | 50 | Заказчик |  |  | 0
6895386 | 1 | 2 этап | Отстойно-ремонтный корпус (ОРК) | 801-Д02300.2.2/18-1-НСО | ТХ (ПОВ) | Площадка смотровая для обслуживания подвагонного оборудования в смотровых канавах | Согласно ТЗ | «Машиностроительный инжиниринг» |  | шт | 12 | Заказчик |  |  | 0
6895387 | 1 | 2 этап | Отстойно-ремонтный корпус (ОРК) | 801-Д02300.2.2/18-1-НСО | ТХ (ПОВ) | Площадка мобильная для доступа в поезд (уровень пола 0,0 от УГР) | Согласно ТЗ | «Машиностроительный инжиниринг» |  | шт | 4 | Заказчик |  |  | 0
6895388 | 1 | 2 этап | Отстойно-ремонтный корпус (ОРК) | 801-Д02300.2.2/18-1-НСО | ТХ (ПОВ) | Площадка мобильная для доступа в поезд (уровень пола -0,5 от УГР) | Согласно ТЗ | «Машиностроительный инжиниринг» |  | шт | 4 | Заказчик |  |  | 0
6895389 | 1 | 2 этап | Отстойно-ремонтный корпус (ОРК) | 801-Д02300.2.2/18-1-НСО | ТХ (ПОВ) | Площадка стационарная для входа в кабину машиниста с встроенной откидной площадкой для обслуживания лобовой части | Согласно ТЗ | «Машиностроительный инжиниринг» |  | шт | 6 | Заказчик |  |  | 0
6895390 | 1 | 2 этап | Отстойно-ремонтный корпус (ОРК) | 801-Д02300.2.2/18-1-НСО | ТХ (ПОВ) | Площадка стационарная для входа в кабину машиниста с встроенной укороченной откидной площадкой для обслуживания лобовой части | Согласно ТЗ | «Машиностроительный инжиниринг» |  | шт | 2 | Заказчик |  |  | 0
6895391 | 1 | 2 этап | Отстойно-ремонтный корпус (ОРК) | 801-Д02300.2.2/18-1-НСО | ТХ (ПОВ) | Площадка сегментная подвесная одноуровневая | Согласно ТЗ | «Машиностроительный инжиниринг» |  | шт | 2 | Заказчик |  |  | 0
6895392 | 1 | 2 этап | Отстойно-ремонтный корпус (ОРК) | 801-Д02300.2.2/18-1-НСО | ТХ (ВО) | Шкаф для подготовки раствора для очистки кузовных деталей поезда из 3-х секций: 1-я секция. Сервисный шкаф для подготовки моющего раствора, оснащён: 3 прибора для дозировки моющих средств, смеситель подачи горячей и холодной воды, сливная раковина с откидной решеткой и приемный бак с насосами перекачки отходов, отвод от насоса приемного бака; 2-я секция. Шкаф для приборов, оснащён: электрический шкаф, система приготовления горячей воды, 3 контейнера для хранения и выдачи концентрированных моющих средств, подвод холодной воды и водонагреватель; 3-я секция. Шкаф для материалов, оснащён: 3 полки. Режим работы: непрерывный, напряжение: 220/380 В, частота: 50 Гц, мощность: 4 кВт, вода водопроводная, давление: 0,2 Мпа, габаритные размеры: 1600х400х2100 мм. | СШПР-3 | «Машиностроительный инжиниринг» |  | шт | 7 | Заказчик |  | 975380 | 6827660
6895393 | 1 | 2 этап | Отстойно-ремонтный корпус (ОРК) | 801-Д02300.2.2/18-1-НСО | ТХ (ПОВ) | Переносная площадка для обслуживания автосцепки вагонов метро | Согласно ТЗ | «Машиностроительный инжиниринг» |  | шт | 8 | Заказчик |  |  | 0
6895394 | 1 | 2 этап | Отстойно-ремонтный корпус (ОРК) | 801-Д02300.2.2/18-1-НСО | ТХ (ПОВ) | Площадка мобильная для входа на крышу поезда (уровень пола 0,0 от УГР) | Согласно ТЗ | «Машиностроительный инжиниринг» |  | шт | 3 | Заказчик |  |  | 0
6895395 | 1 | 2 этап | Отстойно-ремонтный корпус (ОРК) | 801-Д02300.2.2/18-1-НСО | ТХ (ПОВ) | Площадка мобильная для входа на крышу поезда мобильная (уровень пола -0,5 м от УГР) | Согласно ТЗ | «Машиностроительный инжиниринг» |  | шт | 3 | Заказчик |  |  | 0
6895396 | 1 | 2 этап | Отстойно-ремонтный корпус (ОРК) | 801-Д02300.2.2/18-1-НСО | ТХ (ПОВ) | Редуктор съемный для механизации процесса подъема/опускания откидной части Площадки стационарной для входа в кабину машиниста с встроенной откидной площадкой для обслуживания лобовой части в комплекте с вращающейся рукояткой | Согласно ТЗ | «Машиностроительный инжиниринг» |  | шт | 8 | Заказчик |  |  | 0
6895397 | 1 | 2 этап | Отстойно-ремонтный корпус (ОРК) | 801-Д02300.2.2/18-1-НСО | ТХ (ПОВ) | Площадка мобильная с изменяемой высотой обслуживания (уровень пола -0,5 от УГР) | Согласно ТЗ | «Машиностроительный инжиниринг» |  | шт | 3 | Заказчик |  |  | 0
6895398 | 1 | 2 этап | Отстойно-ремонтный корпус (ОРК) | 801-Д02300.2.2/18-1-НСО | ТХ (ПОВ) | Площадка мобильная с изменяемой высотой обслуживания (уровень пола 0,0 от УГР) | Согласно ТЗ | «Машиностроительный инжиниринг» |  | шт | 2 | Заказчик |  |  | 0
6895399 | 1 | 2 этап | Отстойно-ремонтный корпус (ОРК) | 801-Д02300.2.2/18-1-НСО | ТХ (ПОВ) | Площадка смотровая для обслуживания подвагонного оборудования в смотровых канавах | Согласно ТЗ | «Машиностроительный инжиниринг» |  | шт | 16 | Заказчик |  |  | 0
6895400 | 1 | 2 этап | Отстойно-ремонтный корпус (ОРК) | 801-Д02300.2.2/18-1-НСО | ТХ (ПОВ) | Площадка мобильная для доступа в поезд (уровень пола 0,0 от УГР) | Согласно ТЗ | «Машиностроительный инжиниринг» |  | шт | 8 | Заказчик |  |  | 0
6895401 | 1 | 2 этап | Отстойно-ремонтный корпус (ОРК) | 801-Д02300.2.2/18-1-НСО | ТХ (ВО) | Шкаф для подготовки раствора для очистки кузовных деталей поезда из 3-х секций: 1-я секция. Сервисный шкаф для подготовки моющего раствора, оснащён: 3 прибора для дозировки моющих средств, смеситель подачи горячей и холодной воды, сливная раковина с откидной решеткой и приемный бак с насосами перекачки отходов, отвод от насоса приемного бака; 2-я секция. Шкаф для приборов, оснащён: электрический шкаф, система приготовления горячей воды, 3 контейнера для хранения и выдачи концентрированных моющих средств, подвод холодной воды и водонагреватель; 3-я секция. Шкаф для материалов, оснащён: 3 полки. Режим работы: непрерывный, напряжение: 220/380 В, частота: 50 Гц, мощность: 4 кВт, вода водопроводная, давление: 0,2 Мпа, габаритные размеры: 1600х400х2100 мм. | СШПР-3 | «Машиностроительный инжиниринг» |  | шт | 4 | Заказчик |  | 975380 | 3901520
6895402 | 1 | 2 этап | Отстойно-ремонтный корпус (ОРК) | 801-Д02300.2.2/18-1-НСО | ТХ (ПОВ) | Переносная площадка для обслуживания автосцепки вагонов метро | Согласно ТЗ | «Машиностроительный инжиниринг» |  | шт | 9 | Заказчик |  |  | 0
6895403 | 1 | 2 этап | Отстойно-ремонтный корпус (ОРК) | 801-Д02300.2.2/18-1-НСО | ТХ (ПОВ) | Площадка мобильная для входа на крышу поезда (уровень пола 0,0 от УГР) | Согласно ТЗ | «Машиностроительный инжиниринг» |  | шт | 4 | Заказчик |  |  | 0
6895404 | 1 | 2 этап | Отстойно-ремонтный корпус (ОРК) | 801-Д02300.2.2/18-1-НСО | ТХ (ПОВ) | Площадка мобильная с изменяемой высотой обслуживания (уровень пола 0,0 от УГР) | Согласно ТЗ | «Машиностроительный инжиниринг» |  | шт | 4 | Заказчик |  |  | 0
6895405 | 1 | 2 этап | Отстойно-ремонтный корпус (ОРК) | 801-Д02300.2.2/18-1-НСО | ТХ (ВО) | Кассета (подставка) для хранения эталонной колесной пары. | ММ512П (ПКП-1) | «Машиностроительный инжиниринг» |  | шт | 1 | Заказчик |  |  | 0
6895406 | 1 | 2 этап | Отстойно-ремонтный корпус (ОРК) | 801-Д02300.2.2/18-1-НСО | ТХ (ВО) | Стеллаж мобильный для хранения дверей. | мод.СМД-01 (108.00.000) | «Машиностроительный инжиниринг» |  | шт | 2 | Заказчик |  | 210000 | 420000
6895407 | 1 | 2 этап | Отстойно-ремонтный корпус (ОРК) | 801-Д02300.2.2/18-1-НСО | ТХ (ПОВ) | Площадка для доступа в поезд мобильная (уровень пола -0,2 м от УГР) | Согласно ТЗ | «Машиностроительный инжиниринг» |  | шт | 2 | Заказчик |  |  | 0
6895408 | 1 | 2 этап | Отстойно-ремонтный корпус (ОРК) | 801-Д02300.2.2/18-1-НСО | ТХ (ПОВ) | Площадка стационарная одноуровневая с выдвижными сегментами | Согласно ТЗ | «Машиностроительный инжиниринг» |  | шт | 1 | Заказчик |  |  | 0
6895409 | 1 | 2 этап | Отстойно-ремонтный корпус (ОРК) | 801-Д02300.2.2/18-1-НСО | ТХ (ПОВ) | Переносная площадка для обслуживания автосцепки вагонов метро | Согласно ТЗ | «Машиностроительный инжиниринг» |  | шт | 2 | Заказчик |  |  | 0
6895410 | 1 | 2 этап | Отстойно-ремонтный корпус (ОРК) | 801-Д02300.2.2/18-1-НСО | ТХ (ПОВ) | Площадка мобильная для доступа в поезд (уровень пола -0,5 от УГР) | Согласно ТЗ | «Машиностроительный инжиниринг» |  | шт | 2 | Заказчик |  |  | 0
6895411 | 1 | 2 этап | Отстойно-ремонтный корпус (ОРК) | 801-Д02300.2.2/18-1-НСО | ТХ (ПОВ) | Площадка смотровая для обслуживания подвагонного оборудования в смотровых канавах | Согласно ТЗ | «Машиностроительный инжиниринг» |  | шт | 2 | Заказчик |  |  | 0
6895412 | 1 | 2 этап | Отстойно-ремонтный корпус (ОРК) | 801-Д02300.2.2/18-1-НСО | ТХ (ПОВ) | Переносная площадка для обслуживания автосцепки вагонов метро | Согласно ТЗ | «Машиностроительный инжиниринг» |  | шт | 2 | Заказчик |  |  | 0
6895413 | 1 | 2 этап | Отстойно-ремонтный корпус (ОРК) | 801-Д02300.2.2/18-1-НСО | ТХ (ПТО.Краны) | Мобильный ручной козловой кран грузоподъемность 1,5 т. | КП-1,5-2,92-0,5.00 | «Машиностроительный инжиниринг» |  | шт | 2 | Подрядчик | субподрядчик |  | 0
6895414 | 1 | 2 этап | Отстойно-ремонтный корпус (ОРК) | 801-Д02300.2.2/18-1-НСО | ТХ (МТР) | Строп текстильный ленточный петлевой, г/п – 2 т., L – 2 м | СТП, РД 24-СЗК-01-01 | ООО «Самсон» |  | шт | 6 | Подрядчик | субподрядчик |  | 0
6895415 | 1 | 2 этап | Отстойно-ремонтный корпус (ОРК) | 801-Д02300.2.2/18-1-НСО | ТХ (МТР) | Универсальный рельсовый захват с замком | 1МВ8-1,6 | АО «Невский торгово-промышленный комплекс» |  | шт | 2 | Подрядчик | субподрядчик |  | 0
6895416 | 1 | 2 этап | Отстойно-ремонтный корпус (ОРК) | 801-Д02300.2.2/18-1-НСО | ТХ (МТР) | Ключ моментный с прямым измерением момента затяжки до 600 Н*м | КМ-600 | Торговая сеть |  | шт | 3 | Подрядчик | субподрядчик | 18700 | 56100
6895417 | 1 | 2 этап | Отстойно-ремонтный корпус (ОРК) | 801-Д02300.2.2/18-1-НСО | ТХ (ВО) | Домкрат гидравлический бутылочный (г/п 2 т) | ГОСТ Р 53822-2010 | Торговая сеть |  | шт | 6 | Подрядчик | субподрядчик | 374560 | 2247360
6895418 | 1 | 2 этап | Отстойно-ремонтный корпус (ОРК) | 801-Д02300.2.2/18-1-НСО | ТХ (ВО) | Тумба домкрата специальная | Индивидуальное изготовление |  |  | шт | 6 | Подрядчик | субподрядчик | 17890 | 107340
6895419 | 1 | 2 этап | Отстойно-ремонтный корпус (ОРК) | 801-Д02300.2.2/18-1-НСО | ТХ (МТР) | Лом остроконечный |  | Торговая сеть |  | шт | 3 | Подрядчик | субподрядчик | 789 | 2367
6895420 | 1 | 2 этап | Отстойно-ремонтный корпус (ОРК) | 801-Д02300.2.2/18-1-НСО | ТХ (МТР) | Набор гаечных ключей (М14, М16, М 22, М27) | ГОСТ 2841-80 | Торговая сеть |  | шт | 1 | Подрядчик | субподрядчик | 5720 | 5720
6895421 | 1 | 2 этап | Отстойно-ремонтный корпус (ОРК) | 801-Д02300.2.2/18-1-НСО | ТХ (МТР) | Набор головок торцевых (М14, М16, М 22, М27) | ГОСТ 25604-83 | Торговая сеть |  | шт | 1 | Подрядчик | субподрядчик | 5720 | 5720
6895422 | 1 | 2 этап | Отстойно-ремонтный корпус (ОРК) | 801-Д02300.2.2/18-1-НСО | ТХ (ВО) | Шаблон путеизмерительный | ЦУП-1-01 | АО «Невский торгово-промышленный комплекс» |  | шт | 1 | Подрядчик | субподрядчик | 39760 | 39760
6895423 | 1 | 2 этап | Отстойно-ремонтный корпус (ОРК) | 801-Д02300.2.2/18-1-НСО | ТХ (ВО) | Шаблон универсальный | Модель 00316 ТУ 3936-072-00221072-2007 | АО «Невский торгово-промышленный комплекс» |  | шт | 1 | Подрядчик | субподрядчик | 11340 | 11340
6895424 | 1 | 2 этап | Отстойно-ремонтный корпус (ОРК) | 801-Д02300.2.2/18-1-НСО | ТХ (ВО) | Мегомметр | Е6-24/1 | Торговая сеть |  | шт | 1 | Подрядчик | субподрядчик | 52100 | 52100
6895425 | 1 | 2 этап | Отстойно-ремонтный корпус (ОРК) | 801-Д02300.2.2/18-1-НСО | ТХ (ВО) | Разгонщик гидравлический | Р 25-2 | АО «Невский торгово-промышленный комплекс» |  | шт | 3 | Подрядчик | субподрядчик | 623890 | 1871670
6895426 | 1 | 2 этап | Отстойно-ремонтный корпус (ОРК) | 801-Д02300.2.2/18-1-НСО | ТХ (МТР) | Стяжное приспособление для перешивки пути | СПУ-1, м.1451 | АО «Невский торгово-промышленный комплекс» |  | шт | 3 | Подрядчик | субподрядчик |  | 0
6895427 | 1 | 2 этап | Отстойно-ремонтный корпус (ОРК) | 801-Д02300.2.2/18-1-НСО | ТХ (МТР) | Лупа 10.0х40.0 | ГОСТ 25706-83 | Торговая сеть |  | шт | 1 | Подрядчик | субподрядчик | 210 | 210
6895428 | 1 | 2 этап | Отстойно-ремонтный корпус (ОРК) | 801-Д02300.2.2/18-1-НСО | ТХ (ВО) | Рельсовый термометр | ИТ5-П/П-ЖД | АО «Невский торгово-промышленный комплекс» |  | шт | 1 | Подрядчик | субподрядчик | 18340 | 18340
6895429 | 1 | 2 этап | Отстойно-ремонтный корпус (ОРК) | 801-Д02300.2.2/18-1-НСО | ТХ (ВО) | Ультразвуковой дефектоскоп | А1211 mini | Торговая сеть |  | шт | 1 | Подрядчик | субподрядчик | 623890 | 623890
6896039 | 1 | 2 этап | Отстойно-ремонтный корпус (ОРК) | 801-Д02300.2.2/18-1-ВПр | ТХ (ВСО) | Система стационарного трубопровода: 1) Тройник косой, стойкий к истиранию, Ø63-63-63 - 16 шт 2) Тройник косой , стойкий к истиранию, Ø100-100-63 - 84 шт 3) Тройник косой, стойкий к истиранию, Ø127-127-100 - 3 шт 4) Тройник косой, стойкий к истиранию, Ø150-150-150 - 1 шт 5) Тройник, стойкий к истиранию, Ø200-200-200 - 2 шт 6) Отвод, стойкий к истиранию, 45° Ø63 - 100 шт 7) Отвод, стойкий к истиранию, 45° Ø100 - 1 шт 8) Отвод, стойкий к истиранию, 45° Ø127 - 2 шт 9) Отвод, стойкий к истиранию, 45° Ø150 - 1 шт 10) Отвод, стойкий к истиранию, 90° Ø63 - 84 шт 11) Отвод, стойкий к истиранию, 90° Ø100 - 6 шт 12) Отвод, стойкий к истиранию, 90° Ø127 - 7 шт 13) Отвод, стойкий к истиранию, 90° Ø200 - 1 шт 14) Переход, стойкий к истиранию, Ø127-100 - 2 шт 15) Переход, стойкий к истиранию, Ø150-127 - 2 шт 16) Переход, стойкий к истиранию, Ø200-150 - 1 шт - Вытяжной шланг, диаметр 51 мм, длина 10 м - 1 шт - Комплект автоматического переключателя для КВВМ-50/10 - 1 шт - Переход на воздуховод Ø 63 мм - 1 шт - Кронштейн - 1 шт 18) Ответвитель параллельный, стойкий к истиранию, Ø100-100-100 - 3 шт 19) Обратный клапан, Ø50 мм, КВ 50 - 68 шт 20) Комплект автоматического переключателя для КВ 50 - 68 шт 21) Автоматический вакуумный клапан, диаметр 100 мм, ТВ 100, 24 В постоянного тока - 8 шт 22) Комплект автоматического переключателя для ТВ 100 - 8 шт 23) Комплект для чистки салона состава - 2 шт - Внешний соединительный разъем 50-50 для шланга Ø50 мм - 1 шт - Внутренний соединительный разъем 51 для уборочного комплекта - 1 шт - Комплект для чистки полов, Ø50 мм, ширина 400 мм - 1 шт - Насадка-скребок, длина 500 мм - 1 шт 24) Комплект для тех. обслуживания в ремонтной канаве - 2 шт - Вытяжной шланг, диаметр 51 мм, длина 10м - 1 шт - Внешний соединительный разъем 50-50 для шланга Ø50 мм - 1 шт - Внутренний соединительный разъем 51 для уборочного комплекта - 1 шт - Колено - 1 шт - Насадка с зубцами, ширина 130 мм - 1 шт 25) Комплект для тех. обслуживания крыши состава - 2 шт - Вытяжной шланг, диаметр 51 мм, длина 10м - 1 шт - Внешний соединительный разъем 50-50 для шланга Ø50 мм - 1 шт - Внутренний соединительный разъем 51 для уборочного комплекта - 1 шт - Колено - 1 шт - Ручная насадка с жесткой щеткой, Ø90 мм - 1 шт 26) Соединительная муфта Ø63 - 336 шт 27) Соединительная муфта Ø100 - 232 шт 28) Соединительная муфта Ø127 - 24 шт 29) Соединительная муфта Ø150 - 3 шт 30) Соединительная муфта Ø200 - 8 шт 31) Высокопрочная тонкостенная труба Ø63, длина 6 м - 28 шт 32) Высокопрочная тонкостенная труба Ø100, длина 6 м - 108 шт 33) Высокопрочная тонкостенная труба Ø127, длина 3 м - 7 шт 34) Высокопрочная тонкостенная труба Ø150, длина 6 м - 1 шт 35) Высокопрочная тонкостенная труба Ø200, длина 6 м - 2 шт 36) Гибкий шланг вакуумный Ø100, длина 6 м - 1 шт 37) Соединитель шланг-труба Ø100 - 2 шт 38) Опора для крепления трубопровода Ø100 к металлоконструкциям - 108 шт 39) Опора для крепления трубопровода Ø127 к металлоконструкциям - 4 шт 40) Опора для крепления трубопровода Ø200 к металлической колонне - 1 шт 41) Рабочий шланг - 6 шт. 42) Комплект с насадками для сбора (улавливания пыли при обслуживании тяговых электродвигателей - 1 компл. |  |  |  | компл | 1 | Заказчик |  |  | 0
6899682 | 2 | 2 этап | Административно-бытовой корпус ОРК | 801-Д02300.2.2/18-2-ТХ | ТХ (Оргтехника) | Многофункциональное устройство Тип печати цветная. Технология печати Лазерная/Светодиодная. Габаритные размеры 498 x 510 x 585 мм. В комплекте с оригинальным картриджем. Напряжение 220 В | По типу Ricoh C307SP | Торговая сеть |  | шт | 1 | Заказчик |  | 125840 | 125840
6899704 | 2 | 2 этап | Административно-бытовой корпус ОРК | 801-Д02300.2.2/18-2-ТХ | ТХ (Оргтехника) | Многофункциональное устройство ип печати цветная. Технология печати Лазерная/Светодиодная. Габаритные размеры 498 x 510 x 585 мм. В комплекте с оригинальным картриджем. Напряжение 220 В | По типу Ricoh C307SP | Торговая сеть |  | шт | 1 | Заказчик |  | 125840 | 125840
6899891 | 2 | 2 этап | Административно-бытовой корпус ОРК | 801-Д02300.2.2/18-2-ТХ | ТХ (Оргтехника) | Многофункциональное устройство Тип печати цветная. Технология печати Лазерная/Светодиодная. Габаритные размеры 498 x 510 x 585 мм. В комплекте с оригинальным картриджем. Напряжение 220 В | По типу Ricoh C307SP | Торговая сеть |  | шт | 1 | Заказчик |  | 125840 | 125840
6926749 | 19 | 2 этап | Автоматизированный комплекс диагностики колесных пар | 801-Д02300.2.2/18-19-ТХ | ТХ (КТС) | Система диагностики колесных пар Ширина колеи 1520 мм Скорость движения при измерении до 15 км/ч Максимальная нагрузка на ось 250 кН Общая мощность 45 кВА, 380 В, Длина установки измерительных модулей 16000 мм, максимальная ширина модулей 3000 мм; Габаритные размеры контейнера: 6060х2440х2980 мм, в составе: - модуль идентификации состава/ колесной пары - 1 шт. - модуль измерения проката равномерного/ неравномерного - 1 шт. - модуль измерения профиля/ диаметра колеса - 1 шт. - модуль магнитной дефектоскопии - 1 шт. - счетчики осей - 2 шт. - контейнер - 1 шт. - управляющий компьютер с ПО - 1 шт. - трубопроводы - 1 компл. - система подогрева рельсовых путей - 1 компл. - калибровочная колесная пара с каркасом и брезентом - 3 шт. | ARGUS2.ММ | Hegenscheidt -MFD, Германия |  | компл | 1 | ГУП Московский метрополитен |  |  | 0
6926750 | 19 | 2 этап | Автоматизированный комплекс диагностики колесных пар | 801-Д02300.2.2/18-19-ТХ | ТХ (ПТО.Краны) | Кран консольный поворотный электрический с механическим поворотом консоли, г.-п. 2 т, рабочий вылет стрелы 4 м, высота подъема 4,2 м, с частотным регулированием механизма поворота крана, передвижения тали и подъема-опуска груза, с ограничением угла поворота. Таль канатная. Работа на открытом воздухе Мощность 5,0 кВт, 380 В к нему: | ГОСТ 19811-90 | ООО ПФ "АСК" г. Санкт-Петербург |  | шт | 1 | Подрядчик | Субподрядчик | 837890 | 837890
6926751 | 19 | 2 этап | Автоматизированный комплекс диагностики колесных пар | 801-Д02300.2.2/18-19-ТХ | ТХ (МТР) | Строп канатный двухветвевой, г.-п. 2 т | 2СК-2,0-1,0 | ООО "Стартком" |  | шт | 1 | Подрядчик | Субподрядчик | 5340 | 5340
6926752 | 19 | 2 этап | Автоматизированный комплекс диагностики колесных пар | 801-Д02300.2.2/18-19-ТХ | ТХ (МТР) | Захват для железнодорожных колес, г.-п. 1 т | 1НКж-1,0 | ООО "Ника", |  | шт | 2 | Подрядчик | Подрядчик собственными силами | 5340 | 10680
6926753 | 19 | 2 этап | Автоматизированный комплекс диагностики колесных пар | 801-Д02300.2.2/18-19-ТХ | ТХ (МТР) | Башмак железнодорожный тормозной противооткатный искробезопасный алюминиевый Габаритные размеры: 495х98х145 мм | БК-1 |  |  | шт | 2 | Подрядчик | Подрядчик собственными силами | 5340 | 10680
6935746 | 1 | 2 этап | Отстойно-ремонтный корпус (ОРК) | 801-Д02300.2.2/18-1-ТХ.ТР | Мебель | Стул промышленный | По типу СР-2К | ООО «Контакт», |  | шт | 2 | Подрядчик | субподрядчик | 15380 | 30760
6935747 | 1 | 2 этап | Отстойно-ремонтный корпус (ОРК) | 801-Д02300.2.2/18-1-ТХ.ТР | ТХ (ВО) | Бокс для ветоши Габаритные размеры: 810x510x760 мм | 05.Э.078.07.000сб-12 | ООО "НПП Источник" г. С-Петербург |  | шт | 2 | Подрядчик | субподрядчик | 11800 | 23600
6935748 | 1 | 2 этап | Отстойно-ремонтный корпус (ОРК) | 801-Д02300.2.2/18-1-ТХ.ТР | Мебель | Стул промышленный | По типу СР-2К | ООО «Контакт», |  | шт | 10 | Подрядчик | субподрядчик | 15380 | 153800
6935749 | 1 | 2 этап | Отстойно-ремонтный корпус (ОРК) | 801-Д02300.2.2/18-1-ТХ.ТР | ТХ (ВО) | Фонтан питьевой с фильтром арагон Подключение к водопроводу ½ дюйма, Слив 50 мм | ФПН-3 (полимер) | ООО «АКВА-ФОН» |  | шт | 10 | Подрядчик | субподрядчик | 29540 | 295400
6935750 | 1 | 2 этап | Отстойно-ремонтный корпус (ОРК) | 801-Д02300.2.2/18-1-ТХ.ТР | ТХ (СиПМ) | Ванна моечная односекционная Емкость размерами 400х1100х530 мм Материал емкости нержавеющая сталь, каркас - сталь оцинкованная Габаритные размеры, 1210х630х870 мм В составе сливной сифон | Артикул 64123 | Metrommebel, |  | шт | 10 | Подрядчик | субподрядчик | 60990 | 609900
6935751 | 1 | 2 этап | Отстойно-ремонтный корпус (ОРК) | 801-Д02300.2.2/18-1-ТХ.ТР | ТХ (ВО) | Агрегат заправочный Вместимость бака 20 л Мощность 2,2 кВт Габаритные размеры 1123х481х820 мм | по типу А2097.00.00 |  |  | шт | 6 | Подрядчик | субподрядчик | 210700 | 1264200
6935752 | 1 | 2 этап | Отстойно-ремонтный корпус (ОРК) | 801-Д02300.2.2/18-1-ТХ.ТР | ТХ (ОМДПС) | Машина поломоечная для мойки полов между канавами и в канавах Производительность 400 м2/ч, Мощность 1,9 кВт Габаритные размеры 520х470х380 мм | Кercher BR 40/10 | Компания "НьюКом", |  | шт | 5 | Заказчик |  | 874560 | 4372800
6935753 | 1 | 2 этап | Отстойно-ремонтный корпус (ОРК) | 801-Д02300.2.2/18-1-ТХ.ТР | ТХ (МТР) | Бесконтактный прибор для замера температуры узлов и агрегатов «Кельвин». Питание от аккумуляторных батарей. Габаритные размеры: 130х155х46 мм | По типу Кельвин Компакт М1 | ЗАО «Евромикс» |  | шт | 10 | Подрядчик | субподрядчик | 42340 | 423400
6935754 | 1 | 2 этап | Отстойно-ремонтный корпус (ОРК) | 801-Д02300.2.2/18-1-ТХ.ТР | ТХ (МТР) | Комплект инструмента осмотрщика в составе: Молоток осмоторщика длина ручки 75 см - 1шт. Фонарь аккумуляторный-1шт. Зеркало на телескопической ручке 10x15 см - 1шт. Линейка металлическая 150 мм - 1шт. Штангенциркуль 150 мм -1шт. Набор щупов №4 – 1 комп. Лупа 6 крат - 1шт. Приспособление (булавка) для измерения глубины выкрашивания - 1шт. Сумка для инструмента – 1 шт. |  |  |  | компл | 30 | Подрядчик | субподрядчик | 54000 | 1620000
6935755 | 1 | 2 этап | Отстойно-ремонтный корпус (ОРК) | 801-Д02300.2.2/18-1-ТХ.ТР | ТХ (Стенды) | Аппаратно-программный комплекс функционального контроля системы управления и технической диагностики вагонов метрополитена мод. 81-775/776/777 | По типу АПК-26502 | ООО "РАДОН" |  | шт | 2 | Заказчик |  | 837890 | 1675780
6935756 | 1 | 2 этап | Отстойно-ремонтный корпус (ОРК) | 801-Д02300.2.2/18-1-ТХ.ТР | ТХ (Стенды) | Стенд для проверки фар вагонов метрополитена мод. 81-775/776/777, переносной | По типу С-ПФ |  |  | шт | 6 | Заказчик |  |  | 0
6935757 | 1 | 2 этап | Отстойно-ремонтный корпус (ОРК) | 801-Д02300.2.2/18-1-ТХ.ТР | ТХ (Стенды) | Генератор комплексной проверки системы регулирования скорости | КПСРС 6.2 | ООО "Лаборатория СТИВ" |  | шт | 6 | Заказчик |  | 246780 | 1480680
6935758 | 1 | 2 этап | Отстойно-ремонтный корпус (ОРК) | 801-Д02300.2.2/18-1-ТХ.ТР | ТХ (МТР) | Динамометрический ключ с набором головок | По типу Berger BG 1/2" 28-210Нм BG2370 |  |  | компл | 2 | Подрядчик | субподрядчик | 18700 | 37400
6935759 | 1 | 2 этап | Отстойно-ремонтный корпус (ОРК) | 801-Д02300.2.2/18-1-ТХ.ТР | ТХ (МТР) | Комплект инструмента слесаря, в составе: Ключ гаечный рожковый 8х10,10х12, 12х13, 13х14, 13х17, 14х17, 17х19, 19х22, 22х24, 24х27, 27х30, 27х32, 30х32, 30х32, 32х36, 36х41 – 1 шт. Отвертка шлицевая 160х0,6х4,0, 190х1,0х6,5, 250х1,0х6,5- 1 шт. Отвертка крестовая №1 165 мм, №2 200 мм- 1 шт. Плоскогубцы комбинированные 200 мм- 1 шт. Кусачки боковые 160 мм- 1 шт. Круглогубцы 160 мм- 1 шт. Зубило слесарное 240 мм- 1 шт. Нож складной – 1 шт. Молоток 400 г- 1 шт. Ручка шариковая- 1 шт. Блокнот для записей- 1 шт. Сумка- 1 шт. | По типу НИС-1 |  |  | компл | 20 | Подрядчик | субподрядчик | 118200 | 2364000
6935760 | 1 | 2 этап | Отстойно-ремонтный корпус (ОРК) | 801-Д02300.2.2/18-1-ТХ.ТР | ТХ (МТР) | Лом монтажный | ЛМ30 | Торговая сеть |  | шт | 5 | Подрядчик | субподрядчик | 789 | 3945
6935761 | 1 | 2 этап | Отстойно-ремонтный корпус (ОРК) | 801-Д02300.2.2/18-1-ТХ.ТР | ТХ (МТР) | Ключ газовый |  | Торговая сеть |  | шт | 3 | Подрядчик | субподрядчик | 3980 | 11940
6935762 | 1 | 2 этап | Отстойно-ремонтный корпус (ОРК) | 801-Д02300.2.2/18-1-ТХ.ТР | ТХ (МТР) | Шуруповерт аккумуляторный | По типу BOSCH GSR18V-60 С /0.601.9G1.100 | Торговая сеть |  | шт | 2 | Подрядчик | субподрядчик | 33440 | 66880
6935763 | 1 | 2 этап | Отстойно-ремонтный корпус (ОРК) | 801-Д02300.2.2/18-1-ТХ.ТР | ТХ (ВО) | Комплект мерительного инструмента механического оборудования в составе: | ТЗ.25103.00089 |  |  | компл | 5 | Подрядчик | субподрядчик | 74230 | 371150
6935764 | 1 | 2 этап | Отстойно-ремонтный корпус (ОРК) | 801-Д02300.2.2/18-1-ТХ.ТР | ТХ (ВО) | Приспособление для измрения глубины рисок на оси колесной пары | По типу 9-7807.00.00.00СБ |  |  | шт | 5 | Подрядчик | субподрядчик | 8340 | 41700
6935765 | 1 | 2 этап | Отстойно-ремонтный корпус (ОРК) | 801-Д02300.2.2/18-1-ТХ.ТР | ТХ (МТР) | Шаблон максимальный и контр-шаблон для контроля профиля круга катания колесной пары | По типу 9-3675.00.00.00СБ |  |  | шт | 5 | Подрядчик | субподрядчик | 11340 | 56700
6935766 | 1 | 2 этап | Отстойно-ремонтный корпус (ОРК) | 801-Д02300.2.2/18-1-ТХ.ТР | ТХ (МТР) | Шаблон для контроля вертикального подреза гребня колеса | По типу 9-7671.00.00.00СБ |  |  | шт | 5 | Подрядчик | субподрядчик | 11340 | 56700
6935767 | 1 | 2 этап | Отстойно-ремонтный корпус (ОРК) | 801-Д02300.2.2/18-1-ТХ.ТР | ТХ (МТР) | Контрольный шаблон к шаблону для контроля вертикального подреза гребня колеса | По типу 9-4305.00.00.00СБ |  |  | шт | 5 | Подрядчик | субподрядчик | 8340 | 41700
6935768 | 1 | 2 этап | Отстойно-ремонтный корпус (ОРК) | 801-Д02300.2.2/18-1-ТХ.ТР | ТХ (ВО) | Скоба для измерения диаметра колес по кругу катания колесных пар | По типу 9-3733.00.00.00СБ |  |  | шт | 5 | Подрядчик | субподрядчик | 8340 | 41700
6935769 | 1 | 2 этап | Отстойно-ремонтный корпус (ОРК) | 801-Д02300.2.2/18-1-ТХ.ТР | ТХ (МТР) | Шаблон для измерения проката и толщины гребня колес вагонов (Абсолютный) шаблон | По типу 9-7630.00.00.00СБ |  |  | шт | 5 | Подрядчик | субподрядчик | 11340 | 56700
6935770 | 1 | 2 этап | Отстойно-ремонтный корпус (ОРК) | 801-Д02300.2.2/18-1-ТХ.ТР | ТХ (МТР) | Контрольный шаблон к абсолютному шаблону для измерения проката и толщины гребня | По типу 9-4423.00.00.00СБ |  |  | шт | 5 | Подрядчик | субподрядчик | 8340 | 41700
6935771 | 1 | 2 этап | Отстойно-ремонтный корпус (ОРК) | 801-Д02300.2.2/18-1-ТХ.ТР | ТХ (ВО) | Приспособление с индикатором для измерения ползуна | По типу 9-4418.00.00.00СБ |  |  | шт | 5 | Подрядчик | субподрядчик | 8340 | 41700
6935772 | 1 | 2 этап | Отстойно-ремонтный корпус (ОРК) | 801-Д02300.2.2/18-1-ТХ.ТР | ТХ (МТР) | Штангенциркуль для измерения ширины бандажей | По типу И-475.01.00 |  |  | шт | 5 | Подрядчик | субподрядчик | 8340 | 41700
6935773 | 1 | 2 этап | Отстойно-ремонтный корпус (ОРК) | 801-Д02300.2.2/18-1-ТХ.ТР | ТХ (ВО) | Нутромер (штрихмасс) для контроля размеров (1440±10) мм колесных пар | По типу 9-3711.00.00.00СБ |  |  | шт | 5 | Подрядчик | субподрядчик | 39340 | 196700
6935774 | 1 | 2 этап | Отстойно-ремонтный корпус (ОРК) | 801-Д02300.2.2/18-1-ТХ.ТР | ТХ (ВО) | Скоба для измрения диаметра колеса под вагоном Кольцо поверочное к скобе | По типу 9-4254.00.00.00СБ По типу 9-4255.00.00.00СБ |  |  | шт | 5 | Подрядчик | субподрядчик | 458900 | 2294500
6935775 | 1 | 2 этап | Отстойно-ремонтный корпус (ОРК) | 801-Д02300.2.2/18-1-ТХ.ТР | ТХ (МТР) | Штангенциркуль для измерения толщины обода колеса на расстоянии 10 мм от наружней грани колеса | По типу 9-4804.00.00.00СБ |  |  | шт | 5 | Подрядчик | субподрядчик | 182540 | 912700
6935776 | 1 | 2 этап | Отстойно-ремонтный корпус (ОРК) | 801-Д02300.2.2/18-1-ТХ.ТР | ТХ (ВО) | - устройство для контроля расстояния от уровня головок рельсов до контактной поверхности башмака токоприемника Диапазон контролируемых расстояний – 70 (22 ÷ 92) мм. Допускаемая погрешность специального штангенвысотомера – 0,3 мм Габаритные размеры: - специального штангенвысотомера: 250х27х168 мм, - рейки: 2375х116х30 мм | БВ-7627-01 | ОАО "НИИизмерения" |  | шт | 5 | Подрядчик | субподрядчик | 458900 | 2294500
6935777 | 1 | 2 этап | Отстойно-ремонтный корпус (ОРК) | 801-Д02300.2.2/18-1-ТХ.ТР | ТХ (ВО) | - устройство для контроля расстояния от уровня головок рельсов до кузова вагона. Диапазон измерений специального штангенвысотомера – 120 (810 ÷ 930) мм Разность контролируемых расстояний – ≤15 мм. Допускаемая погрешность специального штангенвысотомера - 1,5 мм Габаритные размеры: - специального штангенвысотомера: 50х808х50мм, - рейки: 2207х25х116 мм | БВ-7625-01 | ОАО "НИИизмерения" |  | шт | 5 | Подрядчик | субподрядчик | 458900 | 2294500
6935778 | 1 | 2 этап | Отстойно-ремонтный корпус (ОРК) | 801-Д02300.2.2/18-1-ТХ.ТР | ТХ (ВО) | - мегаомметр. Диапазон измерений: 0-10000 МОм Габаритные размеры: 166х130х200 мм | ЭС 0202/2г | ООО "МИР энерго" |  | шт | 5 | Подрядчик | субподрядчик | 82130 | 410650
6935779 | 1 | 2 этап | Отстойно-ремонтный корпус (ОРК) | 801-Д02300.2.2/18-1-ТХ.ТР | ТХ (ВО) | - приспособление для замера нажатия токоприемников Диапазон измерения: 8-18 кгс. Диапазон показаний: 0-19,9 кгс Габаритные размеры: 650х280х180 мм | ТР-7 БВ-7662-01 | ОАО "НИИизмерения |  | шт | 5 | Подрядчик | субподрядчик | 112430 | 562150
6935780 | 1 | 2 этап | Отстойно-ремонтный корпус (ОРК) | 801-Д02300.2.2/18-1-ТХ.ТР | ТХ (ВО) | - приспособление для замера высоты срывного клапана от УГР. Диапазон контролируемых расстояний: 2 (53-55) мм, диапазон измерений: 20 (40-60) мм, расстояние от измерительной поверхности указателя до опорных поверхностей рейки: 40±0,1 мм Габаритные размеры: 1893х131х110 мм | БВ-7628-01 | ОАО "НИИ |  | шт | 5 | Подрядчик | субподрядчик | 74230 | 371150
6935781 | 1 | 2 этап | Отстойно-ремонтный корпус (ОРК) | 801-Д02300.2.2/18-1-ТХ.ТР | ТХ (ВО) | - устройство для контроля вертикальной несоосности валов двигателя и редуктора Диапазон контролируемых расстояний: 75 (350…425) мм, разность контролируемых расстояний, не более: 4 мм, Габаритные размеры: - измерительного устройства 357х75х49 мм, - рейки: 1785х97х30 мм | БВ-7622-01 | ОАО "НИИ |  | шт | 5 | Подрядчик | субподрядчик | 74230 | 371150
6935782 | 1 | 2 этап | Отстойно-ремонтный корпус (ОРК) | 801-Д02300.2.2/18-1-ТХ.ТР | ТХ (ВО) | - индикатор. Диапазон измерений: 0-2 мм Цена деления 0,01 мм. Габаритные размеры: 75х42х23 мм | ИЧ-2 ГОСТ 577 | ООО "ТК ИнКомСнаб" |  | шт | 5 | Подрядчик | субподрядчик | 74230 | 371150
6935783 | 1 | 2 этап | Отстойно-ремонтный корпус (ОРК) | 801-Д02300.2.2/18-1-ТХ.ТР | ТХ (ВО) | Комплект измерительных приборов электрического оборудования, в составе: Цифровой мегамометр MIT410-ER – 1 шт.; Осцилограф цифровой АКИП-4126/1 – 1 шт; Цифровой мультиметр DT-101 – 1 шт; Бесконтактный детектор напряжения АС-9. |  |  |  | компл | 2 | Подрядчик | субподрядчик | 29760 | 59520
6935784 | 1 | 2 этап | Отстойно-ремонтный корпус (ОРК) | 801-Д02300.2.2/18-1-ТХ.ТР | ТХ (СиПМ) | Шкаф для инструмента Габаритные размеры 1200х450х1800 мм | ШИМ-05-02* | ООО «ПКП» Завод ВТО»** |  | шт | 4 | Подрядчик | субподрядчик | 48810 | 195240
6935785 | 1 | 2 этап | Отстойно-ремонтный корпус (ОРК) | 801-Д02300.2.2/18-1-ТХ.ТР | ТХ (ВО) | Бокс для ветоши Габаритные размеры: 810x510x760 мм | 05.Э.078.07.000сб-12 | ООО "НПП Источник" г. С-Петербург |  | шт | 10 | Подрядчик | субподрядчик | 11800 | 118000
6935786 | 1 | 2 этап | Отстойно-ремонтный корпус (ОРК) | 801-Д02300.2.2/18-1-ТХ.ТР | ТХ (СиПМ) | Стеллаж для деталей Габаритные размеры 1000х400х2000 мм | СРМ-04* | Торговая сеть ** |  | шт | 1 | Подрядчик | субподрядчик | 20623 | 20623
6935787 | 1 | 2 этап | Отстойно-ремонтный корпус (ОРК) | 801-Д02300.2.2/18-1-ТХ.ТР | ТХ (ВО) | Тележка для транспортировки зап. частей | Кол-во поворотных колес -2 шт. Грузоподъемность тележки до 400 кг Специальное порошковое покрытие, Габаритные размеры 800*500*945 мм 05.Т.034.02-1.001 | ООО "НПП Источник" г. С-Петербург |  | шт | 1 | Заказчик |  | 43910 | 43910
6935788 | 1 | 2 этап | Отстойно-ремонтный корпус (ОРК) | 801-Д02300.2.2/18-1-ТХ.ТР | СПЗиОС | Передвижной порошковый огнетушитель вместимостью 100л. | ОП-100 |  |  | шт | 24 | Подрядчик | субподрядчик | 5186 | 124464
6935789 | 1 | 2 этап | Отстойно-ремонтный корпус (ОРК) | 801-Д02300.2.2/18-1-ТХ.ТР | ТХ (ТЗО) | Устройство мобильное для сбора и транспортировки отработанного моечного раствора MOBILOT 4400М |  | ООО «РУСМЕТ», г. Люберцы |  | шт | 1 | Заказчик |  | 112430 | 112430
6935791 | 1 | 2 этап | Отстойно-ремонтный корпус (ОРК) | 801-Д02300.2.2/18-1-ТХ.ТР | ТХ (МТР) | Урна черная Габаритные размеры 332х250х250 мм | К250 | Компания "Железная мебель" |  | шт | 1 | Подрядчик | субподрядчик | 3400 | 3400
6935792 | 1 | 2 этап | Отстойно-ремонтный корпус (ОРК) | 801-Д02300.2.2/18-1-ТХ.ТР | ТХ (СиПМ) | Стеллаж полочный Габаритные размеры 1000х400х2000 мм | СРМ-04 | ООО "ПКП "Завод ВТО", г. Ульяновск |  | шт | 6 | Подрядчик | субподрядчик | 20623 | 123738
6935793 | 1 | 2 этап | Отстойно-ремонтный корпус (ОРК) | 801-Д02300.2.2/18-1-ТХ.ТР | ТХ (ВО) | Стол на 6 чел. Материал: металлокаркас, столешница ЛДСП с кромкой ПВХ Габаритные размеры 1800х800 х760 мм | Артикул СТЛ140-1 | Фирма "Метмебель" |  | шт | 3 | Подрядчик | субподрядчик | 23260 | 69780
6935794 | 1 | 2 этап | Отстойно-ремонтный корпус (ОРК) | 801-Д02300.2.2/18-1-ТХ.ТР | Мебель | Стул iso chrome plast k31 | Артикул КР7 | Фирма "Метмебель" |  | шт | 14 | Подрядчик | субподрядчик | 2300 | 32200
6935795 | 1 | 2 этап | Отстойно-ремонтный корпус (ОРК) | 801-Д02300.2.2/18-1-ТХ.ТР | Мебель | Шкаф для документов Габаритные размеры 800х400х1942 мм | По типу ГШ-05 | Торговая сеть* |  | шт | 2 | Подрядчик | субподрядчик | 36780 | 73560
6935796 | 1 | 2 этап | Отстойно-ремонтный корпус (ОРК) | 801-Д02300.2.2/18-1-ТХ.ТР | Мебель | Шкаф для одежды Габаритные размеры 600х500х1860 мм | По типу ПАКС ШРМ-АК | Торговая сеть* |  | шт | 12 | Подрядчик | субподрядчик | 20890 | 250680
6935797 | 1 | 2 этап | Отстойно-ремонтный корпус (ОРК) | 801-Д02300.2.2/18-1-ТХ.ТР | ТХ (МТР) | Скамья гардеробная Габаритные размеры 2000х350х450 мм | По типу ПАКС | Торговая сеть* |  | шт | 4 | Подрядчик | субподрядчик | 21200 | 84800
6935798 | 1 | 2 этап | Отстойно-ремонтный корпус (ОРК) | 801-Д02300.2.2/18-1-ТХ.ТР | ТХ (МТР) | Чайник электрический из нержавеющей стали Установленная мощность 1,5 кВт. Напряжение 220-240 В Частота 50 Гц. Объем 1,8 л | По типу Good Helper KS-18B02 | Торговая сеть |  | шт | 2 | Подрядчик | субподрядчик | 11380 | 22760
6935799 | 1 | 2 этап | Отстойно-ремонтный корпус (ОРК) | 801-Д02300.2.2/18-1-ТХ.ТР | ТХ (ВО) | Доска магнитная |  | Торговая сеть |  | шт | 3 | Подрядчик | субподрядчик | 11200 | 33600
6935800 | 1 | 2 этап | Отстойно-ремонтный корпус (ОРК) | 801-Д02300.2.2/18-1-ТХ.ТР | ТХ (МТР) | Жалюзи вертикальные |  | Торговая сеть |  | шт | 6 | Подрядчик | субподрядчик | 8750 | 52500
6935801 | 1 | 2 этап | Отстойно-ремонтный корпус (ОРК) | 801-Д02300.2.2/18-1-ТХ.ТР | ТХ (МТР) | Светильник настольный |  | Торговая сеть |  | шт | 2 | Подрядчик | субподрядчик | 5200 | 10400
6935802 | 1 | 2 этап | Отстойно-ремонтный корпус (ОРК) | 801-Д02300.2.2/18-1-ТХ.ТР | ТХ (МТР) | Зеркало (600x1000 мм) |  | Торговая сеть |  | шт | 1 | Подрядчик | субподрядчик | 16530 | 16530
6935803 | 1 | 2 этап | Отстойно-ремонтный корпус (ОРК) | 801-Д02300.2.2/18-1-ТХ.ТР | ТХ (МТР) | Папки для документации |  | Торговая сеть |  | шт | 30 | Подрядчик | субподрядчик | 500 | 15000
6935804 | 1 | 2 этап | Отстойно-ремонтный корпус (ОРК) | 801-Д02300.2.2/18-1-ТХ.ТР | ТХ (ВО) | Маршрутная доска со схемой парковых путей |  | Торговая сеть |  | шт | 1 | Подрядчик | субподрядчик | 458900 | 458900
6935805 | 1 | 2 этап | Отстойно-ремонтный корпус (ОРК) | 801-Д02300.2.2/18-1-ТХ.ТР | ТХ (ВО) | Часы настенные |  | Торговая сеть |  | шт | 1 | Подрядчик | субподрядчик | 5000 | 5000
6935806 | 1 | 2 этап | Отстойно-ремонтный корпус (ОРК) | 801-Д02300.2.2/18-1-ТХ.ТР | ТХ (ВО) | Информационные стенды пластиковые на 8 карманов А4 (800x960мм) |  | Торговая сеть |  | шт | 2 | Подрядчик | субподрядчик | 9860 | 19720
6935807 | 1 | 2 этап | Отстойно-ремонтный корпус (ОРК) | 801-Д02300.2.2/18-1-ТХ.ТР | ТХ (МТР) | Кулер для воды |  | Торговая сеть |  | шт | 1 | Подрядчик | субподрядчик | 23000 | 23000
6935808 | 1 | 2 этап | Отстойно-ремонтный корпус (ОРК) | 801-Д02300.2.2/18-1-ТХ.ТР | ТХ (СиПМ) | Стеллаж сборно разборный 3 секции, 6 полок, Нагрузка на полку 150 кг Габаритные размеры 1500х600х2400 мм | СРМ-16 | ООО "ПКП "Завод ВТО", г. Ульяновск |  | шт | 6 | Подрядчик | субподрядчик | 42580 | 255480
6935809 | 1 | 2 этап | Отстойно-ремонтный корпус (ОРК) | 801-Д02300.2.2/18-1-ТХ.ТР | Мебель | Шкаф для одежды Габаритные размеры 800х600х2000мм |  | Торговая сеть* |  | шт | 7 | Подрядчик | субподрядчик | 31820 | 222740
6935810 | 1 | 2 этап | Отстойно-ремонтный корпус (ОРК) | 801-Д02300.2.2/18-1-ТХ.ТР | Мебель | Стул |  | Торговая сеть* |  | шт | 6 | Подрядчик | субподрядчик | 2300 | 13800
6935811 | 1 | 2 этап | Отстойно-ремонтный корпус (ОРК) | 801-Д02300.2.2/18-1-ТХ.ТР | Мебель | Стол Габаритными размерами 1200х800х775 мм |  | Торговая сеть* |  | шт | 2 | Подрядчик | субподрядчик | 18200 | 36400
6935812 | 1 | 2 этап | Отстойно-ремонтный корпус (ОРК) | 801-Д02300.2.2/18-1-ТХ.ТР | ТХ (ВО) | Бокс для ветоши Габаритные размеры: 810x510x760 мм | 05.Э.078.07.000сб-12 | ООО "НПП Источник" г. С-Петербург |  | шт | 2 | Подрядчик | субподрядчик | 11800 | 23600
6935813 | 1 | 2 этап | Отстойно-ремонтный корпус (ОРК) | 801-Д02300.2.2/18-1-ТХ.ТР | ТХ (ВО) | Верстак слесарный в комплекте со светильниками и нижней полкой Габаритные размеры 1500х770х2052 мм | По типу ВЛ-150-03 | ООО «Диком», г. С.-Петербург |  | шт | 2 | Подрядчик | субподрядчик | 37280 | 74560
6935814 | 1 | 2 этап | Отстойно-ремонтный корпус (ОРК) | 801-Д02300.2.2/18-1-ТХ.ТР | ТХ (СиПМ) | Экран | По типу ВЛ-150-Э3 | ООО «Диком», |  | шт | 2 | Подрядчик | субподрядчик | 30350 | 60700
6935815 | 1 | 2 этап | Отстойно-ремонтный корпус (ОРК) | 801-Д02300.2.2/18-1-ТХ.ТР | ТХ (МТР) | Тиски слесарные | По типу Т-160СМ | ООО «Диком», |  | шт | 2 | Подрядчик | субподрядчик | 59240 | 118480
6935816 | 1 | 2 этап | Отстойно-ремонтный корпус (ОРК) | 801-Д02300.2.2/18-1-ТХ.ТР | ТХ (МТР) | Урна черная Габаритные размеры 332х250х250 мм | К250 | Компания "Железная мебель" |  | шт | 1 | Подрядчик | субподрядчик | 3400 | 3400
6935817 | 1 | 2 этап | Отстойно-ремонтный корпус (ОРК) | 801-Д02300.2.2/18-1-ТХ.ТР | ТХ (СиПМ) | Стеллаж полочный Габаритные размеры 1000х400х2000 мм | СРМ-04 | ООО "ПКП "Завод ВТО", г. Ульяновск |  | шт | 4 | Подрядчик | субподрядчик | 20623 | 82492
6935818 | 1 | 2 этап | Отстойно-ремонтный корпус (ОРК) | 801-Д02300.2.2/18-1-ТХ.ТР | ТХ (ВО) | Стол на 6 чел. Материал: металлокаркас, столешница ЛДСП с кромкой ПВХ Габаритные размеры 1800х800 х760 мм | Артикул СТЛ140-1 | Фирма "Метмебель" |  | шт | 3 | Подрядчик | субподрядчик | 23260 | 69780
6935819 | 1 | 2 этап | Отстойно-ремонтный корпус (ОРК) | 801-Д02300.2.2/18-1-ТХ.ТР | ТХ (МТР) | Скамья Габаритные размеры 1450х220 х450 мм | Артикул СКМД68 | Фирма "Метмебель" |  | шт | 6 | Подрядчик | субподрядчик | 17500 | 105000
6935820 | 1 | 2 этап | Отстойно-ремонтный корпус (ОРК) | 801-Д02300.2.2/18-1-ТХ.ТР | ТХ (МТР) | Вешалка напольная 5-ти рожковая Высота 1800мм | По типу серия ЕК | Торговая сеть* |  | шт | 3 | Подрядчик | субподрядчик | 19880 | 59640
6935821 | 1 | 2 этап | Отстойно-ремонтный корпус (ОРК) | 801-Д02300.2.2/18-1-ТХ.ТР | ТХ (МТР) | Кулер для воды |  | Торговая сеть |  | шт | 1 | Подрядчик | субподрядчик | 23000 | 23000
6935822 | 1 | 2 этап | Отстойно-ремонтный корпус (ОРК) | 801-Д02300.2.2/18-1-ТХ.ТР | ТХ (МТР) | Урна черная Габаритные размеры 332х250х250 мм | К250 | Компания "Железная мебель" |  | шт | 1 | Подрядчик | субподрядчик | 3400 | 3400
6935823 | 1 | 2 этап | Отстойно-ремонтный корпус (ОРК) | 801-Д02300.2.2/18-1-ТХ.ТР | ТХ (СиПМ) | Стеллаж полочный Габаритные размеры 1000х400х2000 мм | СРМ-04 | ООО "ПКП "Завод ВТО", г. Ульяновск |  | шт | 2 | Подрядчик | субподрядчик | 20623 | 41246
6935824 | 1 | 2 этап | Отстойно-ремонтный корпус (ОРК) | 801-Д02300.2.2/18-1-ТХ.ТР | ТХ (ВО) | Стол на 6 чел. Материал: металлокаркас, столешница ЛДСП с кромкой ПВХ Габаритные размеры 1800х800 х760 мм | Артикул СТЛ140-1 | Фирма "Метмебель" |  | шт | 2 | Подрядчик | субподрядчик | 23260 | 46520
6935825 | 1 | 2 этап | Отстойно-ремонтный корпус (ОРК) | 801-Д02300.2.2/18-1-ТХ.ТР | ТХ (МТР) | Скамья Габаритные размеры 1450х220 х450 мм | Артикул СКМД68 | Фирма "Метмебель" |  | шт | 4 | Подрядчик | субподрядчик | 17500 | 70000
6935826 | 1 | 2 этап | Отстойно-ремонтный корпус (ОРК) | 801-Д02300.2.2/18-1-ТХ.ТР | ТХ (МТР) | Вешалка напольная 5-ти рожковая Высота 1800мм | По типу серия ЕК | Торговая сеть* |  | шт | 2 | Подрядчик | субподрядчик | 19880 | 39760
6935827 | 1 | 2 этап | Отстойно-ремонтный корпус (ОРК) | 801-Д02300.2.2/18-1-ТХ.ТР | ТХ (МТР) | Чайник электрический из нержавеющей стали Установленная мощность 1,5 кВт. Напряжение 220-240 В Частота 50 Гц. Объем 1,8 л | По типу Good Helper KS-18B02 | Торговая сеть |  | шт | 1 | Подрядчик | субподрядчик | 11380 | 11380
6935828 | 1 | 2 этап | Отстойно-ремонтный корпус (ОРК) | 801-Д02300.2.2/18-1-ТХ.ТР | Мебель | Стул промышленный | По типу СР-2К | ООО «Контакт», |  | шт | 8 | Подрядчик | субподрядчик | 15380 | 123040
6935829 | 1 | 2 этап | Отстойно-ремонтный корпус (ОРК) | 801-Д02300.2.2/18-1-ТХ.ТР | ТХ (ВО) | Фонтан питьевой с фильтром арагон Подключение к водопроводу ½ дюйма Слив 50 мм | ФПН-3 (полимер) | ООО «АКВА-ФОН» |  | шт | 2 | Подрядчик | субподрядчик | 29540 | 59080
6935830 | 1 | 2 этап | Отстойно-ремонтный корпус (ОРК) | 801-Д02300.2.2/18-1-ТХ.ТР | ТХ (ВО) | Автомат газированной воды (сатуратор) Производительность 100 л/ч Потребляемая мощность 0,5 кВт Напряжение 220 В Габаритные размеры 600х430х1610 мм | Н-50 | ЗАО «Московский завод торгового оборудования» |  | шт | 1 | Подрядчик | субподрядчик | 432780 | 432780
6935831 | 1 | 2 этап | Отстойно-ремонтный корпус (ОРК) | 801-Д02300.2.2/18-1-ТХ.ТР | ТХ (ВО) | Пурифайер для воды Мощность нагрева: 650 Вт, Мощность охлаждения: 120 Вт Производительность нагрева: 6 литр/час Производительность охлаждения: 2.5 литр/час Бак горячей воды: 1.1 л, Бак холодной воды: 3.6 л Мощность 750 Вт, Напряжение 220 В Габаритные размеры 310х360х1040 мм | AEL LC-AEL-540S | Торговая сеть |  | шт | 3 | Подрядчик | субподрядчик | 76540 | 229620
6935832 | 1 | 2 этап | Отстойно-ремонтный корпус (ОРК) | 801-Д02300.2.2/18-1-ТХ.ТР | ТХ (СиПМ) | Ванна моечная односекционная Емкость размерами 400х1100х530 мм Материал емкости нержавеющая сталь, каркас - сталь оцинкованная Габаритные размеры, 1210х630х870 мм В составе сливной сифон | Артикул 64123 | Metrommebel, |  | шт | 6 | Подрядчик | субподрядчик | 60990 | 365940
6935833 | 1 | 2 этап | Отстойно-ремонтный корпус (ОРК) | 801-Д02300.2.2/18-1-ТХ.ТР | ТХ (ВО) | Агрегат заправочный, Вместимость бака 20 л Мощность 2,2 кВт Габаритные размеры 1123х481х820 мм | А2097.00.00 |  |  | шт | 2 | Подрядчик | субподрядчик | 210700 | 421400
6935834 | 1 | 2 этап | Отстойно-ремонтный корпус (ОРК) | 801-Д02300.2.2/18-1-ТХ.ТР | ТХ (ДО) | Ультразвуковой дефектоскоп | Минимально контролируемая толщина по стали - не более 1 мм. Максимально контролируемая толщина по стали - не менее 7500 мм. Рабочие частоты - 0,4; 1,25; 1,8; 2,5; 5,0; 10,0 МГц. Дискретность измерения расстояний - 0,1 мм. Размер рабочей части экрана (длина х ширина): не менее 111х83 мм. Время непрерывной работы - не менее 14 ч. Степень защиты корпуса - не ниже IP 63. Габаритные размеры (длина х ширина х высота): не более 245х77х145 мм. В комплекте: электронный блок дефектоскопа УД2-70 (версия «Метрополитен» ЛИВЕ 415119.700.0000. ТР-2) - 1 шт.; комплект программного обеспечения: спецменю дефектоскопа – «Контроль деталей подвижного состава метрополитена всех серий и типов» - 1 компл.; кабель 2BNC-LEMO - 1 шт.; кабель 2BNC-2LEMO - 1 шт.; съемная аккумуляторная батарея - 1 шт.; кабель соединительный (ПЭВМ/электронный блок) - 1 шт.; сетевой блок питания - 1 шт.; чехол для электронного блока - 1 шт.; сумка для переноски - 1 шт.; преобразователь АПЛ-111-28М - 4 шт.; преобразователь АПМ121-13 - 4 шт.; преобразователь АПМ121-18 - 4 шт.; преобразователь АПМ-6550-А1 - 2 шт.; преобразователь АПТ-55176-А1 - 2 шт.; преобразователь АПМ121-15 - 4 шт.; преобразователь АПМ122-6 - 4 шт.; преобразователь АПМ-540-АЛС - 2 шт.; преобразователь П111-2,5-М-003 - 2 шт.; преобразователь П121-2,5-22-М-003 - 2 шт.; преобразователь П121-5-8-М-003 - 2 шт.; преобразователь П122-5-8-М-003 - 2 шт.; преобразователь П121-2,5-60-160-003 - 2 шт.; преобразователь П121-1,25-90-160-003 - 2 шт.; преобразователь П121-5-65-003 - 2 шт.; стандартные образцы предприятия СО-2, СО-3, СОП-12, СОП-14, СОП-16, СОП-46, СОП-56 - наличие. УД2-70 | ЗАО «Спектр КСК», г. Москва |  | шт | 2 | Заказчик |  | 1670450 | 3340900
6935835 | 1 | 2 этап | Отстойно-ремонтный корпус (ОРК) | 801-Д02300.2.2/18-1-ТХ.ТР | ТХ (ОМДПС) | Машина поломоечная для мойки полов между канавами и в канавах Производительность 400 м2/ч Мощность 1,9 кВт Габаритные размеры 520х470х380 мм | Кercher BR 40/10 | Компания “НьюКом”, г. Москва |  | шт | 1 | Заказчик |  | 874560 | 874560
6935836 | 1 | 2 этап | Отстойно-ремонтный корпус (ОРК) | 801-Д02300.2.2/18-1-ТХ.ТР | ТХ (ТЗО) | Устройство мобильное для сбора и транспортировки отработанного масла MOBILOT 3300 |  | ООО «РУСМЕТ», г. Люберцы |  | шт | 1 | Заказчик |  | 112430 | 112430
6935838 | 1 | 2 этап | Отстойно-ремонтный корпус (ОРК) | 801-Д02300.2.2/18-1-ТХ.ТР | ТХ (ВО) | Мегаомметр Испытательное напряжение 500; 1000; 2500; В Диапазон измерений сопротивления Изоляции до 10 кОм Габаритные размеры 120х250х80 мм | Е6-24 | ООО «ЖАИС» г.Рязань |  | шт | 2 | Подрядчик | субподрядчик | 82130 | 164260
6935839 | 1 | 2 этап | Отстойно-ремонтный корпус (ОРК) | 801-Д02300.2.2/18-1-ТХ.ТР | СПЗиОС | Передвижной порошковый огнетушитель вместимостью 100л. | ОП-100 |  |  | шт | 5 | Подрядчик | субподрядчик | 5187 | 25935
6935840 | 1 | 2 этап | Отстойно-ремонтный корпус (ОРК) | 801-Д02300.2.2/18-1-ТХ.ТР | ТХ (МТР) | Динамометрический ключ с набором головок | По типу Berger BG 1/2" 28-210Нм BG2370 |  |  | компл | 2 | Подрядчик | субподрядчик | 18700 | 37400
6935841 | 1 | 2 этап | Отстойно-ремонтный корпус (ОРК) | 801-Д02300.2.2/18-1-ТХ.ТР | ТХ (СиПМ) | Шкаф для инструмента Габаритные размеры 1200х450х1800 мм | ШИМ-05-02* | ООО «ПКП» Завод ВТО»** |  | шт | 8 | Подрядчик | субподрядчик | 48810 | 390480
6935842 | 1 | 2 этап | Отстойно-ремонтный корпус (ОРК) | 801-Д02300.2.2/18-1-ТХ.ТР | ТХ (СиПМ) | Стеллаж для деталей Габаритные размеры 1000х400х2000 мм | СРМ-04* | Торговая сеть ** |  | шт | 4 | Подрядчик | субподрядчик | 20623 | 82492
6935843 | 1 | 2 этап | Отстойно-ремонтный корпус (ОРК) | 801-Д02300.2.2/18-1-ТХ.ТР | ТХ (ВО) | Ящик для обтирочных материалов объем 0,07 м³ | По типу ЯДВ-С01 | Тоир-М |  | шт | 2 | Подрядчик | субподрядчик | 17800 | 35600
6935844 | 1 | 2 этап | Отстойно-ремонтный корпус (ОРК) | 801-Д02300.2.2/18-1-ТХ.ТР | ТХ (ВО) | Бокс для ветоши Габаритные размеры: 810x510x760 мм | 05.Э.078.07.000сб-12 | ООО "НПП Источник" г. С-Петербург |  | шт | 4 | Подрядчик | субподрядчик | 11800 | 47200
6935845 | 1 | 2 этап | Отстойно-ремонтный корпус (ОРК) | 801-Д02300.2.2/18-1-ТХ.ТР | ТХ (ВО) | Верстак слесарный Габаритные размеры 2000х750х800 мм | ВС 4М | ООО «Диком», |  | шт | 2 | Подрядчик | субподрядчик | 57890 | 115780
6935846 | 1 | 2 этап | Отстойно-ремонтный корпус (ОРК) | 801-Д02300.2.2/18-1-ТХ.ТР | Мебель | Стул промышленный | По типу СР-2К | ООО «Контакт», |  | шт | 10 | Подрядчик | субподрядчик | 15380 | 153800
6935847 | 1 | 2 этап | Отстойно-ремонтный корпус (ОРК) | 801-Д02300.2.2/18-1-ТХ.ТР | ТХ (ВО) | Накопитель колесных пар | По типу ММ392 | ООО "НПП МиМакс", г. Кемерово |  | шт | 1 | Заказчик |  | 1670450 | 1670450
6935848 | 1 | 2 этап | Отстойно-ремонтный корпус (ОРК) | 801-Д02300.2.2/18-1-ТХ.ТР | ТХ (ВО) | Комплект контрольных грузов Грузы от 50 кг до 12500 кг. |  | ООО «МетиСтр» |  | компл | 1 | Подрядчик | субподрядчик | 43780 | 43780
6935849 | 1 | 2 этап | Отстойно-ремонтный корпус (ОРК) | 801-Д02300.2.2/18-1-ТХ.ТР | ТХ (ООА) | Универсальный комплекс для демонтажа и транспортировки АКБ подвижного состава | с клиренсом не менее 100 мм на резиновых колесах Г.-п. 500 кг Габаритные размеры: 2000х760х1360 мм По типу УКДТ-58МОС | ООО "НПП Источник" г. С-Петербург |  | шт | 2 | Заказчик |  | 7345890 | 14691780
6935850 | 1 | 2 этап | Отстойно-ремонтный корпус (ОРК) | 801-Д02300.2.2/18-1-ТХ.ТР | ТХ (ВО) | Агрегат заправочный Вместимость бака 20 л Мощность 2,2 кВт Габаритные размеры 1123х481х820 мм | А2097.00.00 |  |  | шт | 1 | Подрядчик | субподрядчик | 210700 | 210700
6935851 | 1 | 2 этап | Отстойно-ремонтный корпус (ОРК) | 801-Д02300.2.2/18-1-ТХ.ТР | ТХ (Сварка) | Аппараты для ручной дуговой сварки | ПТК RILON MMA 315 G Напряжение сети 380 В. Частота питающей сети 50 Гц. Потребляемый ток 17 А. Выходное напряжение 31,2 В. Диапазон регулировки тока: 40-315. Напряжение холостого хода 65 В. Потребление на холостом ходу 80 Вт. Максимальная потребляемая мощность 12,08 кВт Коэффициент мощности - 0,93 ПВ - 60 %. КПД - 85 %. Диаметр электрода: 1,5-6 мм. Класс изоляции - F Класс защиты - IP21 Вес 25 кг. Габаритные размеры аппарата: - длина 426 мм; - ширина 212 мм; - высота 357 мм. Функция VRD - в наличии. Регулируемый форсаж дуги (Arc Force) - в наличии. Регулируемый горячий старт (Hot Start) - в наличии. В комплекте: инверторный аппарат ручной дуговой сварки - 1 шт.; электрододержатель - 1 шт.; клемма заземления - 1 шт. | НПО ”Мидасот” |  | шт | 1 | Заказчик |  | 112340 | 112340
6935853 | 1 | 2 этап | Отстойно-ремонтный корпус (ОРК) | 801-Д02300.2.2/18-1-ТХ.ТР | ТХ (ОМДПС) | Машина поломоечная для мойки полов между канавами и в канавах Производительность 400 м2/ч Мощность 1,9 кВт Габаритные размеры 520х470х380 мм | Кercher BR 40/10 | Компания “НьюКом”, |  | шт | 1 | Заказчик |  | 874560 | 874560
6935854 | 1 | 2 этап | Отстойно-ремонтный корпус (ОРК) | 801-Д02300.2.2/18-1-ТХ.ТР | ТХ (Стенды) | Стенд проверки пружин центрального и буксового подвешивания вагонов метрополитена модели 81-775/776/777 Мощность 1,0 кВт. Напряжение 220 В Габаритные размеры: 1500х1000х2000 | СП-6.01 | "ОмЗТЭ" г. Омск |  | шт | 1 | Заказчик |  |  | 0
6935855 | 1 | 2 этап | Отстойно-ремонтный корпус (ОРК) | 801-Д02300.2.2/18-1-ТХ.ТР | ТХ (ОМДПС) | Пылесос промышленный АСПИ ВВ-55/5302 |  | ООО «Вектор-Инжиниринг» г.С-Петербург |  | шт | 2 | Заказчик |  | 187560 | 375120
6935856 | 1 | 2 этап | Отстойно-ремонтный корпус (ОРК) | 801-Д02300.2.2/18-1-ТХ.ТР | ТХ (ВО) | Устройство-тележка для снятия и установки вагонных агрегатов | HL-AS30 | Компания «SEVCO» г.Москва |  | шт | 1 | Заказчик |  | 874560 | 874560
6935860 | 1 | 2 этап | Отстойно-ремонтный корпус (ОРК) | 801-Д02300.2.2/18-1-ТХ.ТР | ТХ (Стенды) | Габаритная рамка Габаритные размеры: 500х4600х4500 мм. | Исходные требования арх.№ 78927-1-ТХ.Н2 |  |  | шт | 3 | Заказчик |  | 117680 | 353040
6935861 | 1 | 2 этап | Отстойно-ремонтный корпус (ОРК) | 801-Д02300.2.2/18-1-ТХ.ТР | ТХ (Стенды) | Автоматический комплес замера габарита вагона Мощность 1 кВт | АК-КГВ | ООО "Опытно-механический завод «Транспорт», г Омск |  | шт | 3 | Заказчик |  | 874560 | 2623680
6935862 | 1 | 2 этап | Отстойно-ремонтный корпус (ОРК) | 801-Д02300.2.2/18-1-ТХ.ТР | СПЗиОС | Передвижной порошковый огнетушитель вместимостью 100л. | ОП-100 |  |  | шт | 8 | Подрядчик | субподрядчик | 5188 | 41504
6935863 | 1 | 2 этап | Отстойно-ремонтный корпус (ОРК) | 801-Д02300.2.2/18-1-ТХ.ТР | ТХ (ВО) | Контейнер для не годных деталей и производственного мусора | По типу ТДС-4 | Компания «А-Завод» |  | шт | 10 | Подрядчик | субподрядчик | 215900 | 2159000
6935865 | 1 | 2 этап | Отстойно-ремонтный корпус (ОРК) | 801-Д02300.2.2/18-1-ТХ.ТР | ТХ (ОМДПС) | Моечная машина для мойки деталей, узлов перед ремонтом Габариты обмываемых деталей 1200х1200х1000 мм Давление сжатого воздуха 0,6 МПа, Мощность 42 кВт. Напряжение 380 В, Габаритные размеры 3600х2200х3000мм | MМ510.1ВМ | ООО "НПП МиМакс", г. Кемерово |  | шт | 1 | Заказчик |  | 1678910 | 1678910
6935867 | 1 | 2 этап | Отстойно-ремонтный корпус (ОРК) | 801-Д02300.2.2/18-1-ТХ.ТР | ТХ (МТР) | Линейка для контроля расстояния от уровня головок рельсов до оси автосцепки | БВ-7626 |  |  | шт | 2 | Подрядчик | субподрядчик | 1000 | 2000
6935868 | 1 | 2 этап | Отстойно-ремонтный корпус (ОРК) | 801-Д02300.2.2/18-1-ТХ.ТР | ТХ (ВО) | Устройство для измерения расстояния от УГР до нижней точки корпуса редуктора под тарой | 7750.30.00.000 Дм1 |  |  | шт | 2 | Подрядчик | субподрядчик | 874560 | 1749120
6935869 | 1 | 2 этап | Отстойно-ремонтный корпус (ОРК) | 801-Д02300.2.2/18-1-ТХ.ТР | ТХ (ВО) | Устройство для измерения расстояния от УГР до опорной плоскости пневморессоры на раме вагона под тарой |  |  |  | шт | 2 | Подрядчик | субподрядчик | 874560 | 1749120
6935870 | 1 | 2 этап | Отстойно-ремонтный корпус (ОРК) | 801-Д02300.2.2/18-1-ТХ.ТР | ТХ (ВО) | Устройство для измерения ширины кузова в дверных проемах на уровне пола салона |  |  |  | шт | 2 | Подрядчик | субподрядчик | 874560 | 1749120
6935871 | 1 | 2 этап | Отстойно-ремонтный корпус (ОРК) | 801-Д02300.2.2/18-1-ТХ.ТР | ТХ (ВО) | Устройство для измерения высоты вагона от УГР по кондиционеру кабины |  |  |  | шт | 2 | Подрядчик | субподрядчик | 874560 | 1749120
6935872 | 1 | 2 этап | Отстойно-ремонтный корпус (ОРК) | 801-Д02300.2.2/18-1-ТХ.ТР | ТХ (ВО) | Устройство для измерения высоты вагона от УГР до гофры крыши кузова вагона |  |  |  | шт | 2 | Подрядчик | субподрядчик | 874560 | 1749120
6935873 | 1 | 2 этап | Отстойно-ремонтный корпус (ОРК) | 801-Д02300.2.2/18-1-ТХ.ТР | ТХ (ВО) | Рейка для замера положения кузова на тележках | 7750.30.00.001 ИМ |  |  | шт | 2 | Подрядчик | субподрядчик | 6740 | 13480
6935874 | 1 | 2 этап | Отстойно-ремонтный корпус (ОРК) | 801-Д02300.2.2/18-1-ТХ.ТР | ТХ (ВО) | Смазочный пистолет | По типу арт. 18102 | PRESSOL |  | шт | 4 | Подрядчик | субподрядчик | 12530 | 50120
6935875 | 1 | 2 этап | Отстойно-ремонтный корпус (ОРК) | 801-Д02300.2.2/18-1-ТХ.ТР | ТХ (МТР) | Динамометрический ключ с набором головок | По типу Berger BG 1/2" 28-210Нм BG2370 |  |  | компл | 2 | Подрядчик | субподрядчик | 18700 | 37400
6935878 | 1 | 2 этап | Отстойно-ремонтный корпус (ОРК) | 801-Д02300.2.2/18-1-ТХ.ТР | ТХ (ВО) | Ручные обжимные щипцы |  |  |  | шт | 2 | Подрядчик | субподрядчик | 1780 | 3560
6935879 | 1 | 2 этап | Отстойно-ремонтный корпус (ОРК) | 801-Д02300.2.2/18-1-ТХ.ТР | ТХ (ВО) | Верстак слесарный Габаритные размеры 2000х750х800 мм | ВС 4М | ООО «Диком», |  | шт | 3 | Подрядчик | субподрядчик | 57890 | 173670
6935880 | 1 | 2 этап | Отстойно-ремонтный корпус (ОРК) | 801-Д02300.2.2/18-1-ТХ.ТР | ТХ (СиПМ) | Шкаф для инструмента Габаритные размеры 1200х450х1800 мм | ШИМ-05-02* | ООО «ПКП» Завод ВТО»** |  | шт | 4 | Подрядчик | субподрядчик | 48810 | 195240
6935881 | 1 | 2 этап | Отстойно-ремонтный корпус (ОРК) | 801-Д02300.2.2/18-1-ТХ.ТР | ТХ (Маневровые ТС) | Многофункциональное устройство Сила тяги до 300 т. Ширина колеи – 1520 мм Емкость аккумуляторов 48 В/600 Ач, Мощность не менее 16 кВт Максимальная скорость 6 км/ч, Рекуперативное торможение Габаритные размеры: 2200х2000х1200 мм (без учёта сцепных устройств) К нему: - система радиоуправления - автосцепка шарфенберга, изменяемая по высоте – 2 шт. - зарядное устройство – 1 шт. | ТР300-2/6 | ООО "Тим рейл" г. Тверь |  | шт | 1 | Заказчик |  | 874560 | 874560
6935882 | 1 | 2 этап | Отстойно-ремонтный корпус (ОРК) | 801-Д02300.2.2/18-1-ТХ.ТР | ТХ (ТЗО) | Устройство мобильное для сбора и транспортировки отработанного масла MOBILOT 3300 |  | ООО «РУСМЕТ», г. Люберцы |  | шт | 1 | Заказчик |  | 112430 | 112430
6935884 | 1 | 2 этап | Отстойно-ремонтный корпус (ОРК) | 801-Д02300.2.2/18-1-ТХ.ТР | ТХ (ВО) | Бокс для ветоши Габаритные размеры: 810x510x760 мм | 05.Э.078.07.000сб-12 | ООО "НПП Источник" г. С-Петербург |  | шт | 4 | Подрядчик | субподрядчик | 11800 | 47200
6935885 | 1 | 2 этап | Отстойно-ремонтный корпус (ОРК) | 801-Д02300.2.2/18-1-ТХ.ТР | ТХ (Станки) | Станок колесотокарный подрельсовый с ЧПУ Диаметр колесной пары 650÷1050 мм Колея 1520 мм Мощность 80 кВА, 380 В, 50 Гц Габаритные размеры ямы для тандемной системы: 5700х6000х2300 мм в комплекте с системой дымоудаления, системой удаления стружки, контейнерами для стружки (2 шт.), централизованной системой смазки, эталонной колесной парой | U2000-150 | "HEGENSCHEIDT”, Германия |  | шт | 1 | ГУП Московский метрополитен |  | 2320890 | 2320890
6935886 | 1 | 2 этап | Отстойно-ремонтный корпус (ОРК) | 801-Д02300.2.2/18-1-ТХ.ТР | ТХ (Станки) | Транспортер |  |  |  | шт | 1 | ГУП Московский метрополитен |  | 2320890 | 2320890
6935887 | 1 | 2 этап | Отстойно-ремонтный корпус (ОРК) | 801-Д02300.2.2/18-1-ТХ.ТР | ТХ (Маневровые ТС) | Многофункциональное устройство Сила тяги до 300 т. Ширина колеи – 1520 мм Емкость аккумуляторов 48 В/600 Ач Мощность не менее 16 кВт Максимальная скорость 6 км/ч Рекуперативное торможение Габаритные размеры: 2200х2000х1200 мм (без учёта сцепных устройств) К нему: - система радиоуправления - автосцепка шарфенберга, изменяемая по высоте – 2 шт. - зарядное устройство – 1 шт. | ТР300-2/6 | ООО "Тим рейл" |  | шт | 1 | Заказчик |  | 874560 | 874560
6935888 | 1 | 2 этап | Отстойно-ремонтный корпус (ОРК) | 801-Д02300.2.2/18-1-ТХ.ТР | Мебель | Стул промышленный | По типу СР-2К | ООО «Контакт», |  | шт | 2 | Подрядчик | субподрядчик | 15380 | 30760
6935889 | 1 | 2 этап | Отстойно-ремонтный корпус (ОРК) | 801-Д02300.2.2/18-1-ТХ.ТР | ТХ (ВО) | Бокс для ветоши Габаритные размеры: 810x510x760 мм | 05.Э.078.07.000сб-12 | ООО "НПП Источник" г. С-Петербург |  | шт | 1 | Подрядчик | субподрядчик | 11800 | 11800
6935890 | 1 | 2 этап | Отстойно-ремонтный корпус (ОРК) | 801-Д02300.2.2/18-1-ТХ.ТР | ТХ (ВО) | Верстак слесарный двухместный Габаритные размеры 2000х750х800 мм | ВС 4М | ООО «Диком», |  | шт | 3 | Подрядчик | субподрядчик | 57890 | 173670
6935891 | 1 | 2 этап | Отстойно-ремонтный корпус (ОРК) | 801-Д02300.2.2/18-1-ТХ.ТР | ТХ (МТР) | Набор инструментов универсальный слесарный, в составе: 1. Набор ключей гаечных рожковых (8; 10; 12; 14; 17; 19; 22; 24) 2. Набор ключей гаечных комбинированных трещеточных (8; 10; 12; 13; 14; 15; 17; 19) 3.Набор ключей имбусовых HEX 1.5-10; TORX T10-T50 (угловые ключи шестигранные: 1.5, 2, 2.5, 3, 4, 5, 6, 7, 8, 10 мм; угловые ключи TORX c отверстием: Т10, Т15, Т20, Т25, Т27, Т30, Т40, Т45, Т50;) 4. Набор торцевых головок 1/2" (8-24 мм) 5. Вороток для торц.головок 250мм 1/2" (1 шт) 6. Ключ трещетка 1/2" (1 шт) 7. Ключ разводной 300мм (1 шт) 8. Штангенциркуль 125мм (1 шт) 9. Молоток слесарный с фиберглассовой рукояткой 300 гр (1 шт) 10. Набор ударного инструмента: выколотка, зубило, кернер, бородок 11. Нож монтажный с выдвижным лезвием 18мм (1 шт) 12. Клещи переставные 250мм (1 шт) 13. Плоскогубцы слесарные 180мм (1 шт) 14. Бокорезы усиленные слесарные 180мм (1 шт) 15. Набор напильников (2 шт) 16. Набор надфилей (5 шт) 17. Ножовка по металлу 300мм (с запасными лезвиями 5 шт) (1 шт) 18. Ножницы по металлу (1 шт) 19. Набор слесарных отверток: 3×75; 5×100; 6,5×150; PH0×75; PH1×100; PH2×150; PZ1×100; PZ2×150; PH2×SL6×38 мм 20. Рулетка 3м (1 шт) 21. Очки защитные прозрачные (1 шт) 22. Перчатки рабочие х/б (1 шт) 23. Масло бытовое (1 шт) 24. Фонарь налобный светодиодный (1 шт) 25. Изолента трех цветов 26. Сумка слесаря с наплечным ремнем, с отделениями под инструменты (1 шт) | По типу НУС-1 | Торговая сеть |  | компл | 2 | Подрядчик | субподрядчик | 118200 | 236400
6935892 | 1 | 2 этап | Отстойно-ремонтный корпус (ОРК) | 801-Д02300.2.2/18-1-ТХ.ТР | ТХ (Станки) | Станок точильно-шлифовальный Размеры шлифовального круга 400х40х127 мм. Количество шлифовальных кругов -2. Мощность 3 кВт Габаритные размеры 620х560х1250 мм | ТШ-3.20 | Завод «Красный Борец», г. Орша |  | шт | 1 | Заказчик |  | 1575600 | 1575600
6935893 | 1 | 2 этап | Отстойно-ремонтный корпус (ОРК) | 801-Д02300.2.2/18-1-ТХ.ТР | ТХ (Станки) | Оснастка для точильно-шлифовального станка Шлифовальные круги 400х40х127 – 10 шт. | 63С 25 СМ1-2 | ООО«РуСтан», г.Москва |  | компл | 1 | Заказчик |  | 97350 | 97350
6935894 | 1 | 2 этап | Отстойно-ремонтный корпус (ОРК) | 801-Д02300.2.2/18-1-ТХ.ТР | ТХ (Станки) | Станок вертикально-сверлильный Диаметр сверления в стали 40 мм. Размеры стола 500х500 мм. Мощность 2,38 кВт Габаритные размеры 920х560х2200 мм | 2Т140 | РУП «Гомельский Завод станочных узлов», Республика Беларусь |  | шт | 1 | Заказчик |  | 943260 | 943260
6935895 | 1 | 2 этап | Отстойно-ремонтный корпус (ОРК) | 801-Д02300.2.2/18-1-ТХ.ТР | ТХ (Станки) | Оснастка для вертикально-сверлильного станка В комплекте: 1)устройства для фиксации заготовок: универсальные тиски с поворотной платформой, струбцины, направляющие, упоры, прихваты; 2)вспомогательные столы: коробчатые, крестовидные, а также столы, оборудованные призмой; 3)переходные втулки, патроны; 4)сверла, развертки. фрезы, зенкеры, метчики. |  | Торговая сеть |  | компл | 1 | Заказчик |  | 97350 | 97350
6935897 | 1 | 2 этап | Отстойно-ремонтный корпус (ОРК) | 801-Д02300.2.2/18-1-ТХ.ТР | ТХ (Сварка) | Сварочный полуавтомат ПРОФИ MIG 350 Напряжение питающей сети, В: 380±15%. Диапазон регулировки сварочного тока, А: 50–350. Потребляемый ток, А: 21,2. Диапазон регулировки напряжения, B: 16,5–31,5. ПВ, %:60, КПД, %:85. Тип подающего механизма: Выносной. Класс защиты: IP21. Габариты аппарата, мм: 599х280х540. Габариты подающего механизма, мм: 620х255х410. Наличие розетки для подогревателя газа: Да. Наличие режима работы 2T/4T: Да | ПРОФИ MIG 350 | НПО «Мидасот» |  | шт | 1 | Заказчик |  | 943260 | 943260
6935898 | 1 | 2 этап | Отстойно-ремонтный корпус (ОРК) | 801-Д02300.2.2/18-1-ТХ.ТР | ТХ (Сварка) | Сварочная кабина | Габаритные размеры (ДхШхВ) 3000х4000х2200 мм. В комплекте Стол сварщика ССМ-1200. Мощность вентилятора 1200 м3/ч. Энергопотребление 1,2 кВт. Напряжение 3/380 В/50 Гц Габаритные размеры стола (без вытяжного устройства) 1600х885х1315 мм. Комплект поставки стола сварщика ССМ-1200: встроенный вентилятор; фильтрующий картридж; вытяжное устройство; влагомаслоотделитель с редуктором; панель управления; поворотный столик; защитный экран. | ООО «ПКП» Завод ВТО»** |  | шт | 1 | Заказчик |  | 58430 | 58430
6935899 | 1 | 2 этап | Отстойно-ремонтный корпус (ОРК) | 801-Д02300.2.2/18-1-ТХ.ТР | ТХ (Сварка) | Аппараты для ручной дуговой сварки | ПТК RILON MMA 500 G Напряжение сети 380 В. Частота питающей сети 50 Гц. Потребляемый ток 36,2 А. Выходное напряжение 39,2 В. Диапазон регулировки тока: 40-500 А. Напряжение холостого хода 68 В. Потребление на холостом ходу 80 Вт. Максимальная потребляемая мощность 23,5 кВт. Коэффициент мощности 0,93. ПВ - 60 %. КПД - 85 %. Диаметр электрода 1,5-6,0 мм. Класс изоляции - F. Класс защиты - IP21 Вес 25 кг. Габаритные размеры аппарата: - длина 525 мм; - ширина 270 мм; - высота 470 мм. Строжка металла - в наличии. Функция VRD - в наличии. Регулируемый форсаж дуги (Arc Force) - в наличии. Регулируемый горячий старт (Hot Start) - в наличии. Цифровая индикация тока - в наличии. Функция автоматической защиты от перегрева - в наличии. В комплекте: инверторный аппарат ручной дуговой сварки 1 шт.; электрододержатель - 1 шт.; клемма заземления - 1 шт. | НПО «Мидасот» |  | шт | 1 | Заказчик |  | 112340 | 112340
6935900 | 1 | 2 этап | Отстойно-ремонтный корпус (ОРК) | 801-Д02300.2.2/18-1-ТХ.ТР | ТХ (СиПМ) | Стеллаж Габаритные размеры: 1320х500х2000 мм | СРМ-14 | ООО «ПКП «Завод ВТО» г. Ульяновск |  | шт | 3 | Подрядчик | субподрядчик | 32820 | 98460
6935901 | 1 | 2 этап | Отстойно-ремонтный корпус (ОРК) | 801-Д02300.2.2/18-1-ТХ.ТР | СПЗиОС | Огнетушитель переносной порошковый Вместимость 5 л Тушение пожаров класса А, В, С Длина выброса 3,5 м Габаритные размеры 532х350х355 мм Диапазон рабочих температур -40°С ÷ +50°С | ОП-5(з)* | ОАО «Пожтехника», г. Торжок, Тверская область* |  | шт | 2 | Подрядчик | субподрядчик | 5189 | 10378
6935902 | 1 | 2 этап | Отстойно-ремонтный корпус (ОРК) | 801-Д02300.2.2/18-1-ТХ.ТР | Мебель | Стул промышленный | По типу СР-2К | ООО «Контакт», |  | шт | 3 | Подрядчик | субподрядчик | 15380 | 46140
6935903 | 1 | 2 этап | Отстойно-ремонтный корпус (ОРК) | 801-Д02300.2.2/18-1-ТХ.ТР | ТХ (ВО) | Бокс для ветоши Габаритные размеры: 810x510x760 мм | 05.Э.078.07.000сб-12 | ООО "НПП Источник" г. С-Петербург |  | шт | 2 | Подрядчик | субподрядчик | 11800 | 23600
6935904 | 1 | 2 этап | Отстойно-ремонтный корпус (ОРК) | 801-Д02300.2.2/18-1-ТХ.ТР | ТХ (МТР) | Набор инструментов универсальный слесарный, в составе: 27. Набор ключей гаечных рожковых (8; 10; 12; 14; 17; 19; 22; 24) 28. Набор ключей гаечных комбинированных трещеточных (8; 10; 12; 13; 14; 15; 17; 19) 29. Набор ключей имбусовых HEX 1.5-10; TORX T10-T50 (угловые ключи шестигранные: 1.5, 2, 2.5, 3, 4, 5, 6, 7, 8, 10 мм; угловые ключи TORX c отверстием: Т10, Т15, Т20, Т25, Т27, Т30, Т40, Т45, Т50;) 30. Набор торцевых головок 1/2" (8-24 мм) 31. Вороток для торц.головок 250мм 1/2" (1 шт) 32. Ключ трещетка 1/2" (1 шт) 33. Ключ разводной 300мм (1 шт) 34. Штангенциркуль 125мм (1 шт) 35. Молоток слесарный с фиберглассовой рукояткой 300 гр (1 шт) 36. Набор ударного инструмента: выколотка, зубило, кернер, бородок 37. Нож монтажный с выдвижным лезвием 18мм (1 шт) 38. Клещи переставные 250мм (1 шт) 39. Плоскогубцы слесарные 180мм (1 шт) 40. Бокорезы усиленные слесарные 180мм (1 шт) 41. Набор напильников (2 шт) 42. Набор надфилей (5 шт) 43. Ножовка по металлу 300мм (с запасными лезвиями 5 шт) (1 шт) 44. Ножницы по металлу (1 шт) 45. Набор слесарных отверток: 3×75; 5×100; 6,5×150; PH0×75; PH1×100; PH2×150; PZ1×100; PZ2×150; PH2×SL6×38 мм 46. Рулетка 3м (1 шт) 47. Очки защитные прозрачные (1 шт) 48. Перчатки рабочие х/б (1 шт) 49. Масло бытовое (1 шт) 50. Фонарь налобный светодиодный (1 шт) 51. Изолента трех цветов 52. Сумка слесаря с наплечным ремнем, с отделениями под инструменты (1 шт) | По типу НУС-1 | Торговая сеть |  | компл | 2 | Подрядчик | субподрядчик | 118200 | 236400
6935905 | 1 | 2 этап | Отстойно-ремонтный корпус (ОРК) | 801-Д02300.2.2/18-1-ТХ.ТР | ТХ (Станки) | Ножницы листовые гидравлические Толщина разрезаемого листа 8 мм Ширина реза 2060 мм. Мощность 11 кВт Габаритные размеры 3280х2975х1790 мм к ним: | К10.1.19.02 | ОАО «Донпрессмаш», г. Азов |  | шт | 1 | Заказчик |  | 4320 | 4320
6935906 | 1 | 2 этап | Отстойно-ремонтный корпус (ОРК) | 801-Д02300.2.2/18-1-ТХ.ТР | ТХ (Станки) | - рольганг неприводной Габаритные размеры 4000х2000 мм |  |  |  | шт | 1 | Заказчик |  | 4320 | 4320
6935907 | 1 | 2 этап | Отстойно-ремонтный корпус (ОРК) | 801-Д02300.2.2/18-1-ТХ.ТР | ТХ (ВО) | - тележка для сбора отходов Грузоподъемность 0,5 т |  |  |  | шт | 1 | Подрядчик | субподрядчик | 43910 | 43910
6935908 | 1 | 2 этап | Отстойно-ремонтный корпус (ОРК) | 801-Д02300.2.2/18-1-ТХ.ТР | ТХ (Станки) | Ножницы высечные Толщина обрабатываемого металла: при резке 4 мм, при высечке 2,5 мм. Мощность 2 кВт Габаритные размеры 580х1825х1735 мм | Н4516 | ОАО «Саранинский завод кузнечно- прессового оборудования» |  | шт | 1 | Заказчик |  | 2800 | 2800
6935909 | 1 | 2 этап | Отстойно-ремонтный корпус (ОРК) | 801-Д02300.2.2/18-1-ТХ.ТР | ТХ (Станки) | Станок ножовочный Размеры сечения кругл./прямоуг.: под углом 90° 250/250х250 мм под углом 45° 140/140х250 мм Мощность 2,5кВт Габаритные размеры 1600х700х900 мм | 8725 | ООО «ПКФ», ПРОМРЕСУРС |  | шт | 1 | Заказчик |  | 1575600 | 1575600
6935910 | 1 | 2 этап | Отстойно-ремонтный корпус (ОРК) | 801-Д02300.2.2/18-1-ТХ.ТР | ТХ (Станки) | Оснастка для ножовочного станка Комплект ножовочных станочных полотен разного размера 350-600 мм – 10 шт. |  | Торговая сеть |  | компл | 1 | Заказчик |  | 97350 | 97350
6935911 | 1 | 2 этап | Отстойно-ремонтный корпус (ОРК) | 801-Д02300.2.2/18-1-ТХ.ТР | ТХ (Станки) | Станок для гибки труб. Мощность 2 кВт Габаритные размеры 730х742х780 мм | ТГ1-Э1050 | «Энергопред», г. Усть-Илинск |  | шт | 1 | Заказчик |  | 1575600 | 1575600
6935912 | 1 | 2 этап | Отстойно-ремонтный корпус (ОРК) | 801-Д02300.2.2/18-1-ТХ.ТР | ТХ (Станки) | Станок точильно-шлифовальный Размеры шлифовального круга 400х40х127 мм. Количество шлифовальных кругов -2. Мощность 3 кВт Габаритные размеры 620х560х1250 мм | ТШ-3.20 | Завод «Красный Борец», г. Орша |  | шт | 1 | Заказчик |  | 1575600 | 1575600
6935913 | 1 | 2 этап | Отстойно-ремонтный корпус (ОРК) | 801-Д02300.2.2/18-1-ТХ.ТР | ТХ (Станки) | Оснастка для точильно-шлифовального станка Шлифовальные круги 400х50х127 – 10 шт. Шлифовальные круги 400х40х127 – 10 шт. |  | ООО«РуСтан», г.Москва |  | компл | 1 | Заказчик |  | 97350 | 97350
6935914 | 1 | 2 этап | Отстойно-ремонтный корпус (ОРК) | 801-Д02300.2.2/18-1-ТХ.ТР | ТХ (СиПМ) | Стеллаж для листов металла Сборно-разборная конструкция, количество секций 7 максимальная нагрузка на стеллаж 700 кг, габаритные размеры 2560х1100х1500 мм | По типу СМС-06 |  |  | шт | 2 | Подрядчик | субподрядчик | 114560 | 229120
6935915 | 1 | 2 этап | Отстойно-ремонтный корпус (ОРК) | 801-Д02300.2.2/18-1-ТХ.ТР | Мебель | Стул промышленный | По типу СР-2К | ООО «Контакт», |  | шт | 2 | Подрядчик | субподрядчик | 15380 | 30760
6935916 | 1 | 2 этап | Отстойно-ремонтный корпус (ОРК) | 801-Д02300.2.2/18-1-ТХ.ТР | ТХ (ВО) | Бокс для ветоши Габаритные размеры: 810x510x760 мм | 05.Э.078.07.000сб-12 | ООО "НПП Источник" г. С-Петербург |  | шт | 2 | Подрядчик | субподрядчик | 11800 | 23600
6935917 | 1 | 2 этап | Отстойно-ремонтный корпус (ОРК) | 801-Д02300.2.2/18-1-ТХ.ТР | ТХ (Сварка) | Вращатель сварочный универсальный | СВУ-01 Угол наклона планшайбы: 0-135 грудусов. Угол поворота планшайбы: 0-360 градусов. Частота вращения планшайбы: 0,05-4 об/мин. Наибольшая грузоподъемность 500 кг. Наибольший диаметр свариваемого изделия 1200 мм. Максимальный сварочный ток 500 А. Масса 232 кг. Габаритные размеры: - длина 875 мм; - ширина 1030 мм; - высота 785 мм. | ООО «ПКП «Завод ВТО» г. Ульяновск |  | шт | 1 | Заказчик |  | 811240 | 811240
6935918 | 1 | 2 этап | Отстойно-ремонтный корпус (ОРК) | 801-Д02300.2.2/18-1-ТХ.ТР | ТХ (Сварка) | Аппараты для ручной дуговой сварки | ПТК RILON MMA 500 G Напряжение сети 380 В. Частота питающей сети 50 Гц. Потребляемый ток 36,2 А. Выходное напряжение 39,2 В. Диапазон регулировки тока: 40-500 А. Напряжение холостого хода 68 В. Потребление на холостом ходу 80 Вт. Максимальная потребляемая мощность 23,5 кВт. Коэффициент мощности 0,93. ПВ - 60 %. КПД - 85 %. Диаметр электрода 1,5-6,0 мм. Класс изоляции - F. Класс защиты - IP21 Вес 25 кг. Габаритные размеры аппарата: - длина 525 мм; - ширина 270 мм; - высота 470 мм. Строжка металла - в наличии. Функция VRD - в наличии. Регулируемый форсаж дуги (Arc Force) - в наличии. Регулируемый горячий старт (Hot Start) - в наличии. Цифровая индикация тока - в наличии. Функция автоматической защиты от перегрева - в наличии. В комплекте: инверторный аппарат ручной дуговой сварки 1 шт.; электрододержатель - 1 шт.; клемма заземления - 1 шт. | НПО «Мидасот» |  | шт | 1 | Заказчик |  | 112340 | 112340
6935919 | 1 | 2 этап | Отстойно-ремонтный корпус (ОРК) | 801-Д02300.2.2/18-1-ТХ.ТР | ТХ (Сварка) | Аппарат полуавтоматической сварки | ПТК RILON MIG 500 I Напряжение сети 380 В. Частота питающей сети 50 Гц. Потребляемый ток 38,4 А. Диапазон регулировки сварочного тока (режим MIG/MAG) 80-500 А. Диапазон регулировки сварочного тока (режим MMA) 50-500 А. Напряжение холостого хода 72 В. Максимальная потребляемая мощность 23,5 кВт. Коэффициент мощности 0,93. ПВ MIG - 100 % ПВ MMA - 60% КПД - 85% Тип подающего механизма - выносной. Скорость подачи проволоки 3-24 м/мин. Диаметр сварочной проволоки MIG 1,0-1,6 мм. Диаметр электрода MMA 1,5-5,0 мм. Класс изоляции - Н. Класс защиты - IP21 Вес 53 кг Габаритные размеры аппарата 665х310х642 мм. Габаритные размеры подающего механизма 660х265х420 мм. Функция MMA - в наличии. Функция индуктивности - в наличии. Розетка для подогревателя газа - в наличии. В комплекте: инверторный аппарат полуавтоматической сварки 1 шт.; выносной подающий механизм 1 шт.; кабель-пакет 1 шт.; полуавтоматическая горелка 40 серии - 1 шт. клемма заземления 1 шт.; ЗИП и комплектующие 1 компл. | НПО «Мидасот» |  | шт | 1 | Заказчик |  |  | 0
6935920 | 1 | 2 этап | Отстойно-ремонтный корпус (ОРК) | 801-Д02300.2.2/18-1-ТХ.ТР | ТХ (Сварка) | Комплект газосварочной аппаратуры | КГС-2-02 Резак ацетиленовый Р2А-02 М - 1 шт. Горелка ацетиленовая Г2А (комп. наконечник №2А, №3А) - 1 шт. Редуктор ацетиленовый БАО - 1 шт. Редуктор кислородный БКО - 1 шт. Рукав ацетилен I класс диаметр 6,3 мм (5 метров) - 1 шт. Рукав кислород III класс диаметр 6,3 мм (5 метров) - 1 шт. Очки газосварщика - 1 шт. Ключ универсальный - 1 шт. Зажигалка газосварщика - 1 шт. Набор для чистки мундштуков - 1 шт. Хомут 1/2 - 4 шт. Клапан КОК (кислород) - 1 шт. Клапан КОГ (горючий газ) - 1 шт. Кейс - 1 шт. | НПО «Мидасот» |  | шт | 1 | Заказчик |  | 837890 | 837890
6935921 | 1 | 2 этап | Отстойно-ремонтный корпус (ОРК) | 801-Д02300.2.2/18-1-ТХ.ТР | ТХ (Сварка) | Передвижной механический фильтр | ПМСФ 1D12 Производительность вентилятора 1200 м3/час. Мощность вентилятора 1,1 кВт. Напряжение питания 220 В. Частота сети 50 Гц. Габаритные размеры: - длина 1300 мм; - ширина 650 мм; - высота 1100 мм. Диаметр входного патрубка 160 мм. В комплекте с подъемно-поворотным вытяжным устройством KUA-M-4S. Радиус действия подъемно-вытяжного устройства 4 м. Габаритные размеры: - длина 3800 мм; - ширина 1900 мм; - высота 1500 мм. Масса 23 кг. | СовПлим |  | шт | 1 | Заказчик |  |  | 0
6935922 | 1 | 2 этап | Отстойно-ремонтный корпус (ОРК) | 801-Д02300.2.2/18-1-ТХ.ТР | ТХ (Сварка) | Камера для нагрева деталей перед наплавкой | НК 10.10.10/5 Мощность 40 кВт. Максимальная рабочая температура печи 500 °C. Напряжение питания 220/380 В. Число фаз - 3. Размеры рабочего пространства: - длина 1000 мм; - ширина 1000 мм; - высота 1000 мм. Габаритные размеры электропечи: - длина 1400 мм; - ширина 1700 мм - высота 1700 мм. Максимальная масса садки с оснасткой 350 кг. Масса электропечи 880 кг. В комплекте: электропечь НК 10.10.10/5И2 - 1 шт.; силовой щит управления - 1 шт.; термопара КТХК - 1 шт.; терморегулятор «Термодат-10К6-D4/1УВ/1Р/1С/1Т - 1 шт.; соединительные кабели между ЩУ и печью - 1 комп. | Фирма «Накал», г.Москва |  | шт | 1 | Заказчик |  |  | 0
6935923 | 1 | 2 этап | Отстойно-ремонтный корпус (ОРК) | 801-Д02300.2.2/18-1-ТХ.ТР | ТХ (Сварка) | Сварочный стол | СТА-01-2000 Допустимая распределенная нагрузка на стол 100 кг. Габаритные размеры рабочей поверхности стола: - длина 1795 мм; - ширина 865 мм; - высота 805 мм. Масса 450 кг. Производительность вентилятора 2000 м3/ч. Активная фильтрующая поверхность 20 м2. Мощность электродвигателя вентилятора 1,5 кВт. Давление сжатого воздуха 5,5 атм. Напряжение питания 380 В. В составе: вентилятор - наличие; фильтрующие кассеты - наличие; префильтры - наличие; пылесборник - наличие; компрессор - наличие; ресивер - наличие; электромагнитные клапаны - наличие; пульт управления с контроллером и выключателями - наличие; регулирующая заслонка - наличие; поддон - наличие; коробка клеммная для подключения стола - наличие; розетка 220 В для подключения лампы освещения стола - наличие; дифманометр - наличие; глушитель - наличие; вытяжное устройство KUA-200-S (диаметр воздуховода – 200 мм; радиус действия – 3 м.) - наличие; ограждение со светофильтрами - наличие; поворотный стол с электроприводом и педалью управления на полу - наличие. | ЗАО «Аспирационные системы», г. С.-Петербург |  | шт | 2 | Заказчик |  |  | 0
6935924 | 1 | 2 этап | Отстойно-ремонтный корпус (ОРК) | 801-Д02300.2.2/18-1-ТХ.ТР | ТХ (МТР) | Машина шлифовальная пневматическая | По типу ПМЗЗ-140, ИП2009, NL2458 | Торогвая сеть |  | шт | 2 | Подрядчик | субподрядчик | 112780 | 225560
6935925 | 1 | 2 этап | Отстойно-ремонтный корпус (ОРК) | 801-Д02300.2.2/18-1-ТХ.ТР | ТХ (Сварка) | Аппарат аргонодуговой сварки металлов в среде инертных защищенных газов | RILON TIG 315 P AC/DC Напряжение питающей сети 380 В. Частота питающей сети 50 Гц. Диаметр электрода 1,6-6 мм. Потребляемый ток TIG 17,2 А. Потребляемый ток MMA 15,5 А. Диапазон регулировки тока TIG 10-315 А. Диапазон регулировки тока MMA 15-240 А. Напряжение холостого хода 62 В. Сварочное напряжение TIG 22 В. Сварочное напряжение MMA 29,6 В. Частота переменного сварочного тока 15-450 В. Максимальная потребляемая мощность 14,47 кВт. Класс защиты - IP21 Вес нетто 37 кг. Габариты аппарата 595х330х622 мм. Подключение педали дистанционного управления - да Подключение горелки к блоку жидкостного охлаждения - да Наличие импульсной сварки - да Наличие режима сварки AC/DC - да Наличие режима работы 2T/4T/REP - да Наличие функции MMA - да Наличие функции Hot Start в режиме MMA - да Наличие функции Arc Force в режиме MMA - да Наличие функции Anti Stick в режиме MMA - да В комплекте: инверторный аппарат аргонодуговой сварки - наличие; варочная горелка не ниже 18 серии - наличие; клемма заземления - наличие. | НПО «Мидасот» |  | шт | 2 | Заказчик |  | 112340 | 224680
6935926 | 1 | 2 этап | Отстойно-ремонтный корпус (ОРК) | 801-Д02300.2.2/18-1-ТХ.ТР | ТХ (ВО) | Верстак слесарный Габаритные размеры: 1750х750х850 мм | ВМ-03-03 | ООО «ПКП «Завод ВТО» г. Ульяновск |  | шт | 2 | Подрядчик | субподрядчик | 29150 | 58300
6935927 | 1 | 2 этап | Отстойно-ремонтный корпус (ОРК) | 801-Д02300.2.2/18-1-ТХ.ТР | ТХ (МТР) | Тиски слесарные поворотные с наковальней | По типу Сорокин 1.914 | Торговая сеть |  | шт | 2 | Подрядчик | субподрядчик | 59240 | 118480
6935928 | 1 | 2 этап | Отстойно-ремонтный корпус (ОРК) | 801-Д02300.2.2/18-1-ТХ.ТР | ТХ (Сварка) | Станок для очистки и намотки сварочной проволоки | СППС-7 Диаметр сварочной проволоки 1÷3 мм. Размеры разматываемого бунта: - наружный диаметр максимальный 800 мм; - внутренний диаметр от 200 до 600 мм; - ширина до 350 мм. Масса разматываемых бунтов 450 кг. Размеры наматываемой кассеты: - наружный диаметр 450 мм; - внутренний диаметр 95 мм; - ширина от 48 до 150 мм. Масса намотанной кассеты до 30 кг. Установленная мощность 4,5 кВт. Частота вращения вала намотки 28÷85 об/мин. Скорость намотки проволоки на оправку (кассету) 24÷75 м/мин. Мощность приводного двигателя 3 кВт. Тип электрозащиты IP44. Тип блока управления - ЧПУ Габаритные размеры: - длина 4000 мм; - ширина 1080 мм; - высота 1685 мм. | Завод литьевых машин "Понар Живец" |  | шт | 1 | Заказчик |  | 2670890 | 2670890
6935929 | 1 | 2 этап | Отстойно-ремонтный корпус (ОРК) | 801-Д02300.2.2/18-1-ТХ.ТР | ТХ (Сварка) | Электропечь для сушки и прокалки сварочных электродов | ПСПЭ200-400.01М Номинальное напряжение переменного однофазного тока 380 В. Номинальная мощность 10,6 кВт. Частота тока 50 Гц. Класс защиты от поражения электрическим током - 1. Максимальная рабочая температура 400 °C. Время разогрева электропечи до номинальной температуры с полной загрузкой 90 мин. Единовременная загрузка электропечи с равномерным распределением электродов в лотках 200 кг. Размеры рабочего пространства: - ширина 725 мм; - длина 550 мм; - высота 340 мм. Габаритные размеры: - ширина 965 мм; - длина 710 мм; - высота 485 мм. Масса изделия 110 кг. | Таганрогский завод электротермического оборудования |  | шт | 1 | Заказчик |  |  | 0
6935930 | 1 | 2 этап | Отстойно-ремонтный корпус (ОРК) | 801-Д02300.2.2/18-1-ТХ.ТР | ТХ (Сварка) | Термопенал | ТП-8-150 | ОАО “Завод Сейтронмаш” г. Пенза |  | шт | 2 | Заказчик |  |  | 0
6935931 | 1 | 2 этап | Отстойно-ремонтный корпус (ОРК) | 801-Д02300.2.2/18-1-ТХ.ТР | ТХ (СиПМ) | Стеллаж для хранения сварочных материалов Габаритные размеры 1800х800х2000 мм | СТ-032 | Завод металлической мебели и стеллажей “Диком” |  | шт | 3 | Подрядчик | субподрядчик | 32850 | 98550
6935932 | 1 | 2 этап | Отстойно-ремонтный корпус (ОРК) | 801-Д02300.2.2/18-1-ТХ.ТР | ТХ (Сварка) | Двухкомпонентный газоанализатор на углекислый газ и кислород | ПГА-12 Габаритные размеры 83х33х270 мм. Масса 0,8 кг. Время непрерывной работы 16 час. В комплекте: газоанализатор инфракрасный ПГА - 1 шт.; источник питания (зарядное устройство) - 1 шт.; устройство забора газовой среды - 1 шт.; чехол - 1 шт. | НПО «Крисмасцентр» |  | шт | 1 | Заказчик |  |  | 0
6935933 | 1 | 2 этап | Отстойно-ремонтный корпус (ОРК) | 801-Д02300.2.2/18-1-ТХ.ТР | ТХ (Сварка) | Маска сварщика | Сварис Оптима 3/11 Оптический класс светофильтра 1/1/1/2 мм. Размер светофильтра 110х90 мм. Размер смотрового окна 93х43 мм. Количество оптических сенсоров 2 шт. Регулировка затемнения - наружная. Регулировка чувствительности - плавная. Время срабатывания <1/10000 сек. Время задержки 0,1–1,0 сек. Температура эксплуатации (мин) -5 °C. Температура эксплуатации (макс) +55 °C. Материал маски - ударопрочный пластик. В комплекте: маска сварщика 1 шт.; втоматический светофильтр АСФ 777 - 1 шт.; поликарбонатное защитное стекло наружное 1 шт.; поликарбонатное защитное стекло внутреннее 1 шт.; реечный наголовник 1 шт. | Торговая сеть |  | шт | 3 | Заказчик |  |  | 0
6935934 | 1 | 2 этап | Отстойно-ремонтный корпус (ОРК) | 801-Д02300.2.2/18-1-ТХ.ТР | ТХ (ВО) | Тележка для газовых баллонов | По типу ПГУ-40П исп2 | ООО «ПКП «Завод ВТО» г. Ульяновск |  | шт | 1 | Подрядчик | субподрядчик | 7600 | 7600
6935935 | 1 | 2 этап | Отстойно-ремонтный корпус (ОРК) | 801-Д02300.2.2/18-1-ТХ.ТР | Мебель | Стул сварщика | По типу СР-7с | ООО «Контакт», |  | шт | 2 | Подрядчик | субподрядчик | 19870 | 39740
6935936 | 1 | 2 этап | Отстойно-ремонтный корпус (ОРК) | 801-Д02300.2.2/18-1-ТХ.ТР | ТХ (МТР) | Набор инструментов универсальный слесарный, в составе: 53. Набор ключей гаечных рожковых (8; 10; 12; 14; 17; 19; 22; 24) 54. Набор ключей гаечных комбинированных трещеточных (8; 10; 12; 13; 14; 15; 17; 19) 55. Набор ключей имбусовых HEX 1.5-10; TORX T10-T50 (угловые ключи шестигранные: 1.5, 2, 2.5, 3, 4, 5, 6, 7, 8, 10 мм; угловые ключи TORX c отверстием: Т10, Т15, Т20, Т25, Т27, Т30, Т40, Т45, Т50;) 56. Набор торцевых головок 1/2" (8-24 мм) 57. Вороток для торц.головок 250мм 1/2" (1 шт) 58. Ключ трещетка 1/2" (1 шт) 59. Ключ разводной 300мм (1 шт) 60. Штангенциркуль 125мм (1 шт) 61. Молоток слесарный с фиберглассовой рукояткой 300 гр (1 шт) 62. Набор ударного инструмента: выколотка, зубило, кернер, бородок 63. Нож монтажный с выдвижным лезвием 18мм (1 шт) 64. Клещи переставные 250мм (1 шт) 65. Плоскогубцы слесарные 180мм (1 шт) 66. Бокорезы усиленные слесарные 180мм (1 шт) 67. Набор напильников (2 шт) 68. Набор надфилей (5 шт) 69. Ножовка по металлу 300мм (с запасными лезвиями 5 шт) (1 шт) 70. Ножницы по металлу (1 шт) 71. Набор слесарных отверток: 3×75; 5×100; 6,5×150; PH0×75; PH1×100; PH2×150; PZ1×100; PZ2×150; PH2×SL6×38 мм 72. Рулетка 3м (1 шт) 73. Очки защитные прозрачные (1 шт) 74. Перчатки рабочие х/б (1 шт) 75. Масло бытовое (1 шт) 76. Фонарь налобный светодиодный (1 шт) 77. Изолента трех цветов 78. Сумка слесаря с наплечным ремнем, с отделениями под инструменты (1 шт) | По типу НУС-1 | Торговая сеть |  | компл | 2 | Подрядчик | субподрядчик | 118200 | 236400
6935937 | 1 | 2 этап | Отстойно-ремонтный корпус (ОРК) | 801-Д02300.2.2/18-1-ТХ.ТР | ТХ (Станки) | Станок токарно-винторезный универсальный Диаметр детали, обрабатываемой над станиной/суппортом: 630/350 мм Длина обрабатываемой детали 2000 мм Мощность 18,5 кВт Габаритные размеры 4230х1780х1550 мм | 1М63Н | ОАО «РСЗ», г. Рязань |  | шт | 1 | Заказчик |  | 1575600 | 1575600
6935938 | 1 | 2 этап | Отстойно-ремонтный корпус (ОРК) | 801-Д02300.2.2/18-1-ТХ.ТР | ТХ (Станки) | Оснастка для токарно-винторезного станка В комплекте: 1)режущие инструменты - резцы, метчики, плашки, сверла, развертки, зенкеры и пр.; 2)приспособленийя для крепления обрабатываемых на станке деталей - патроны с числом кулачков от двух до четырех, имеющие ручной или механизированный привод зажима; 3) устройства для изменения угла наклона или поворота обрабатываемой детали; 4) патроны: клиновые, цанговые, поводковые, мембранные, сверлильные, с хвостовиками, механизированные, быстросменные, клинореечные, и пр.; 5) различные по конфигурации втулки, упоры. |  | Торговая сеть |  | компл | 2 | Заказчик |  | 97350 | 194700
6935939 | 1 | 2 этап | Отстойно-ремонтный корпус (ОРК) | 801-Д02300.2.2/18-1-ТХ.ТР | ТХ (Станки) | Станок токарно-винторезный Диаметр заготовки над станиной / суппортом: 500/250 мм Длина заготовки 750 мм Мощность 11 кВт Габаритные размеры 2575х1345х1600 мм | 16Р25П | ОАО «РСЗ», |  | шт | 1 | Заказчик |  | 1575600 | 1575600
6935940 | 1 | 2 этап | Отстойно-ремонтный корпус (ОРК) | 801-Д02300.2.2/18-1-ТХ.ТР | ТХ (Станки) | Оснастка для токарно-винторезного станка В комплекте: 1)режущие инструменты - резцы, метчики, плашки, сверла, развертки, зенкеры и пр.; 2)приспособленийя для крепления обрабатываемых на станке деталей - патроны с числом кулачков от двух до четырех, имеющие ручной или механизированный привод зажима; 3) устройства для изменения угла наклона или поворота обрабатываемой детали; 4) патроны: клиновые, цанговые, поводковые, мембранные, сверлильные, с хвостовиками, механизированные, быстросменные, клинореечные, и пр.; 5) различные по конфигурации втулки, упоры. |  | Торговая сеть |  | компл | 1 | Заказчик |  | 97350 | 97350
6935941 | 1 | 2 этап | Отстойно-ремонтный корпус (ОРК) | 801-Д02300.2.2/18-1-ТХ.ТР | ТХ (Станки) | Станок консольно-фрезерный широкоуниверсальный Размеры рабочей поверхности стола: 315 х 1250 мм Мощность 8 кВт Габаритные размеры 2750х2000х2350 мм | FU350R | РУП «Гомельский станкостроительный завод им. С.М. Кирова» |  | шт | 1 | Заказчик |  | 1575600 | 1575600
6935942 | 1 | 2 этап | Отстойно-ремонтный корпус (ОРК) | 801-Д02300.2.2/18-1-ТХ.ТР | ТХ (Станки) | Оснастка для фрезерного станка В комплекте: 1)Оправки для торцовых фрез диаметром 22, 27, 32, 40, 50 мм; 2) Втулки переходные (цанги) 6151-7044/4 (диаметром от 6 до 32 мм, 8 шт.); 3) Патрон цанговый 6151-7034-12; 4) Втулки переходные с конусом Морзе 2 Морзе 3, Морзе 4. 5) Головка делительная универсальная 7036-0053 6) Стол поворотный горизонтально-вертикальный Ø 250 мм. РКВ 7205-4003; 7) Тиски станочные поворотные стальные 7200-0220-05; 8) Устройство для подключения головки делительной УДГ 250 |  | Торговая сеть |  | компл | 1 | Заказчик |  | 97350 | 97350
6935943 | 1 | 2 этап | Отстойно-ремонтный корпус (ОРК) | 801-Д02300.2.2/18-1-ТХ.ТР | ТХ (Станки) | Станок универсальный сверлильно-фрезерный Диаметр сверления в стали до 32 мм Диаметр торцевой фрезы до 100 мм Размер рабочей поверхности стола: 630х250 мм Мощность 1,5 кВт, 380 В, 50 Гц Габаритные размеры 1300х1060х1930 мм | СФ32Б | ОАО «Стерлитамакский станкостроительный завод» |  | шт | 1 | Заказчик |  | 1575600 | 1575600
6935944 | 1 | 2 этап | Отстойно-ремонтный корпус (ОРК) | 801-Д02300.2.2/18-1-ТХ.ТР | ТХ (Станки) | Оснастка для фрезерного станка В комплекте: 1) Патрон сверлильный 6150-4029-04; 2) Тиски станочные неповоротные 7200-0214-02 (160 мм.); 3)Тиски станочные поворотные 7200-0215-02 (160 мм.); 4)Патрон резьбонарезной 6162-4003-02 (М14-М24); 5)Комплект предохранительных головок к резьбонарезному патрону 6162-4003-02. |  | Торговая сеть |  | компл | 1 | Заказчик |  | 97350 | 97350
6935945 | 1 | 2 этап | Отстойно-ремонтный корпус (ОРК) | 801-Д02300.2.2/18-1-ТХ.ТР | ТХ (Станки) | Станок универсальный вертикально-сверлильный Диаметр сверления в стали 50 мм Размеры стола: 500 х 500 мм Мощность 4 кВт Габаритные размеры: 870 х 1110 х 2680 мм | 2С132 | ОАО «Стерлитамакский станкостроительный завод» |  | шт | 1 | Заказчик |  | 1575600 | 1575600
6935946 | 1 | 2 этап | Отстойно-ремонтный корпус (ОРК) | 801-Д02300.2.2/18-1-ТХ.ТР | ТХ (Станки) | Оснастка для вертикально-сверлильного станка В комплекте: 1)устройства для фиксации заготовок: универсальные тиски с поворотной платформой, струбцины, направляющие, упоры, прихваты; 2)вспомогательные столы: коробчатые, крестовидные, а также столы, оборудованные призмой; 3)переходные втулки, патроны; 4)сверла, развертки. фрезы, зенкеры, метчики. |  | Торговая сеть |  | компл | 1 | Заказчик |  | 97350 | 97350
6935947 | 1 | 2 этап | Отстойно-ремонтный корпус (ОРК) | 801-Д02300.2.2/18-1-ТХ.ТР | ТХ (Станки) | Станок радиально-сверлильный переносной Диаметр сверления 32 мм Вылет шпинделя 800 мм Мощность 1,5 кВт Габаритные размеры1480х940х1990мм | 2К522 | ООО «ПКФ «Промресурс», г. Ижевск |  | шт | 1 | Заказчик |  | 1575600 | 1575600
6935948 | 1 | 2 этап | Отстойно-ремонтный корпус (ОРК) | 801-Д02300.2.2/18-1-ТХ.ТР | ТХ (Станки) | Оснастка для радиально-сверлильного станка В комплекте: 1)Тиски станочные поворотные с ручным приводом 7200-0215-02 (160мм) 2) Патрон сверлильный 6150-4029-04 (кМ2) 3) Патрон резьбонарезной 6162-4003 (M3 - M12, КМ2) |  | Торговая сеть |  | компл | 1 | Заказчик |  | 97350 | 97350
6935949 | 1 | 2 этап | Отстойно-ремонтный корпус (ОРК) | 801-Д02300.2.2/18-1-ТХ.ТР | ТХ (Станки) | Станок настольно-сверлильный Диаметр сверления 18 мм Мощность 0,75 кВт Габаритные размеры 600´580´1220 мм | ГС 2116К | РУП «Гомельский завод – станочных узлов», Беларусь |  | шт | 2 | Заказчик |  | 1575600 | 3151200
6935950 | 1 | 2 этап | Отстойно-ремонтный корпус (ОРК) | 801-Д02300.2.2/18-1-ТХ.ТР | ТХ (Станки) | Оснастка для настольно-сверлильного станка В комплекте: 1)Тиски 7200-0209 ГОСТ 16518 – 96; 2)Патрон сверлильный 6150 – 4029-01 ТУ РБ 00223728.021-95; 3)Оправка 6039 – 0012 ГОСТ 2682 – 86; 4)Патрон резьбонарезной 045.0730.000 с комплектом предохранительных головок М4-М12. |  | Торговая сеть |  | компл | 1 | Заказчик |  | 97350 | 97350
6935951 | 1 | 2 этап | Отстойно-ремонтный корпус (ОРК) | 801-Д02300.2.2/18-1-ТХ.ТР | ТХ (ВО) | Пресс ручной настольный Наибольшее усилие 10 тн Ход штока 150 мм Габаритные размеры 590х640х950 мм | ПГ-10 | ОАО «ГАРО», г. Москва |  | шт | 1 | Заказчик |  | 49890 | 49890
6935952 | 1 | 2 этап | Отстойно-ремонтный корпус (ОРК) | 801-Д02300.2.2/18-1-ТХ.ТР | ТХ (СиПМ) | Подставка под оборудование Габаритные размеры 800х600х800 мм | СМ-02-02 | ООО «ПКП «Завод ВТО» г. Ульяновск |  | шт | 3 | Подрядчик | субподрядчик | 17800 | 53400
6935953 | 1 | 2 этап | Отстойно-ремонтный корпус (ОРК) | 801-Д02300.2.2/18-1-ТХ.ТР | ТХ (ВО) | Верстак слесарный Габаритные размеры 1500х750х850мм | ВМ-01 | ООО «ПКП «Завод ВТО» г. Ульяновск |  | шт | 2 | Подрядчик | субподрядчик | 29320 | 58640
6935954 | 1 | 2 этап | Отстойно-ремонтный корпус (ОРК) | 801-Д02300.2.2/18-1-ТХ.ТР | ТХ (МТР) | Тиски слесарные поворотные с наковальней | По типу Сорокин 1.914 | Торговая сеть |  | шт | 2 | Подрядчик | субподрядчик | 19800 | 39600
6935955 | 1 | 2 этап | Отстойно-ремонтный корпус (ОРК) | 801-Д02300.2.2/18-1-ТХ.ТР | ТХ (ВО) | Плита поверочная исполнение 2, класс точности 1 Габаритные размеры 1000х630х250 мм | ГОСТ 10905-86 |  |  | шт | 1 | Заказчик |  | 49890 | 49890
6935956 | 1 | 2 этап | Отстойно-ремонтный корпус (ОРК) | 801-Д02300.2.2/18-1-ТХ.ТР | ТХ (ВО) | Подставка под плиту поверочную Габаритные размеры 980х630х695 мм | Б170 | «Корвет-СМС», г. Москва |  | шт | 1 | Заказчик |  | 17800 | 17800
6935957 | 1 | 2 этап | Отстойно-ремонтный корпус (ОРК) | 801-Д02300.2.2/18-1-ТХ.ТР | ТХ (СиПМ) | Стеллаж 6 полок нагрузка 150 кг/полку Габаритные размеры 2600х800х2000 мм | по типу СРМ-06 | ООО «ПКП «Завод ВТО» г. Ульяновск |  | шт | 2 | Подрядчик | субподрядчик | 71130 | 142260
6935958 | 1 | 2 этап | Отстойно-ремонтный корпус (ОРК) | 801-Д02300.2.2/18-1-ТХ.ТР | ТХ (СиПМ) | Тумбочка для инструмента Габаритные размеры: 470 х420 х1020 мм | по типу ТПМ-01 | ООО «ПКП «Завод ВТО» г. Ульяновск |  | шт | 5 | Подрядчик | субподрядчик | 20100 | 100500
6935959 | 1 | 2 этап | Отстойно-ремонтный корпус (ОРК) | 801-Д02300.2.2/18-1-ТХ.ТР | ТХ (Станки) | Станок универсально-заточной Наибольший диаметр шлифовального круга150 мм Мощность 1,03 кВт Габаритные размеры 1085х1195х1630 мм | ВЗ-818 | ОАО «ВИЗАС», г. Витебск |  | шт | 1 | Заказчик |  | 1575600 | 1575600
6935960 | 1 | 2 этап | Отстойно-ремонтный корпус (ОРК) | 801-Д02300.2.2/18-1-ТХ.ТР | ТХ (Станки) | Оснастка универсально-заточного станка В комплекте: Оснастка для универсально-заточного станка В комплекте: 1) Подручник. Модель 3E642E.П7 2) Бабка универсальная трехповоротная. Модель 3E642E.П8 3) Патрон цанговый (широкодиапазонные цанги 2-20 мм.). Модель 3Е642Е.П8.055 4) Приспособление для цилиндрической заточки спиральных сверл. Модель ВЗ-318.П10 5) Тиски с конусным хвостовиком. Модель ВЗ-318.П11 6) Приспособление для заточки по радиусу. Модель 3E642E.П13 7) Тиски трехповоротные. Модель ВЗ-318.П16 8) Приспособление для внутреннего шлифования. Модель ВЗ-318.П18 9) Приспособление для наружного круглого шлифования. Модель ВЗ-318.П17 10) Приспособление для заточки зенкеров и ступенчатых сверл (диам. до 50 мм). Модель 3Е642Е.П19 11) Приспособление для заточки торцовых фрез (диам. 80-400 мм). Модель 3Е642Е.П21 12) Приспособление для заточки резцов. Модель ВЗ-318.П27 13) Стол поворотный. Модель 3Е642Е.П30 14) Комплект подкладных плит (3 шт.). Модель 3Е642Е.П32 15) Приспособление для заточки отрезных фрез (диам. 50-160 мм). Модель ВЗ-318.П53 16) Бабка задняя с большим вылетом. Модель 3Е642Е.П61 |  | Торговая сеть |  | компл | 1 | Заказчик |  | 97350 | 97350
6935961 | 1 | 2 этап | Отстойно-ремонтный корпус (ОРК) | 801-Д02300.2.2/18-1-ТХ.ТР | Мебель | Стул промышленный | По типу СР-2К | ООО «Контакт», |  | шт | 4 | Подрядчик | субподрядчик | 15380 | 61520
6935962 | 1 | 2 этап | Отстойно-ремонтный корпус (ОРК) | 801-Д02300.2.2/18-1-ТХ.ТР | ТХ (ВО) | Бокс для ветоши Габаритные размеры: 810x510x760 мм | 05.Э.078.07.000сб-12 | ООО "НПП Источник" г. С-Петербург |  | шт | 1 | Подрядчик | субподрядчик | 11800 | 11800
6935963 | 1 | 2 этап | Отстойно-ремонтный корпус (ОРК) | 801-Д02300.2.2/18-1-ТХ.ТР | ТХ (ООА) | Комплекс мойки аккумуляторов | Мощность 4,0 кВт. Напряжение 380 В Габаритные размеры: 1710х1025х1880 мм - ММЩ-4 | ООО "НПП Источник" г. С-Петербург |  | шт | 1 | Заказчик |  | 112890 | 112890
6935964 | 1 | 2 этап | Отстойно-ремонтный корпус (ОРК) | 801-Д02300.2.2/18-1-ТХ.ТР | ТХ (ООА) | Стол отстоя аккумуляторов после мойки | Габаритные размеры: 1400х800х705 мм - УКС.ССА-005 | KRON INVESTMENT GROUP |  | шт | 1 | Заказчик |  | 112890 | 112890
6935965 | 1 | 2 этап | Отстойно-ремонтный корпус (ОРК) | 801-Д02300.2.2/18-1-ТХ.ТР | ТХ (ООА) | Тумба инструментальная | Количество выдвижных ящиков- не менее 12 Габаритные размеры: 1180х528х860 мм - Гефест-ТИ-11 | KRON INVESTMENT GROUP |  | шт | 1 | Заказчик |  | 20100 | 20100
6935966 | 1 | 2 этап | Отстойно-ремонтный корпус (ОРК) | 801-Д02300.2.2/18-1-ТХ.ТР | ТХ (ВО) | Бокс для ветоши Габаритные размеры: 800x500x750 мм | 05.Э.078.07.000сб-12 | KRON INVESTMENT GROUP |  | шт | 2 | Подрядчик | субподрядчик | 11800 | 23600
6935967 | 1 | 2 этап | Отстойно-ремонтный корпус (ОРК) | 801-Д02300.2.2/18-1-ТХ.ТР | ТХ (ООА) | Верстак слесарный | Столешница СВС-3 (1740 мм) Резиновый коврик на столешницу СВС-3 Тиски слесарные поворотные с наковальней Т2 Опора ОВС-1 Количество тумб -2. Тумба с девятью ящиками ТВС-3 (500 мм) Тумба большая с пятью ящиками ТВС-5 (1000 мм) Боковая полка слесарного верстака ПБВС-1 – 6 шт. Экран верстака слесарного ЭВС-3 (1740 мм) – 1 шт. Держатель гаечных ключей ПСВС-3 – 1 шт. Держатель для отверток ПСВС-2 – 1 шт. Навесная полка для метизов ПСВС-4 – 1 шт. Навесная полка ПСВС-01 (247 мм) – 1 шт. Навесная полка ПСВС-02 (411 мм) – 1 шт. Навесная полка ПСВС-03 (821 мм) – 1 шт. Г.-п. 1500 кг Блок розеток ЭОВС-1 – 1 шт. Количество розеток -5 Система освещения ЭОВС-4 для верстака ЭОВС-4 Габаритные размеры: 1740x600x850 мм Высота с экраном 1455 мм - ГЕФЕСТ-ВС-944-ЭПОБ-Т2Р2 | KRON INVESTMENT GROUP |  | шт | 1 | Заказчик |  | 186750 | 186750
6935968 | 1 | 2 этап | Отстойно-ремонтный корпус (ОРК) | 801-Д02300.2.2/18-1-ТХ.ТР | ТХ (МТР) | Набор инструментов универсальный слесарный, в составе: 79. Набор ключей гаечных рожковых (8; 10; 12; 14; 17; 19; 22; 24) 80. Набор ключей гаечных комбинированных трещеточных (8; 10; 12; 13; 14; 15; 17; 19) 81. Набор ключей имбусовых HEX 1.5-10; TORX T10-T50 (угловые ключи шестигранные: 1.5, 2, 2.5, 3, 4, 5, 6, 7, 8, 10 мм; угловые ключи TORX c отверстием: Т10, Т15, Т20, Т25, Т27, Т30, Т40, Т45, Т50;) 82. Набор торцевых головок 1/2" (8-24 мм) 83. Вороток для торц.головок 250мм 1/2" (1 шт) 84. Ключ трещетка 1/2" (1 шт) 85. Ключ разводной 300мм (1 шт) 86. Штангенциркуль 125мм (1 шт) 87. Молоток слесарный с фиберглассовой рукояткой 300 гр (1 шт) 88. Набор ударного инструмента: выколотка, зубило, кернер, бородок 89. Нож монтажный с выдвижным лезвием 18мм (1 шт) 90. Клещи переставные 250мм (1 шт) 91. Плоскогубцы слесарные 180мм (1 шт) 92. Бокорезы усиленные слесарные 180мм (1 шт) 93. Набор напильников (2 шт) 94. Набор надфилей (5 шт) 95. Ножовка по металлу 300мм (с запасными лезвиями 5 шт) (1 шт) 96. Ножницы по металлу (1 шт) 97. Набор слесарных отверток: 3×75; 5×100; 6,5×150; PH0×75; PH1×100; PH2×150; PZ1×100; PZ2×150; PH2×SL6×38 мм 98. Рулетка 3м (1 шт) 99. Очки защитные прозрачные (1 шт) 100. Перчатки рабочие х/б (1 шт) 101. Масло бытовое (1 шт) 102. Фонарь налобный светодиодный (1 шт) 103. Изолента трех цветов 104. Сумка слесаря с наплечным ремнем, с отделениями под инструменты (1 шт) | По типу НУС-1 | Торговая сеть |  | компл | 2 | Подрядчик | субподрядчик | 118200 | 236400
6935969 | 1 | 2 этап | Отстойно-ремонтный корпус (ОРК) | 801-Д02300.2.2/18-1-ТХ.ТР | ТХ (ООА) | Установка для слива электролита | Шаровые краны для слива электролита и удаления осадка Габаритные размеры: 1050х600х940 мм - УКС.УСА-002 | KRON INVESTMENT GROUP |  | шт | 1 | Заказчик |  | 811240 | 811240
6935970 | 1 | 2 этап | Отстойно-ремонтный корпус (ОРК) | 801-Д02300.2.2/18-1-ТХ.ТР | ТХ (ООА) | Установка приготовления электролита | Объём бака 500 л Мощность 0,03 кВт. Напряжение 220 В. Габаритные размеры: 950x940x1790 мм - УДЭ-2.01 | ООО "НПП Источник" г. С-Петербург |  | шт | 1 | Заказчик |  | 811240 | 811240
6935971 | 1 | 2 этап | Отстойно-ремонтный корпус (ОРК) | 801-Д02300.2.2/18-1-ТХ.ТР | ТХ (ООА) | Установка для приготовления дистиллированной воды | Производительность 25 л/ч Мощность 15 кВт Габаритные размеры: Габаритные размеры (Д×Ш×В), мм 355×310×580 Габаритные размеры блока управления (Д×Ш×В), мм 255×95×200мм - АЭ-25 | ООО ПФ «Ливам» |  | шт | 2 | Заказчик |  | 811240 | 1622480
6935972 | 1 | 2 этап | Отстойно-ремонтный корпус (ОРК) | 801-Д02300.2.2/18-1-ТХ.ТР | ТХ (ООА) | Кронштейн для крепления дистиллятора | АЭ-25 на стену | KRON INVESTMENT GROUP |  | шт | 2 | Заказчик |  | 5670 | 11340
6935973 | 1 | 2 этап | Отстойно-ремонтный корпус (ОРК) | 801-Д02300.2.2/18-1-ТХ.ТР | ТХ (ООА) | Сборник очищенной воды | Габаритные размеры: 690х660x890 мм - С-180 | ООО ПФ «Ливам» |  | шт | 1 | Заказчик |  | 811240 | 811240
6935974 | 1 | 2 этап | Отстойно-ремонтный корпус (ОРК) | 801-Д02300.2.2/18-1-ТХ.ТР | ТХ (ООА) | Программируемый зарядно-разрядный комплекс, в составе: Шкаф зарядный | Мощность 6,5 кВт. Напряжение 380 В Габаритные размеры: 2160х1100х2370 мм, к нему: - УКС.Ш-5 | ООО "НПП Источник" г. С-Петербург |  | шт | 10 | Заказчик |  | 811240 | 8112400
6935975 | 1 | 2 этап | Отстойно-ремонтный корпус (ОРК) | 801-Д02300.2.2/18-1-ТХ.ТР | ТХ (ВО) | Тележка | Габаритные размеры: 1670х920х1050 мм - УКС.ТЛ-5 | ООО "НПП Источник" г. С-Петербург |  | шт | 10 | Заказчик |  | 21200 | 212000
6935976 | 1 | 2 этап | Отстойно-ремонтный корпус (ОРК) | 801-Д02300.2.2/18-1-ТХ.ТР | ТХ (ООА) | Пульт управления | Мощность 2,5 кВт. Напряжение 220 В Габаритные размеры: 2200х915х1100 мм - ПУ | ООО "НПП Источник" г. С-Петербург |  | шт | 1 | Заказчик |  | 13420 | 13420
6935977 | 1 | 2 этап | Отстойно-ремонтный корпус (ОРК) | 801-Д02300.2.2/18-1-ТХ.ТР | ТХ (ООА) | Универсальный комплекс для демонтажа и транспортировки АКБ подвижного состава | с клиренсом не менее 100 мм на резиновых колесах Г.-п. 500 кг Габаритные размеры: 2000х760х1360 мм По типу УКДТ-58МОС | ООО "НПП Источник" г. С-Петербург |  | шт | 2 | Заказчик |  | 7345890 | 14691780
6935978 | 1 | 2 этап | Отстойно-ремонтный корпус (ОРК) | 801-Д02300.2.2/18-1-ТХ.ТР | СПЗиОС | Огнетушитель переносной порошковый Вместимость 5 л Тушение пожаров класса А, В, С Длина выброса 3,5 м Габаритные размеры 532х350х355 мм Диапазон рабочих температур -40°С ÷ +50°С | ОП-5(з)* | ОАО «Пожтехника», |  | шт | 2 | Подрядчик | субподрядчик | 5190 | 10380
6935979 | 1 | 2 этап | Отстойно-ремонтный корпус (ОРК) | 801-Д02300.2.2/18-1-ТХ.ТР | ТХ (ООА) | Комплект аккумуляторщика | КА-03 | KRON INVESTMENT GROUP |  | шт | 3 | Заказчик |  | 89400 | 268200
6935980 | 1 | 2 этап | Отстойно-ремонтный корпус (ОРК) | 801-Д02300.2.2/18-1-ТХ.ТР | ТХ (ООА) | Устройство тестирования аккумуляторных батарей | «КРОН-УТАБ» | ОKRON INVESTMENT GROUP |  | шт | 2 | Заказчик |  | 811240 | 1622480
6935981 | 1 | 2 этап | Отстойно-ремонтный корпус (ОРК) | 801-Д02300.2.2/18-1-ТХ.ТР | ТХ (ООА) | Стеллаж роликовый для хранения аккумуляторных батарей с кислотостойким покрытием | Габаритные размеры: 1610х635х1655 мм - 05.Э.078.34.Р.4.20 | KRON INVESTMENT GROUP |  | шт | 2 | Заказчик |  | 114560 | 229120
6935982 | 1 | 2 этап | Отстойно-ремонтный корпус (ОРК) | 801-Д02300.2.2/18-1-ТХ.ТР | Мебель | Стул промышленный | По типу СР-2К | ООО «Контакт», |  | шт | 2 | Подрядчик | субподрядчик | 15380 | 30760
6935983 | 1 | 2 этап | Отстойно-ремонтный корпус (ОРК) | 801-Д02300.2.2/18-1-ТХ.ТР | ТХ (ООА) | Вилка нагрузочная для проверки аккумуляторных батарей | По типу НВ-02 | ООО «НПП Источник» г. С-Петербург |  | шт | 1 | Заказчик |  | 811240 | 811240
6935984 | 1 | 2 этап | Отстойно-ремонтный корпус (ОРК) | 801-Д02300.2.2/18-1-ТХ.ТР | ТХ (ООА) | Импульсное зарядно-разрядное устройство | Мощность 4,5 кВт Габаритные размеры: 430х450х476 мм - Источник-60-70-20 | ООО "НПП Источник" г. С-Петербург |  | шт | 6 | Заказчик |  | 811240 | 4867440
6935985 | 1 | 2 этап | Отстойно-ремонтный корпус (ОРК) | 801-Д02300.2.2/18-1-ТХ.ТР | ТХ (ООА) | Стол роликовый | Ширина полки для зарядных устройств 500 мм - РЗС-02 | KRON INVESTMENT GROUP |  | шт | 6 | Заказчик |  | 89400 | 536400
6935986 | 1 | 2 этап | Отстойно-ремонтный корпус (ОРК) | 801-Д02300.2.2/18-1-ТХ.ТР | СПЗиОС | Огнетушитель переносной порошковый Вместимость 5 л Тушение пожаров класса А, В, С Длина выброса 3,5 м Габаритные размеры 532х350х355 мм Диапазон рабочих температур -40°С ÷ +50°С | ОП-5(з)* | ОАО «Пожтехника», |  | шт | 2 | Подрядчик | субподрядчик | 5191 | 10382
6935987 | 1 | 2 этап | Отстойно-ремонтный корпус (ОРК) | 801-Д02300.2.2/18-1-ТХ.ТР | ТХ (ВО) | Бокс для ветоши Габаритные размеры: 800x500x750 мм | 05.Э.078.07.000сб-12 | KRON INVESTMENT GROUP |  | шт | 1 | Подрядчик | субподрядчик | 11800 | 11800
6935988 | 1 | 2 этап | Отстойно-ремонтный корпус (ОРК) | 801-Д02300.2.2/18-1-ТХ.ТР | ТХ (Стенды) | Стол с приспособлением для разборки и сборки токоприемного устройства. Мощность 0,5 кВт. Напряжение 220 В Сжатый воздух – не менее 0,7 МПа Габаритные размеры: 2500х1000х1000 мм | СРМ-ТВМ | "ОмЗТЭ" г. Омск |  | шт | 2 | Заказчик |  | 114560 | 229120
6935989 | 1 | 2 этап | Отстойно-ремонтный корпус (ОРК) | 801-Д02300.2.2/18-1-ТХ.ТР | ТХ (ВО) | Верстак слесарный Габаритные размеры 1400х700х810 мм | ВС-2М* | ООО «Диком»** |  | шт | 2 | Подрядчик | субподрядчик | 55140 | 110280
6935990 | 1 | 2 этап | Отстойно-ремонтный корпус (ОРК) | 801-Д02300.2.2/18-1-ТХ.ТР | ТХ (МТР) | Тиски слесарные поворотные | По типу ТСС-140 | Торговая сеть |  | шт | 2 | Подрядчик | субподрядчик | 59240 | 118480
6935991 | 1 | 2 этап | Отстойно-ремонтный корпус (ОРК) | 801-Д02300.2.2/18-1-ТХ.ТР | ТХ (МТР) | Набор инструментов универсальный слесарный, в составе: 105. Набор ключей гаечных рожковых (8; 10; 12; 14; 17; 19; 22; 24) 106. Набор ключей гаечных комбинированных трещеточных (8; 10; 12; 13; 14; 15; 17; 19) 107. Набор ключей имбусовых HEX 1.5-10; TORX T10-T50 (угловые ключи шестигранные: 1.5, 2, 2.5, 3, 4, 5, 6, 7, 8, 10 мм; угловые ключи TORX c отверстием: Т10, Т15, Т20, Т25, Т27, Т30, Т40, Т45, Т50;) 108. Набор торцевых головок 1/2" (8-24 мм) 109. Вороток для торц.головок 250мм 1/2" (1 шт) 110. Ключ трещетка 1/2" (1 шт) 111. Ключ разводной 300мм (1 шт) 112. Штангенциркуль 125мм (1 шт) 113. Молоток слесарный с фиберглассовой рукояткой 300 гр (1 шт) 114. Набор ударного инструмента: выколотка, зубило, кернер, бородок 115. Нож монтажный с выдвижным лезвием 18мм (1 шт) 116. Клещи переставные 250мм (1 шт) 117. Плоскогубцы слесарные 180мм (1 шт) 118. Бокорезы усиленные слесарные 180мм (1 шт) 119. Набор напильников (2 шт) 120. Набор надфилей (5 шт) 121. Ножовка по металлу 300мм (с запасными лезвиями 5 шт) (1 шт) 122. Ножницы по металлу (1 шт) 123. Набор слесарных отверток: 3×75; 5×100; 6,5×150; PH0×75; PH1×100; PH2×150; PZ1×100; PZ2×150; PH2×SL6×38 мм 124. Рулетка 3м (1 шт) 125. Очки защитные прозрачные (1 шт) 126. Перчатки рабочие х/б (1 шт) 127. Масло бытовое (1 шт) 128. Фонарь налобный светодиодный (1 шт) 129. Изолента трех цветов 130. Сумка слесаря с наплечным ремнем, с отделениями под инструменты (1 шт) | По типу НУС-1 | Торговая сеть |  | компл | 2 | Подрядчик | субподрядчик | 118200 | 236400
6935992 | 1 | 2 этап | Отстойно-ремонтный корпус (ОРК) | 801-Д02300.2.2/18-1-ТХ.ТР | ТХ (Стенды) | Стенд проверки пружин токоприемников Мощность 1 кВт. Габаритные размеры 1000х700х750 мм |  | ОМЗ г.Омск** |  | шт | 1 | Заказчик |  |  | 0
6935993 | 1 | 2 этап | Отстойно-ремонтный корпус (ОРК) | 801-Д02300.2.2/18-1-ТХ.ТР | ТХ (Стенды) | Стенд проверки пневмопривода токоприемника ТРА-02 вагонов метрополитена модели 81-775/776/777 Мощность 0,25 кВт. Напряжение 220 В Сжатый воздух – не менее 0,7 МПа Габаритные размеры: 2000х800х1200 мм | СППЭА-19.01 | "ОмЗТЭ" г. Омск |  | шт | 1 | Заказчик |  |  | 0
6935994 | 1 | 2 этап | Отстойно-ремонтный корпус (ОРК) | 801-Д02300.2.2/18-1-ТХ.ТР | ТХ (Станки) | Станок вертикально-сверлильный настольный Наибольший диаметр сверления 16 мм Мощность 1,3 кВт Габаритные размеры 650х525х1270 мм | СН-16* | ОАО «Стерлитамагский станкостроительный завод»** |  | шт | 1 | Заказчик |  | 1575600 | 1575600
6935995 | 1 | 2 этап | Отстойно-ремонтный корпус (ОРК) | 801-Д02300.2.2/18-1-ТХ.ТР | ТХ (Станки) | Оснастка для вертикально-сверлильного станка В комплекте: 1)устройства для фиксации заготовок: универсальные тиски с поворотной платформой, струбцины, направляющие, упоры, прихваты; 2)вспомогательные столы: коробчатые, крестовидные, а также столы, оборудованные призмой; 3)переходные втулки, патроны; 4)сверла, развертки. фрезы, зенкеры, метчики. |  | Торговая сеть |  | компл | 1 | Заказчик |  | 97350 | 97350
6935996 | 1 | 2 этап | Отстойно-ремонтный корпус (ОРК) | 801-Д02300.2.2/18-1-ТХ.ТР | ТХ (Станки) | Станок точильно-шлифовальный Шлифовальный круг 300х40х76 мм Мощность 2,2 кВт. Габаритные размеры 420х500х1130 мм | ТШ-2.20 | Торговая сеть ** |  | шт | 1 | Заказчик |  | 1575600 | 1575600
6935997 | 1 | 2 этап | Отстойно-ремонтный корпус (ОРК) | 801-Д02300.2.2/18-1-ТХ.ТР | ТХ (Станки) | Оснастка для точильно-шлифовального станка Шлифовальные круги 300х40х76 – 10 шт. | 25А; 40СМ F46 КЛ | ООО«РуСтан», г.Москва |  | компл | 1 | Заказчик |  | 97350 | 97350
6935998 | 1 | 2 этап | Отстойно-ремонтный корпус (ОРК) | 801-Д02300.2.2/18-1-ТХ.ТР | ТХ (СиПМ) | Стеллаж для деталей Габаритные размеры 1000х400х2000 мм | СРМ-04* | Торговая сеть ** |  | шт | 4 | Подрядчик | субподрядчик | 20623 | 82492
6935999 | 1 | 2 этап | Отстойно-ремонтный корпус (ОРК) | 801-Д02300.2.2/18-1-ТХ.ТР | ТХ (СиПМ) | Стеллаж для токоприемников вагонов метрополитена 81-775/776/777 Габаритные размеры: 2500х1000х1500 мм | Ст-ТВМ | ОмЗТЭ" г. Омск |  | шт | 2 | Подрядчик | субподрядчик | 114560 | 229120
6936000 | 1 | 2 этап | Отстойно-ремонтный корпус (ОРК) | 801-Д02300.2.2/18-1-ТХ.ТР | ТХ (СиПМ) | Шкаф для инструмента Габаритные размеры 1200х450х1800 мм | ШИМ-05-02* | ООО «ПКП» Завод ВТО»** |  | шт | 2 | Подрядчик | субподрядчик | 48810 | 97620
6936001 | 1 | 2 этап | Отстойно-ремонтный корпус (ОРК) | 801-Д02300.2.2/18-1-ТХ.ТР | Мебель | Стул промышленный | По типу СР-2К | ООО «Контакт», |  | шт | 2 | Подрядчик | субподрядчик | 15380 | 30760
6936002 | 1 | 2 этап | Отстойно-ремонтный корпус (ОРК) | 801-Д02300.2.2/18-1-ТХ.ТР | ТХ (ВО) | Бокс для ветоши Габаритные размеры: 810x510x760 мм | 05.Э.078.07.000сб-12 | ООО "НПП Источник" г. С-Петербург |  | шт | 2 | Подрядчик | субподрядчик | 11800 | 23600
6936003 | 1 | 2 этап | Отстойно-ремонтный корпус (ОРК) | 801-Д02300.2.2/18-1-ТХ.ТР | СПЗиОС | Огнетушитель переносной порошковый Вместимость 5 л Тушение пожаров класса А, В, С Длина выброса 3,5 м Габаритные размеры 532х350х355 мм Диапазон рабочих температур -40°С ÷ +50°С | ОП-5(з)* | ОАО «Пожтехника», |  | шт | 1 | Подрядчик | субподрядчик | 5192 | 5192
6936004 | 1 | 2 этап | Отстойно-ремонтный корпус (ОРК) | 801-Д02300.2.2/18-1-ТХ.ТР | ТХ (ДО) | Ультразвуковой дефектоскоп | Число каналов контроля - не менее 16. Диапазон измерений временных интервалов - от 1 до 300 мкс. Диапазон установки усиления - от 0 до 80 дБ. Пределы допускаемого отклонения установки усиления в диапазоне от 0 до 50 дБ - ±2 дБ. Пределы допускаемой абсолютной погрешности измерений амплитуды сигнала в диапазоне от 20 до 100 % высоты экрана - ±1 дБ. Пределы допускаемой абсолютной погрешности измерений временных интервалов - ±0,1 мкс. Размах импульса возбуждения - не менее 140 В. Диапазон измерений толщины изделий и глубины залегания дефектов при работе с прямым преобразователем - от 10 до 100 мм. Пределы допускаемой абсолютной погрешности измерений толщины изделий и глубины залегания дефектов при работе с прямым преобразователем - ± (0,1 + 0,05 S) мм. Время установления рабочего режима - не более 5 мин. Время непрерывной работы - не менее 4 ч. Масса измерительного блока - не более 4,0 кг. Минимальная рабочая температура - не более -30 °C. Максимальная рабочая температура - не менее +55 °C. Относительная влажность воздуха - не менее 95 %. Габаритные размеры (длина х ширина х высота): не более 240х210х90 мм. В комплекте: блок электронный - 1 шт.; блок питания - 1 шт.; ПЭП: П111-2,5-К12 - 1 шт.; ПЭП: П111-5,0-К6 - 1 шт.; преобразователь 5L16-1.0x10-B10 5 МГц - 1 шт.; призма SB10 для фазированных решеток преобразователя с корпусом В10 (36 градусов, 0 градусов) - 1 шт.; кабель соединительный для ПЭП - 2 шт.; кабель для подключения к ПК - 1 шт.; диск с программным обеспечением - 1 шт.; сумка (кейс) для транспортировки и хранения - 1 шт. УСД-60ФР | ЗАО «Спектр КСК», г. Москва |  | шт | 2 | Заказчик |  | 1575600 | 3151200
6936005 | 1 | 2 этап | Отстойно-ремонтный корпус (ОРК) | 801-Д02300.2.2/18-1-ТХ.ТР | ТХ (ДО) | Фазированная решетка | Частота УЗК - 3,5 МГц. Количество элементов - 16 шт. Апертура - 28,6 мм. Наружная плетеная оболочка из моноволоконных нитей - 0,25 мм. Усилие на разрыв - 12 кг. Максимальное температурное воздействие, выдерживаемое наружной оболочкой - не менее +125 °C. Минимальное температурное воздействие, выдерживаемое наружной оболочкой - не более -50 °C. Контактная поверхность - 35х36 мм. Расстояние между центрами соседних элементов - 0,2 мм. Длина элемента - не более 16 мм. Ширина элемента - не более 1,4 мм. Тип кабельного разъема - LEMO FGG.2B.326.CLAD42Z. Тип кабеля - 16 коаксиальных проводов в общей экранированной оплетке, защищенный наружным армированием. Габаритные размеры (длина х ширина х высота): не более 35х36х26 мм. 3,5L16-1.6х16-D54 | ЗАО «Спектр КСК», г. Москва |  | компл | 2 | Заказчик |  |  | 0
6936008 | 1 | 2 этап | Отстойно-ремонтный корпус (ОРК) | 801-Д02300.2.2/18-1-ТХ.ТР | ТХ (ВО) | Подставка для нанесения клейм |  |  |  | шт | 1 | Подрядчик | субподрядчик | 17800 | 17800
6936009 | 1 | 2 этап | Отстойно-ремонтный корпус (ОРК) | 801-Д02300.2.2/18-1-ТХ.ТР | ТХ (ВО) | Набор пуансонов для маркировки c держателем | По типу Avtomator | ООО «Автоматор», |  | шт | 1 | Подрядчик | субподрядчик | 17800 | 17800
6936010 | 1 | 2 этап | Отстойно-ремонтный корпус (ОРК) | 801-Д02300.2.2/18-1-ТХ.ТР | ТХ (ВО) | Бокс для ветоши Габаритные размеры: 810x510x760 мм | 05.Э.078.07.000сб-12 | ООО "НПП Источник" г. С-Петербург |  | шт | 2 | Подрядчик | субподрядчик | 11800 | 23600
6936011 | 1 | 2 этап | Отстойно-ремонтный корпус (ОРК) | 801-Д02300.2.2/18-1-ТХ.ТР | ТХ (ДО) | Стенд для электромагнитных испытаний | Напряжение питания - 50 Гц. Способ приложения поля - бесконтактный. Способ намагниивания - продольный. Тип намагничивающего устройства (НУ) - кольцевое. Максимальная длина контролируемой детали - не менее 1000 мм. Максимальный диаметр контролируемой детали - не менее 200 мм. Максимальная масса контролируемой детали - не менее 20 кг. Потребляемая мощность - не более 20 кВт. Внутренний диаметр НУ - 235 мм. Род тока намагничивания - переменный. Напряжённость поля в центре НУ - не менее 180 А/см. Система подготовки и нанесения суспензии - встроенная. Полив суспензией - ручной. Система размагничивания - встроенная. Габаритные размеры (длина х ширина х высота): не более 1700х1155х2170 мм. В комплекте: технологический модуль МПК - 1 компл.; система намагничивания/размагничивания - 1 компл.; суспензионная система - 1 компл.; магнитометр по типу ИМАГ-400Ц или эквивалент - 1 шт.; светильник синего света по типу «Эксперт 450/М» или эквивалент - 1 шт. Магнитест-С КНУ | АО "Виматек", г. С.-Петербург |  | шт | 1 | Заказчик |  | 1575600 | 1575600
6936012 | 1 | 2 этап | Отстойно-ремонтный корпус (ОРК) | 801-Д02300.2.2/18-1-ТХ.ТР | ТХ (ДО) | Прибор магнитный | Диапазон регулирования намагничивающего тока (мин.) - не более 0,06 А. Диапазон регулирования намагничивающего тока (макс.) - не менее 0,10 А. Индикация намагничивающего тока - цифровая. Минимальная ширина раскрытия искусственных несплошностей в магнитопроводе электромагнита - не более 50 мкм. Максимальная ширина раскрытия искусственных несплошностей в магнитопроводе электромагнита - не менее 100 мкм. Частота - 50 Гц. Напряжение питания 220 В. Потребляемая мощность - не более 20 ВА. Вид дефектоскопа - магнитопорошковый. Габаритные размеры электромагнита (длина х ширина х высота): не более 155х165х70 мм. Масса - не более 1,6 кг. Габаритные размеры блока электронного (длина х ширина х высота): 230х150х70 мм. Масса - не более 1 кг. В комплекте: электронный блок - в наличии; электромагнит - в наличии; ванночка сбора суспензии - в наличии; чемодан для хранения и переноски - в наличии. МФ-10СП | АО "Виматек", г. С.-Петербург |  | шт | 2 | Заказчик |  |  | 0
6936013 | 1 | 2 этап | Отстойно-ремонтный корпус (ОРК) | 801-Д02300.2.2/18-1-ТХ.ТР | ТХ (ДО) | Колба | Объем колбы - 100 мл. Объем носика - 1,0-1,5 мл. В комплекте: подставка - 1 компл. ASTM E709-08 | АО "Виматек", г. С.-Петербург |  | шт | 2 | Заказчик |  |  | 0
6936014 | 1 | 2 этап | Отстойно-ремонтный корпус (ОРК) | 801-Д02300.2.2/18-1-ТХ.ТР | ТХ (ДО) | Контрольный образец МО-1 для МПД | Размер образца - 180х80 мм.; толщина образца - 12 мм.; диаметр паза - 10 мм.; количество дефектов - 3 шт.; материал - сталь 20; шероховатость поверхности - Rz40 | АО "Виматек", г. С.-Петербург |  | компл | 2 | Заказчик |  |  | 0
6936017 | 1 | 2 этап | Отстойно-ремонтный корпус (ОРК) | 801-Д02300.2.2/18-1-ТХ.ТР | ТХ (ВО) | Верстак слесарный Габаритные размеры 1400х700х810 мм | ВС-2М* | ООО «Диком»** |  | шт | 2 | Подрядчик | субподрядчик | 55140 | 110280
6936018 | 1 | 2 этап | Отстойно-ремонтный корпус (ОРК) | 801-Д02300.2.2/18-1-ТХ.ТР | ТХ (МТР) | Машина шлифовальная пневматическая | По типу ПМЗЗ-140, ИП2009, NL2458 | Торогвая сеть |  | шт | 2 | Подрядчик | субподрядчик | 112780 | 225560
6936019 | 1 | 2 этап | Отстойно-ремонтный корпус (ОРК) | 801-Д02300.2.2/18-1-ТХ.ТР | ТХ (МТР) | Тиски слесарные поворотные с наковальней | По типу Сорокин 1.914 | Торговая сеть |  | шт | 2 | Подрядчик | субподрядчик | 59240 | 118480
6936020 | 1 | 2 этап | Отстойно-ремонтный корпус (ОРК) | 801-Д02300.2.2/18-1-ТХ.ТР | ТХ (МТР) | Набор инструментов универсальный слесарный, в составе: 131. Набор ключей гаечных рожковых (8; 10; 12; 14; 17; 19; 22; 24) 132. Набор ключей гаечных комбинированных трещеточных (8; 10; 12; 13; 14; 15; 17; 19) 133. Набор ключей имбусовых HEX 1.5-10; TORX T10-T50 (угловые ключи шестигранные: 1.5, 2, 2.5, 3, 4, 5, 6, 7, 8, 10 мм; угловые ключи TORX c отверстием: Т10, Т15, Т20, Т25, Т27, Т30, Т40, Т45, Т50;) 134. Набор торцевых головок 1/2" (8-24 мм) 135. Вороток для торц.головок 250мм 1/2" (1 шт) 136. Ключ трещетка 1/2" (1 шт) 137. Ключ разводной 300мм (1 шт) 138. Штангенциркуль 125мм (1 шт) 139. Молоток слесарный с фиберглассовой рукояткой 300 гр (1 шт) 140. Набор ударного инструмента: выколотка, зубило, кернер, бородок 141. Нож монтажный с выдвижным лезвием 18мм (1 шт) 142. Клещи переставные 250мм (1 шт) 143. Плоскогубцы слесарные 180мм (1 шт) 144. Бокорезы усиленные слесарные 180мм (1 шт) 145. Набор напильников (2 шт) 146. Набор надфилей (5 шт) 147. Ножовка по металлу 300мм (с запасными лезвиями 5 шт) (1 шт) 148. Ножницы по металлу (1 шт) 149. Набор слесарных отверток: 3×75; 5×100; 6,5×150; PH0×75; PH1×100; PH2×150; PZ1×100; PZ2×150; PH2×SL6×38 мм 150. Рулетка 3м (1 шт) 151. Очки защитные прозрачные (1 шт) 152. Перчатки рабочие х/б (1 шт) 153. Масло бытовое (1 шт) 154. Фонарь налобный светодиодный (1 шт) 155. Изолента трех цветов 156. Сумка слесаря с наплечным ремнем, с отделениями под инструменты (1 шт) | По типу НУС-1 | Торговая сеть |  | компл | 2 | Подрядчик | субподрядчик | 118200 | 236400
6936021 | 1 | 2 этап | Отстойно-ремонтный корпус (ОРК) | 801-Д02300.2.2/18-1-ТХ.ТР | ТХ (СиПМ) | Стеллаж для деталей Габаритные размеры 1000х400х2000 мм | СРМ-04* | Торговая сеть ** |  | шт | 3 | Подрядчик | субподрядчик | 20623 | 61869
6936022 | 1 | 2 этап | Отстойно-ремонтный корпус (ОРК) | 801-Д02300.2.2/18-1-ТХ.ТР | ТХ (СиПМ) | Шкаф для инструмента Габаритные размеры 1200х450х1800 мм | ШИМ-05-02* | ООО «ПКП» Завод ВТО»** |  | шт | 5 | Подрядчик | субподрядчик | 48810 | 244050
6936023 | 1 | 2 этап | Отстойно-ремонтный корпус (ОРК) | 801-Д02300.2.2/18-1-ТХ.ТР | Мебель | Стул промышленный | По типу СР-2К | ООО «Контакт», |  | шт | 2 | Подрядчик | субподрядчик | 15380 | 30760
6936024 | 1 | 2 этап | Отстойно-ремонтный корпус (ОРК) | 801-Д02300.2.2/18-1-ТХ.ТР | ТХ (ВО) | Кассета (подставка) для хранения эталонной колесной пары | ММ512П (ПКП-1) | ООО "НПП МиМакс", |  | компл | 1 | Заказчик |  | 49890 | 49890
6936025 | 1 | 2 этап | Отстойно-ремонтный корпус (ОРК) | 801-Д02300.2.2/18-1-ТХ.ТР | ТХ (ВО) | Натяжное приспособление 1X53 195206 для монтажа и демонтажа муфты привода | Руководство по эксплуатации редукторов типа ZF 4050 758 924 |  |  | шт | 2 | Подрядчик | субподрядчик | 46890 | 93780
6936026 | 1 | 2 этап | Отстойно-ремонтный корпус (ОРК) | 801-Д02300.2.2/18-1-ТХ.ТР | ТХ (ВО) | Масляный инжектор R1/4” 1X15 196126 для монтажа и демонтажа муфты привода | Руководство по эксплуатации редукторов типа ZF 4050 758 924 |  |  | шт | 2 | Подрядчик | субподрядчик | 49890 | 99780
6936027 | 1 | 2 этап | Отстойно-ремонтный корпус (ОРК) | 801-Д02300.2.2/18-1-ТХ.ТР | ТХ (МТР) | Удерживающее приспособление 1X56 195 214 для монтажа и демонтажа муфты привода | Руководство по эксплуатации редукторов типа ZF 4050 758 924 |  |  | шт | 2 | Подрядчик | субподрядчик | 49890 | 99780
6936028 | 1 | 2 этап | Отстойно-ремонтный корпус (ОРК) | 801-Д02300.2.2/18-1-ТХ.ТР | ТХ (ВО) | Подъемный цилиндр с полым поршнем | Руководство по эксплуатации редукторов типа ZF 4050 758 924 |  |  | шт | 2 | Подрядчик | субподрядчик | 114560 | 229120
6936029 | 1 | 2 этап | Отстойно-ремонтный корпус (ОРК) | 801-Д02300.2.2/18-1-ТХ.ТР | ТХ (ВО) | Нагнетательный масляный насос | Руководство по эксплуатации редукторов типа ZF 4050 758 924 |  |  | шт | 2 | Подрядчик | субподрядчик | 114560 | 229120
6936030 | 1 | 2 этап | Отстойно-ремонтный корпус (ОРК) | 801-Д02300.2.2/18-1-ТХ.ТР | ТХ (ВО) | Втулка плунжера | Руководство по редуктору типа САF X.R0.00134.DM |  |  | шт | 2 | Подрядчик | субподрядчик | 114560 | 229120
6936031 | 1 | 2 этап | Отстойно-ремонтный корпус (ОРК) | 801-Д02300.2.2/18-1-ТХ.ТР | ТХ (ВО) | Устройство для выполнения прессовой посадки | Руководство по редуктору типа САF X.R0.00134.DM |  |  | шт | 2 | Подрядчик | субподрядчик | 49890 | 99780
6936032 | 1 | 2 этап | Отстойно-ремонтный корпус (ОРК) | 801-Д02300.2.2/18-1-ТХ.ТР | ТХ (МТР) | Лабиринтное кольцо | Руководство по редуктору типа САF X.R0.00134.DM |  |  | шт | 2 | Подрядчик | субподрядчик | 114560 | 229120
6936033 | 1 | 2 этап | Отстойно-ремонтный корпус (ОРК) | 801-Д02300.2.2/18-1-ТХ.ТР | ТХ (ВО) | Прибор для измерения люфта | Руководство по редуктору типа САF X.R0.00134.DM |  |  | шт | 2 | Подрядчик | субподрядчик | 114560 | 229120
6936034 | 1 | 2 этап | Отстойно-ремонтный корпус (ОРК) | 801-Д02300.2.2/18-1-ТХ.ТР | ТХ (МТР) | Динамометрический ключ с насадкой – ключом с открытым зевом и с внутренним шестигранником | Руководство по эксплуатации для зубчатой муфты типа ZK KWN 31371-е_rus |  |  | шт | 2 | Подрядчик | субподрядчик | 114560 | 229120
6936035 | 1 | 2 этап | Отстойно-ремонтный корпус (ОРК) | 801-Д02300.2.2/18-1-ТХ.ТР | ТХ (МТР) | Средство для измерения (глубинометр, штангенциркуль) | Руководство по эксплуатации для зубчатой муфты типа ZK KWN 31371-е_rus |  |  | шт | 2 | Подрядчик | субподрядчик | 49890 | 99780
6936036 | 1 | 2 этап | Отстойно-ремонтный корпус (ОРК) | 801-Д02300.2.2/18-1-ТХ.ТР | ТХ (ВО) | Шприц со шлангом-насадкой | Руководство по эксплуатации для зубчатой муфты типа ZK KWN 31371-е_rus |  |  | шт | 2 | Подрядчик | субподрядчик | 11670 | 23340
6936037 | 1 | 2 этап | Отстойно-ремонтный корпус (ОРК) | 801-Д02300.2.2/18-1-ТХ.ТР | ТХ (ВО) | Устройство для демонтажа | Руководство по эксплуатации для зубчатой муфты типа ZK KWN 31371-е_rus |  |  | шт | 2 | Подрядчик | субподрядчик | 173490 | 346980
6936038 | 1 | 2 этап | Отстойно-ремонтный корпус (ОРК) | 801-Д02300.2.2/18-1-ТХ.ТР | ТХ (ВО) | Инструменты (приспособления ) для монтажа поперечных соединений с термической опрессовкой | Руководство по эксплуатации для зубчатой муфты типа ZK KWN 31371-е_rus |  |  | шт | 2 | Подрядчик | субподрядчик | 49890 | 99780
6936039 | 1 | 2 этап | Отстойно-ремонтный корпус (ОРК) | 801-Д02300.2.2/18-1-ТХ.ТР | ТХ (ВО) | Верстак слесарный Габаритные размеры: 1500х700х850 мм | ВСО-01-03 исп.2 | ООО «ПКП» Завод ВТО» г.Ульяновск |  | шт | 1 | Подрядчик | субподрядчик | 33220 | 33220
6936040 | 1 | 2 этап | Отстойно-ремонтный корпус (ОРК) | 801-Д02300.2.2/18-1-ТХ.ТР | ТХ (МТР) | Набор инструментов универсальный слесарный, в составе: 157. Набор ключей гаечных рожковых (8; 10; 12; 14; 17; 19; 22; 24) 158. Набор ключей гаечных комбинированных трещеточных (8; 10; 12; 13; 14; 15; 17; 19) 159. Набор ключей имбусовых HEX 1.5-10; TORX T10-T50 (угловые ключи шестигранные: 1.5, 2, 2.5, 3, 4, 5, 6, 7, 8, 10 мм; угловые ключи TORX c отверстием: Т10, Т15, Т20, Т25, Т27, Т30, Т40, Т45, Т50;) 160. Набор торцевых головок 1/2" (8-24 мм) 161. Вороток для торц.головок 250мм 1/2" (1 шт) 162. Ключ трещетка 1/2" (1 шт) 163. Ключ разводной 300мм (1 шт) 164. Штангенциркуль 125мм (1 шт) 165. Молоток слесарный с фиберглассовой рукояткой 300 гр (1 шт) 166. Набор ударного инструмента: выколотка, зубило, кернер, бородок 167. Нож монтажный с выдвижным лезвием 18мм (1 шт) 168. Клещи переставные 250мм (1 шт) 169. Плоскогубцы слесарные 180мм (1 шт) 170. Бокорезы усиленные слесарные 180мм (1 шт) 171. Набор напильников (2 шт) 172. Набор надфилей (5 шт) 173. Ножовка по металлу 300мм (с запасными лезвиями 5 шт) (1 шт) 174. Ножницы по металлу (1 шт) 175. Набор слесарных отверток: 3×75; 5×100; 6,5×150; PH0×75; PH1×100; PH2×150; PZ1×100; PZ2×150; PH2×SL6×38 мм 176. Рулетка 3м (1 шт) 177. Очки защитные прозрачные (1 шт) 178. Перчатки рабочие х/б (1 шт) 179. Масло бытовое (1 шт) 180. Фонарь налобный светодиодный (1 шт) 181. Изолента трех цветов 182. Сумка слесаря с наплечным ремнем, с отделениями под инструменты (1 шт) | По типу НУС-1 | Торговая сеть |  | компл | 1 | Подрядчик | субподрядчик | 118200 | 118200
6936041 | 1 | 2 этап | Отстойно-ремонтный корпус (ОРК) | 801-Д02300.2.2/18-1-ТХ.ТР | ТХ (СиПМ) | Стеллаж для деталей Габаритные размеры: 1200х600х2000 мм | СРМ-13 | ООО «ПКП» Завод ВТО» г.Ульяновск |  | шт | 1 | Подрядчик | субподрядчик | 27550 | 27550
6936042 | 1 | 2 этап | Отстойно-ремонтный корпус (ОРК) | 801-Д02300.2.2/18-1-ТХ.ТР | ТХ (СиПМ) | Шкаф для инструмента Габаритные размеры: 1200х450х1800 мм | ШИМ-05-02 | ООО «ПКП» Завод ВТО» г.Ульяновск |  | шт | 1 | Подрядчик | субподрядчик | 48810 | 48810
6936043 | 1 | 2 этап | Отстойно-ремонтный корпус (ОРК) | 801-Д02300.2.2/18-1-ТХ.ТР | ТХ (МТР) | Дрель с пистолетной рукояткой | По типу С22-Р-5000, AVROXT2SOHP, LBB36H026 | Торговая сеть |  | шт | 1 | Подрядчик | субподрядчик | 41420 | 41420
6936044 | 1 | 2 этап | Отстойно-ремонтный корпус (ОРК) | 801-Д02300.2.2/18-1-ТХ.ТР | ТХ (МТР) | Дрель с пистолетной рукояткой быстроходная | По типу 14С SL-38 | Торговая сеть |  | шт | 1 | Подрядчик | субподрядчик | 41420 | 41420
6936045 | 1 | 2 этап | Отстойно-ремонтный корпус (ОРК) | 801-Д02300.2.2/18-1-ТХ.ТР | ТХ (МТР) | Дрель с пистолетной рукояткой силовая | По типу CP 785 Н | Торговая сеть |  | шт | 1 | Подрядчик | субподрядчик | 41420 | 41420
6936046 | 1 | 2 этап | Отстойно-ремонтный корпус (ОРК) | 801-Д02300.2.2/18-1-ТХ.ТР | ТХ (МТР) | Дрель укороченная | По типу 2551310 | Торговая сеть |  | шт | 1 | Подрядчик | субподрядчик | 41420 | 41420
6936047 | 1 | 2 этап | Отстойно-ремонтный корпус (ОРК) | 801-Д02300.2.2/18-1-ТХ.ТР | ТХ (МТР) | Дрель угловая | По типу D370-SX-2000, AVROCP105, LBVIIS025-590 | Торогвая сеть |  | шт | 1 | Подрядчик | субподрядчик | 41420 | 41420
6936048 | 1 | 2 этап | Отстойно-ремонтный корпус (ОРК) | 801-Д02300.2.2/18-1-ТХ.ТР | ТХ (МТР) | Дрель модульная со сменной головкой | По типу DM6,5 | Торогвая сеть |  | шт | 1 | Подрядчик | субподрядчик | 41420 | 41420
6936049 | 1 | 2 этап | Отстойно-ремонтный корпус (ОРК) | 801-Д02300.2.2/18-1-ТХ.ТР | ТХ (МТР) | Машина шлифовальная пневматическая | По типу ПМЗЗ-140, ИП2009, NL2458 | Торогвая сеть |  | шт | 1 | Подрядчик | субподрядчик | 112780 | 112780
6936050 | 1 | 2 этап | Отстойно-ремонтный корпус (ОРК) | 801-Д02300.2.2/18-1-ТХ.ТР | ТХ (МТР) | Шуруповерт | По типу SD Р055-Т1470 S4Q | Торогвая сеть |  | шт | 2 | Подрядчик | субподрядчик | 33440 | 66880
6936051 | 1 | 2 этап | Отстойно-ремонтный корпус (ОРК) | 801-Д02300.2.2/18-1-ТХ.ТР | ТХ (МТР) | Дрель цанговая с автоматической подачей | По типу TnnaSFDR750 РТ300 | Торогвая сеть |  | шт | 1 | Подрядчик | субподрядчик | 41420 | 41420
6936052 | 1 | 2 этап | Отстойно-ремонтный корпус (ОРК) | 801-Д02300.2.2/18-1-ТХ.ТР | ТХ (МТР) | Шуруповерт с тарированной затяжкой | По типу S Р5031-TEBAD | Торогвая сеть |  | шт | 1 | Подрядчик | субподрядчик | 33440 | 33440
6936053 | 1 | 2 этап | Отстойно-ремонтный корпус (ОРК) | 801-Д02300.2.2/18-1-ТХ.ТР | ТХ (ВО) | Комплект сверл, бит, головок для пневмоинструмента |  | Торогвая сеть |  | компл | 5 | Подрядчик | субподрядчик |  | 0
6936054 | 1 | 2 этап | Отстойно-ремонтный корпус (ОРК) | 801-Д02300.2.2/18-1-ТХ.ТР | Мебель | Стул промышленный | По типу СР-2К | ООО «Контакт», |  | шт | 2 | Подрядчик | субподрядчик | 15380 | 30760
6936055 | 1 | 2 этап | Отстойно-ремонтный корпус (ОРК) | 801-Д02300.2.2/18-1-ТХ.ТР | ТХ (ВО) | Бокс для ветоши Габаритные размеры: 810x510x760 мм | 05.Э.078.07.000сб-12 | ООО "НПП Источник" г. С-Петербург |  | шт | 1 | Подрядчик | субподрядчик | 11800 | 11800
6936056 | 1 | 2 этап | Отстойно-ремонтный корпус (ОРК) | 801-Д02300.2.2/18-1-ТХ.ТР | ТХ (ВО) | Направляющая для предотвращения деформации конусного кольца при сборке анкера резинового амортизатора (1017104) | Специальные инструменты и испытательное оборудование |  |  | шт | 2 | Подрядчик | субподрядчик | 114560 | 229120
6936057 | 1 | 2 этап | Отстойно-ремонтный корпус (ОРК) | 801-Д02300.2.2/18-1-ТХ.ТР | ТХ (ВО) | Нажимной инструмент для установки вкладышей на корпусе подшипника 1012307 | Специальные инструменты и испытательное оборудование |  |  | шт | 2 | Подрядчик | субподрядчик | 114560 | 229120
6936058 | 1 | 2 этап | Отстойно-ремонтный корпус (ОРК) | 801-Д02300.2.2/18-1-ТХ.ТР | ТХ (ВО) | Инструмент поддержки (1056344) | Специальные инструменты и испытательное оборудование |  |  | шт | 2 | Подрядчик | субподрядчик | 114560 | 229120
6936059 | 1 | 2 этап | Отстойно-ремонтный корпус (ОРК) | 801-Д02300.2.2/18-1-ТХ.ТР | ТХ (ВО) | Выпрессовочное кольцо для демонтажа и установки сферического резинового подшипника с/на на головку шарового соединения (1014922). | Специальные инструменты и испытательное оборудование |  |  | шт | 2 | Подрядчик | субподрядчик | 17350 | 34700
6936060 | 1 | 2 этап | Отстойно-ремонтный корпус (ОРК) | 801-Д02300.2.2/18-1-ТХ.ТР | ТХ (ВО) | Комплект запрессовки для монтажа подшипников на на головку шарового соединения (1016231). | Специальные инструменты и испытательное оборудование |  |  | шт | 2 | Подрядчик | субподрядчик | 98670 | 197340
6936061 | 1 | 2 этап | Отстойно-ремонтный корпус (ОРК) | 801-Д02300.2.2/18-1-ТХ.ТР | ТХ (МТР) | Запрессовочная шайба для установки сферического резинового подшипника на головку шарового соединения (1014922) | Специальные инструменты и испытательное оборудование |  |  | шт | 2 | Подрядчик | субподрядчик | 119320 | 238640
6936062 | 1 | 2 этап | Отстойно-ремонтный корпус (ОРК) | 801-Д02300.2.2/18-1-ТХ.ТР | ТХ (ВО) | Рейка для замера положения автосцепки | 7750.30.00.001 ИМ |  |  | шт | 2 | Подрядчик | субподрядчик | 37560 | 75120
6936065 | 1 | 2 этап | Отстойно-ремонтный корпус (ОРК) | 801-Д02300.2.2/18-1-ТХ.ТР | ТХ (ОМДПС) | Моечная машина для мойки деталей, узлов перед ремонтом | По типу АПУ 1400В Габариты обмываемых деталей 1400х1400х780 мм Мощность 12,5 кВт. Напряжение 380 В Габаритные размеры 1710х1700х1650мм | ООО "Гейзер", г. Заречный |  | шт | 1 | Заказчик |  | 1678910 | 1678910
6936067 | 1 | 2 этап | Отстойно-ремонтный корпус (ОРК) | 801-Д02300.2.2/18-1-ТХ.ТР | ТХ (ВО) | Верстак для ремонта головки автосцепки Габаритные размеры: 1500х750х850 мм | ВМ-03-02 | ООО ”ПКП” Завод ВТО” |  | шт | 1 | Подрядчик | субподрядчик | 39230 | 39230
6936068 | 1 | 2 этап | Отстойно-ремонтный корпус (ОРК) | 801-Д02300.2.2/18-1-ТХ.ТР | ТХ (МТР) | Тиски слесарные поворотные | По типу ТСС-140 | Торговая сеть |  | шт | 1 | Подрядчик | субподрядчик | 59240 | 59240
6936069 | 1 | 2 этап | Отстойно-ремонтный корпус (ОРК) | 801-Д02300.2.2/18-1-ТХ.ТР | ТХ (МТР) | Набор инструментов универсальный слесарный, в составе: 183. Набор ключей гаечных рожковых (8; 10; 12; 14; 17; 19; 22; 24) 184. Набор ключей гаечных комбинированных трещеточных (8; 10; 12; 13; 14; 15; 17; 19) 185. Набор ключей имбусовых HEX 1.5-10; TORX T10-T50 (угловые ключи шестигранные: 1.5, 2, 2.5, 3, 4, 5, 6, 7, 8, 10 мм; угловые ключи TORX c отверстием: Т10, Т15, Т20, Т25, Т27, Т30, Т40, Т45, Т50;) 186. Набор торцевых головок 1/2" (8-24 мм) 187. Вороток для торц.головок 250мм 1/2" (1 шт) 188. Ключ трещетка 1/2" (1 шт) 189. Ключ разводной 300мм (1 шт) 190. Штангенциркуль 125мм (1 шт) 191. Молоток слесарный с фиберглассовой рукояткой 300 гр (1 шт) 192. Набор ударного инструмента: выколотка, зубило, кернер, бородок 193. Нож монтажный с выдвижным лезвием 18мм (1 шт) 194. Клещи переставные 250мм (1 шт) 195. Плоскогубцы слесарные 180мм (1 шт) 196. Бокорезы усиленные слесарные 180мм (1 шт) 197. Набор напильников (2 шт) 198. Набор надфилей (5 шт) 199. Ножовка по металлу 300мм (с запасными лезвиями 5 шт) (1 шт) 200. Ножницы по металлу (1 шт) 201. Набор слесарных отверток: 3×75; 5×100; 6,5×150; PH0×75; PH1×100; PH2×150; PZ1×100; PZ2×150; PH2×SL6×38 мм 202. Рулетка 3м (1 шт) 203. Очки защитные прозрачные (1 шт) 204. Перчатки рабочие х/б (1 шт) 205. Масло бытовое (1 шт) 206. Фонарь налобный светодиодный (1 шт) 207. Изолента трех цветов 208. Сумка слесаря с наплечным ремнем, с отделениями под инструменты (1 шт) | По типу НУС-1 | Торговая сеть |  | компл | 1 | Подрядчик | субподрядчик | 118200 | 118200
6936070 | 1 | 2 этап | Отстойно-ремонтный корпус (ОРК) | 801-Д02300.2.2/18-1-ТХ.ТР | ТХ (СиПМ) | Стеллаж сборно разборный 3 секции, 6 полок, Нагрузка на полку 150 кг Габаритные размеры 1500х600х2400 мм | СРМ-16 | ООО "ПКП "Завод ВТО", г. Ульяновск |  | шт | 2 | Подрядчик | субподрядчик | 42580 | 85160
6936071 | 1 | 2 этап | Отстойно-ремонтный корпус (ОРК) | 801-Д02300.2.2/18-1-ТХ.ТР | ТХ (Станки) | Станок настольно-сверлильный Диаметр сверления 12 мм Мощность 0,55 кВт Габаритные размеры: 780х420х982 мм | 2М112 | РУП “Гомельский завод станочных узлов” |  | шт | 1 | Заказчик |  | 1575600 | 1575600
6936072 | 1 | 2 этап | Отстойно-ремонтный корпус (ОРК) | 801-Д02300.2.2/18-1-ТХ.ТР | ТХ (Станки) | Оснастка для сверлильного станка В комплекте: 1)устройства для фиксации заготовок: универсальные тиски с поворотной платформой, струбцины, направляющие, упоры, прихваты; 2)вспомогательные столы: коробчатые, крестовидные, а также столы, оборудованные призмой; 3)переходные втулки, патроны; 4)сверла, развертки. фрезы, зенкеры, метчики. |  | Торговая сеть |  | компл | 1 | Заказчик |  | 97350 | 97350
6936073 | 1 | 2 этап | Отстойно-ремонтный корпус (ОРК) | 801-Д02300.2.2/18-1-ТХ.ТР | ТХ (СиПМ) | Подставка под оборудование Габаритные размеры: 900х800х850 мм | СМ-02-02 | ООО ”ПКП” |  | шт | 1 | Подрядчик | субподрядчик | 17800 | 17800
6936074 | 1 | 2 этап | Отстойно-ремонтный корпус (ОРК) | 801-Д02300.2.2/18-1-ТХ.ТР | ТХ (ВО) | Подставка под сцепку. Грузоподъемность не менее 120 кг |  | ООО "НПП МиМакс", |  | шт | 1 | Заказчик |  | 17800 | 17800
6936075 | 1 | 2 этап | Отстойно-ремонтный корпус (ОРК) | 801-Д02300.2.2/18-1-ТХ.ТР | ТХ (Стенды) | Стенд для магнитопорошкового контроля. Минимальная длина контролируемой детали - не более 20 мм. Максимальная длина контролируемой детали - не менее 1500 мм. Максимальный диаметр контролируемой детали - не менее 500 мм. Максимальная масса контролируемой детали - не менее 100 мм. Внутренний диаметр подвижной катушки - не менее 510 мм. Напряженность поля в центре подвижной катушки - не менее 300 А/см. Вид намагничивания - продольное, циркулярное, комбинированное. Генератор тока циркулярного намагничивания: минимальное значение тока - не более 200 А; максимальное значение тока - не менее 12000 А; точность поддержания тока - не более ±10 %; давление сжатого воздуха - не более 0,4 МПа. Габаритные размеры стенда (без учета шкафа управления), не более (ДхШхВ): 2850х1100х2000 мм. Габаритные размеры шкафа управления, не более (ДхШхВ): 1050х620х2200 мм. Потребляемая мощность - не более 140 кВт. Напряжение 380 В. Механические элементы комплекса: стальная сварная рама; горизонтальное перемещение подвижной каретки катушки вдоль комплекса - электромеханическое; горизонтальное перемещение подвижного контакта контактно-зажимного устройства вдоль комплекса - электромеханическое; вращение контактов - электромеханическое; возможность вращения контактов при осуществлении циркулярного намагничивания. Прижим электродов к торцу детали - пневматический. Усилие прижима - регулировка при помощи редуктора. Материал контактов - оплетка. Диаметр контактных площадок - не менее 300 мм. Высота расположения оси контактов относительно передней рамы дефектоскопа - не более 10 мм. Щиток на задней стенке дефектоскопа для воспрепятствованию разбрызгивания суспензии - наличие. Поддон для сбора магнитопорошковой суспензии - сварной из нержавеющей стали - наличие. Комплект специальных удерживающих устройств - 1 комплект. Система управления: шкаф системы управления и питания; сенсорный экран; пульт управления. Промышленный контроллер: контроль и установка токов намагничивания - наличие; ввод параметров контроля с сенсорной панели - наличие; измерение амплитудных значений токов в цепях намагничнвания на поверенных амперметрах внесенных в реестр СИ РФ - наличие; первичные измерительные преобразователи токов в цепях намагничнвания поверены и внесены в реестр СИ РФ - наличие. Намагничивающие устройства: • генератор тока циркулярного намагничивания: ток короткого замыкания - не менее 12000±10% А; минимальный ток - не более 200±10% А; плавная регулировка тока; род тока - переменный, выпрямленный. • генератор тока продольного намагничивания: внутренний диаметр соленоида не менее 510 мм; напряженность поля в центре катушки без детали - не менее 300 ±10% А/см; плавная регулировка тока; род тока - переменный, выпрямленный; системы защиты сети от выбросов перенапряжения при работе систем намагничивания. • устройство намагничивания малых деталей: ток короткого замыкания - не менее 3000±10% А; минимальный ток - не более 200±10% А; плавная регулировка тока; род тока переменный, выпрямленный. Суспензионная система: система автоматического полива контролируемых деталей с кнопкой включения; замкнутый контур циркулирования суспензии; шланг с лейкой для осуществления ручного полива с краном включения для малогабаритных контролируемых деталей; объем бака для суспензии - не менее 30 литров; материал бака – нержавеющая сталь; гидронасос подачи суспензии; встроенное в бак механическое перемешивание; проточное устройство непрерывного контроля концентрации суспензии; устройство размагничивания суспензии. Система размагничивания, встроенная в комплекс: автоматическое размагничивание снижением тока - наличие; размагничивание катушкой продольного намагничивания с частотой 50 или 0.5 Гц, циркулярным полем с частотой 50 Гц - наличие; остаточная намагниченность - не более 400 А/м. Источник синего света: светильник переносной светодиодный синего света по типу «ЭКСПЕРТ -450/М» или эквивалент. Энергетическая освещенность рабочей поверхности (на расстоянии 380 мм от светового центра светильника): в центре создаваемого светового пятна - не менее 7000 мкВт/ см2; по периметру создаваемого светового пятна - не менее 2000 мкВт/ см2; диаметр светового пятна на рабочей поверхности (на расстоянии 380 мм от светового центра светильника) - не менее 9 мм; длина волны используемых светодиодов - не менее 450 нм; полная ширина кривой распределения на уровне полумаксимума - не более 30 нм; время зарядки батареи - не более 4 час; время непрерывной работы от аккумулятора - не менее 90 мин; масса (без учета массы элементов питания) - не более 335 г; диаметр - не более 51 мм; длина не более 203 мм. Контрольный образец для ежедневной проверки работоспособности стенда, отвечающий требованиям условного уровня чувствительности Б магнитопорошкового контроля -1 шт - наличие. Комплект контактных пластин, 1 шт - наличие. Концентрат магнитной суспензии люминесцентный жидкий не менее 6 л - наличие | МЕГАМАГ 1500 AC/DC | АО "Виматек", г. С.-Петербург |  | компл | 1 | Заказчик |  | 246780 | 246780
6936078 | 1 | 2 этап | Отстойно-ремонтный корпус (ОРК) | 801-Д02300.2.2/18-1-ТХ.ТР | ТХ (СиПМ) | Стеллаж для осмотра готовых автосцепокГабаритные размеры: 1450х1400х600 мм | По типу СнА |  |  | шт | 1 | Подрядчик | субподрядчик | 197670 | 197670
6936079 | 1 | 2 этап | Отстойно-ремонтный корпус (ОРК) | 801-Д02300.2.2/18-1-ТХ.ТР | ТХ (СиПМ) | Шкаф для инструмента Габаритные размеры: 1200х500х1800 мм | ШИМ-05-03 | ООО ”ПКП” |  | шт | 1 | Подрядчик | субподрядчик | 48810 | 48810
6936080 | 1 | 2 этап | Отстойно-ремонтный корпус (ОРК) | 801-Д02300.2.2/18-1-ТХ.ТР | Мебель | Стул промышленный | По типу СР-2К | ООО «Контакт», |  | шт | 2 | Подрядчик | субподрядчик | 15380 | 30760
6936081 | 1 | 2 этап | Отстойно-ремонтный корпус (ОРК) | 801-Д02300.2.2/18-1-ТХ.ТР | ТХ (ВО) | Бокс для ветоши Габаритные размеры: 810x510x760 мм | 05.Э.078.07.000сб-12 | ООО "НПП Источник" г. С-Петербург |  | шт | 2 | Подрядчик | субподрядчик | 11800 | 23600
6936082 | 1 | 2 этап | Отстойно-ремонтный корпус (ОРК) | 801-Д02300.2.2/18-1-ТХ.ТР | ТХ (ВО) | Стол угловой письменный с держателем для системного блока Габаритные размеры 1600х1200х600 мм | По типу серии Галант | Торговая сеть |  | шт | 4 | Подрядчик | субподрядчик | 30150 | 120600
6936083 | 1 | 2 этап | Отстойно-ремонтный корпус (ОРК) | 801-Д02300.2.2/18-1-ТХ.ТР | Мебель | Стол |  | Торговая сеть |  | шт | 1 | Подрядчик | субподрядчик | 18200 | 18200
6936084 | 1 | 2 этап | Отстойно-ремонтный корпус (ОРК) | 801-Д02300.2.2/18-1-ТХ.ТР | Мебель | Кресло рабочее |  | Торговая сеть |  | шт | 4 | Подрядчик | субподрядчик | 16890 | 67560
6936086 | 1 | 2 этап | Отстойно-ремонтный корпус (ОРК) | 801-Д02300.2.2/18-1-ТХ.ТР | Мебель | Шкаф для документов Габаритные размеры 870х420х1477 мм | ОМ-02 | Торговая сеть |  | шт | 4 | Подрядчик | субподрядчик | 36780 | 147120
6936087 | 1 | 2 этап | Отстойно-ремонтный корпус (ОРК) | 801-Д02300.2.2/18-1-ТХ.ТР | Мебель | Шкаф для одежды Габаритные размеры 870х420х2080 мм | ОМ-1 | Торговая сеть |  | шт | 4 | Подрядчик | субподрядчик | 31820 | 127280
6936088 | 1 | 2 этап | Отстойно-ремонтный корпус (ОРК) | 801-Д02300.2.2/18-1-ТХ.ТР | Мебель | Тумба подкатная с 4 ящиками Габаритные размеры 440х660х580 мм | По типу серии Эффектив | Торговая сеть |  | шт | 4 | Подрядчик | субподрядчик | 16720 | 66880
6936089 | 1 | 2 этап | Отстойно-ремонтный корпус (ОРК) | 801-Д02300.2.2/18-1-ТХ.ТР | ТХ (Оргтехника) | МФУ Brother MFC-L8690CDW, P/C/S/F, цв.лазерный, А4, 31 стр/мин, 512 Мб, Duplex, ADF50, GigaLAN, WiFi, USB, старт.картриджи 3000/1800 стр., 3 года гарантии MFCL8690CDWR1 |  | Торговая сеть |  | шт | 1 | Заказчик |  | 125840 | 125840
6936090 | 1 | 2 этап | Отстойно-ремонтный корпус (ОРК) | 801-Д02300.2.2/18-1-ТХ.ТР | ТХ (Оргтехника) | МФУ XEROX C315 Color MFP, Up To 33ppm A4, Automatic 2-Sided Print, USB/Ethernet/Wi-Fi, 250-Sheet Tray, 220V |  | Торговая сеть |  | шт | 1 | Заказчик |  | 125840 | 125840
6936091 | 1 | 2 этап | Отстойно-ремонтный корпус (ОРК) | 801-Д02300.2.2/18-1-ТХ.ТР | ТХ (ВО) | Стол Габаритные размеры 1200х700х1000 мм |  | Торговая сеть |  | шт | 9 | Подрядчик | субподрядчик | 18200 | 163800
6936092 | 1 | 2 этап | Отстойно-ремонтный корпус (ОРК) | 801-Д02300.2.2/18-1-ТХ.ТР | Мебель | Стул полумягкий |  | Торговая сеть |  | шт | 17 | Подрядчик | субподрядчик | 2300 | 39100
6936093 | 1 | 2 этап | Отстойно-ремонтный корпус (ОРК) | 801-Д02300.2.2/18-1-ТХ.ТР | Мебель | Диван мягкий Габаритные размеры 1800х800х1000 мм |  | Торговая сеть |  | шт | 2 | Подрядчик | субподрядчик | 41280 | 82560
6936094 | 1 | 2 этап | Отстойно-ремонтный корпус (ОРК) | 801-Д02300.2.2/18-1-ТХ.ТР | СПЗиОС | Огнетушитель переносной порошковый Вместимость корпуса 5 л Порошок П-2АП для тушения пожаров класса А, В, С | ОП-5(Б) | ОАО «Пожтехника», г. Торжок |  | шт | 4 | Подрядчик | субподрядчик | 5193 | 20772
6936095 | 1 | 2 этап | Отстойно-ремонтный корпус (ОРК) | 801-Д02300.2.2/18-1-ТХ.ТР | ТХ (МТР) | Урна черная Габаритные размеры 332х250х250 мм | По типу К250 | Компания "Железная мебель" |  | шт | 4 | Подрядчик | субподрядчик | 3400 | 13600
6936096 | 1 | 2 этап | Отстойно-ремонтный корпус (ОРК) | 801-Д02300.2.2/18-1-ТХ.ТР | ТХ (МТР) | Жалюзи вертикальные Габаритные размеры 1900х1700х10 мм |  | Торговая сеть |  | шт | 4 | Подрядчик | субподрядчик | 8750 | 35000
6936097 | 1 | 2 этап | Отстойно-ремонтный корпус (ОРК) | 801-Д02300.2.2/18-1-ТХ.ТР | ТХ (ВО) | 6-местное зарядное устройство для радиостанций либо АКБ Напряжение 220 В | По типу MOTOROLA PMPN4392 SIX-WAY MULTI-UNIT CHARGER | Торговая сеть |  | шт | 3 | Подрядчик | субподрядчик | 41280 | 123840
6936098 | 1 | 2 этап | Отстойно-ремонтный корпус (ОРК) | 801-Д02300.2.2/18-1-ТХ.ТР | ТХ (ВО) | 6-местное зарядное устройство для АКБ Напряжение 220 В | По типу Motorola PMPN4372 IMPRES 2 2 SIX-WAY BATTERY ONLY MULTI-UNIT CHARGER | Торговая сеть |  | шт | 3 | Подрядчик | субподрядчик | 41280 | 123840
6936099 | 1 | 2 этап | Отстойно-ремонтный корпус (ОРК) | 801-Д02300.2.2/18-1-ТХ.ТР | ТХ (ВО) | Портативная радиостанция Диапазон частот 380-430 МГц Габаритные размеры 112х63х22 мм | По типу Motorola ST7500 TETRA | Торговая сеть |  | шт | 42 | Подрядчик | субподрядчик | 38970 | 1636740
6936100 | 1 | 2 этап | Отстойно-ремонтный корпус (ОРК) | 801-Д02300.2.2/18-1-ТХ.ТР | ТХ (ВО) | Доска магнитная |  | Торговая сеть |  | шт | 4 | Подрядчик | субподрядчик | 11200 | 44800
6936101 | 1 | 2 этап | Отстойно-ремонтный корпус (ОРК) | 801-Д02300.2.2/18-1-ТХ.ТР | ТХ (МТР) | Светильник настольный |  | Торговая сеть |  | шт | 4 | Подрядчик | субподрядчик | 5200 | 20800
6936102 | 1 | 2 этап | Отстойно-ремонтный корпус (ОРК) | 801-Д02300.2.2/18-1-ТХ.ТР | ТХ (МТР) | Зеркало (600x1000 мм) |  | Торговая сеть |  | шт | 1 | Подрядчик | субподрядчик | 16530 | 16530
6936103 | 1 | 2 этап | Отстойно-ремонтный корпус (ОРК) | 801-Д02300.2.2/18-1-ТХ.ТР | ТХ (МТР) | Папки для документации |  | Торговая сеть |  | шт | 30 | Подрядчик | субподрядчик | 500 | 15000
6936104 | 1 | 2 этап | Отстойно-ремонтный корпус (ОРК) | 801-Д02300.2.2/18-1-ТХ.ТР | ТХ (ВО) | Часы настенные |  | Торговая сеть |  | шт | 3 | Подрядчик | субподрядчик | 5000 | 15000
6936105 | 1 | 2 этап | Отстойно-ремонтный корпус (ОРК) | 801-Д02300.2.2/18-1-ТХ.ТР | ТХ (ВО) | Маршрутная доска со схемой парковых путей |  | Торговая сеть |  | шт | 1 | Подрядчик | субподрядчик | 458900 | 458900
6936106 | 1 | 2 этап | Отстойно-ремонтный корпус (ОРК) | 801-Д02300.2.2/18-1-ТХ.ТР | ТХ (ВО) | Информационные стенды пластиковые на 8 карманов А4(800х960мм) |  | Торговая сеть |  | шт | 7 | Подрядчик | субподрядчик | 9860 | 69020
6936107 | 1 | 2 этап | Отстойно-ремонтный корпус (ОРК) | 801-Д02300.2.2/18-1-ТХ.ТР | ТХ (МТР) | Кулер для воды |  | Торговая сеть |  | шт | 2 | Подрядчик | субподрядчик | 23000 | 46000
6936108 | 1 | 2 этап | Отстойно-ремонтный корпус (ОРК) | 801-Д02300.2.2/18-1-ТХ.ТР | ТХ (ВО) | Холодильник бытовой напольный Габаритные размеры 600х600х1500 мм Установленная мощность 0,14 кВт. Напряжение 220 В |  | Торговая сеть |  | шт | 1 | Подрядчик | субподрядчик | 68150 | 68150
6936109 | 1 | 2 этап | Отстойно-ремонтный корпус (ОРК) | 801-Д02300.2.2/18-1-ТХ.ТР | ТХ (ВО) | Печь СВЧ Установленная мощность 1,2 кВт. Напряжение 220 В |  | Торговая сеть |  | шт | 1 | Подрядчик | субподрядчик | 29150 | 29150
6936110 | 1 | 2 этап | Отстойно-ремонтный корпус (ОРК) | 801-Д02300.2.2/18-1-ТХ.ТР | ТХ (МТР) | Чайник электрический из нержавеющей стали Установленная мощность 1,5 кВт. Напряжение 220-240 В Частота 50 Гц. Объем 1,5 л | По типу Good Helper KS-18B02 | Торговая сеть |  | шт | 1 | Подрядчик | субподрядчик | 11380 | 11380
6936111 | 1 | 2 этап | Отстойно-ремонтный корпус (ОРК) | 801-Д02300.2.2/18-1-ТХ.ТР | ТХ (ВО) | Стол обеденный Габаритные размеры 1000х800х800 мм |  | Торговая сеть |  | шт | 2 | Подрядчик | субподрядчик | 11880 | 23760
6936112 | 1 | 2 этап | Отстойно-ремонтный корпус (ОРК) | 801-Д02300.2.2/18-1-ТХ.ТР | Мебель | Стул обеденный |  | Торговая сеть |  | шт | 4 | Подрядчик | субподрядчик | 8100 | 32400
6936113 | 1 | 2 этап | Отстойно-ремонтный корпус (ОРК) | 801-Д02300.2.2/18-1-ТХ.ТР | ТХ (ВО) | Шкаф кухонный Габаритные размеры 950х600х1750 мм |  | Торговая сеть |  | шт | 1 | Подрядчик | субподрядчик | 49980 | 49980
6936114 | 1 | 2 этап | Отстойно-ремонтный корпус (ОРК) | 801-Д02300.2.2/18-1-ТХ.ТР | ТХ (ВО) | Стол кухонный Габаритные размеры 1200х700х1000 мм |  | Торговая сеть |  | шт | 1 | Подрядчик | субподрядчик | 18200 | 18200
6936115 | 1 | 2 этап | Отстойно-ремонтный корпус (ОРК) | 801-Д02300.2.2/18-1-ТХ.ТР | ТХ (МТР) | Кулер напольный Напряжение 220 В |  | Торговая сеть |  | шт | 1 | Подрядчик | субподрядчик | 23000 | 23000
6936116 | 1 | 2 этап | Отстойно-ремонтный корпус (ОРК) | 801-Д02300.2.2/18-1-ТХ.ТР | ТХ (ВО) | Часы настенные |  | Торговая сеть |  | шт | 1 | Подрядчик | субподрядчик | 5000 | 5000
6936117 | 1 | 2 этап | Отстойно-ремонтный корпус (ОРК) | 801-Д02300.2.2/18-1-ТХ.ТР | ТХ (МТР) | Урна черная Габаритные размеры 332х250х250 мм | К250 | Компания "Железная мебель" |  | шт | 1 | Подрядчик | субподрядчик | 3400 | 3400
6936118 | 1 | 2 этап | Отстойно-ремонтный корпус (ОРК) | 801-Д02300.2.2/18-1-ТХ.ТР | ТХ (ВО) | Пурифайер для воды Мощность нагрева: 650 Вт, Мощность охлаждения: 120 Вт Производительность нагрева: 6 литр/час Производительность охлаждения: 2.5 литр/час Бак горячей воды: 1.1 л, Бак холодной воды: 3.6 л Мощность 750 Вт, Напряжение 220 В Габаритные размеры 310х360х1040 мм | AEL LC-AEL-540S | Торговая сеть |  | шт | 1 | Подрядчик | субподрядчик | 76540 | 76540
6936119 | 1 | 2 этап | Отстойно-ремонтный корпус (ОРК) | 801-Д02300.2.2/18-1-ТХ.ТР | ТХ (МТР) | Жалюзи вертикальные Габаритные размеры 1900х1700х10 мм |  | Торговая сеть |  | шт | 1 | Подрядчик | субподрядчик | 8750 | 8750
6936120 | 1 | 2 этап | Отстойно-ремонтный корпус (ОРК) | 801-Д02300.2.2/18-1-ТХ.ТР | ТХ (ВО) | Стол компьютерный Габаритные размеры 1200х1200х1280 мм | АРМ-6021 | "Актаком", г. Москва |  | шт | 1 | Подрядчик | субподрядчик | 16800 | 16800
6936122 | 1 | 2 этап | Отстойно-ремонтный корпус (ОРК) | 801-Д02300.2.2/18-1-ТХ.ТР | ТХ (Оргтехника) | МФУ Brother MFC-L8690CDW, P/C/S/F, цв.лазерный, А4, 31 стр/мин, 512 Мб, Duplex, ADF50, GigaLAN, WiFi, USB, старт.картриджи 3000/1800 стр., 3 года гарантии MFCL8690CDWR1 |  | Торговая сеть* |  | шт | 1 | Заказчик |  | 125840 | 125840
6936123 | 1 | 2 этап | Отстойно-ремонтный корпус (ОРК) | 801-Д02300.2.2/18-1-ТХ.ТР | ТХ (ВО) | Башмак тормозной крепительный (для метрополитена) | По типу чертеж 760.00.00РЭ |  |  | компл | 60 | Подрядчик | субподрядчик | 23000 | 1380000
6936124 | 1 | 2 этап | Отстойно-ремонтный корпус (ОРК) | 801-Д02300.2.2/18-1-ТХ.ТР | ТХ (МТР) | Фонарь сигнальный | Mica ML-600/601/602 в комплекте с ЗУ и аккумулятором |  |  | шт | 100 | Подрядчик | субподрядчик | 2600 | 260000
6936125 | 1 | 2 этап | Отстойно-ремонтный корпус (ОРК) | 801-Д02300.2.2/18-1-ТХ.ТР | ТХ (МТР) | Набор инструментов универсальный слесарный, в составе: 209. Набор ключей гаечных рожковых (8; 10; 12; 14; 17; 19; 22; 24) 210. Набор ключей гаечных комбинированных трещеточных (8; 10; 12; 13; 14; 15; 17; 19) 211. Набор ключей имбусовых HEX 1.5-10; TORX T10-T50 (угловые ключи шестигранные: 1.5, 2, 2.5, 3, 4, 5, 6, 7, 8, 10 мм; угловые ключи TORX c отверстием: Т10, Т15, Т20, Т25, Т27, Т30, Т40, Т45, Т50;) 212. Набор торцевых головок 1/2" (8-24 мм) 213. Вороток для торц.головок 250мм 1/2" (1 шт) 214. Ключ трещетка 1/2" (1 шт) 215. Ключ разводной 300мм (1 шт) 216. Штангенциркуль 125мм (1 шт) 217. Молоток слесарный с фиберглассовой рукояткой 300 гр (1 шт) 218. Набор ударного инструмента: выколотка, зубило, кернер, бородок 219. Нож монтажный с выдвижным лезвием 18мм (1 шт) 220. Клещи переставные 250мм (1 шт) 221. Плоскогубцы слесарные 180мм (1 шт) 222. Бокорезы усиленные слесарные 180мм (1 шт) 223. Набор напильников (2 шт) 224. Набор надфилей (5 шт) 225. Ножовка по металлу 300мм (с запасными лезвиями 5 шт) (1 шт) 226. Ножницы по металлу (1 шт) 227. Набор слесарных отверток: 3×75; 5×100; 6,5×150; PH0×75; PH1×100; PH2×150; PZ1×100; PZ2×150; PH2×SL6×38 мм 228. Рулетка 3м (1 шт) 229. Очки защитные прозрачные (1 шт) 230. Перчатки рабочие х/б (1 шт) 231. Масло бытовое (1 шт) 232. Фонарь налобный светодиодный (1 шт) 233. Изолента трех цветов 234. Сумка слесаря с наплечным ремнем, с отделениями под инструменты (1 шт) | По типу НУС-1 | Торговая сеть |  | компл | 10 | Подрядчик | субподрядчик | 118200 | 1182000
6936126 | 1 | 2 этап | Отстойно-ремонтный корпус (ОРК) | 801-Д02300.2.2/18-1-ТХ.ТР | ТХ (МТР) | Крон-циркуль со шкалой Фогеля | VOGEL |  |  | шт | 2 | Подрядчик | субподрядчик | 23120 | 46240
6936127 | 1 | 2 этап | Отстойно-ремонтный корпус (ОРК) | 801-Д02300.2.2/18-1-ТХ.ТР | ТХ (ВО) | Переносное заземляющее устройство | По типу ПЗРУ 1 М |  |  | шт | 100 | Подрядчик | субподрядчик | 31240 | 3124000
6936128 | 1 | 2 этап | Отстойно-ремонтный корпус (ОРК) | 801-Д02300.2.2/18-1-ТХ.ТР | Мебель | Стул Габаритные размеры 480 х 440 х 460 мм |  | Торговая сеть |  | шт | 1 | Подрядчик | субподрядчик | 2300 | 2300
6936129 | 1 | 2 этап | Отстойно-ремонтный корпус (ОРК) | 801-Д02300.2.2/18-1-ТХ.ТР | ТХ (СиПМ) | Стеллаж сборно разборный 3 секции, 6 полок, Нагрузка на полку 150 кг Габаритные размеры 1500х600х2400 мм | СРМ-16 | ООО "ПКП "Завод ВТО", г. Ульяновск |  | шт | 20 | Подрядчик | субподрядчик | 42580 | 851600
6936130 | 1 | 2 этап | Отстойно-ремонтный корпус (ОРК) | 801-Д02300.2.2/18-1-ТХ.ТР | СПЗиОС | Огнетушитель переносной порошковый Вместимость 5 л Тушение пожаров класса А, В, С Длина выброса 3,5 м Габаритные размеры 532х350х355 мм Диапазон рабочих температур -40°С ÷ +50°С | ОП-5(з)* | ОАО «Пожтехника», |  | шт | 1 | Подрядчик | субподрядчик | 5194 | 5194
6936132 | 1 | 2 этап | Отстойно-ремонтный корпус (ОРК) | 801-Д02300.2.2/18-1-ТХ.ТР | ТХ (Стенды) | Генератор комплексной проверки системы регулирования скорости | КПСРС 6.2 | ООО "Лаборатория СТИВ" |  | шт | 2 | Заказчик |  | 246780 | 493560
6936133 | 1 | 2 этап | Отстойно-ремонтный корпус (ОРК) | 801-Д02300.2.2/18-1-ТХ.ТР | ТХ (ВО) | 6-местное зарядное устройство для радиостанций либо АКБ Напряжение 220 В | По типу MOTOROLA PMPN4392 SIX-WAY MULTI-UNIT CHARGER | Торговая сеть |  | шт | 2 | Подрядчик | субподрядчик | 41280 | 82560
6936134 | 1 | 2 этап | Отстойно-ремонтный корпус (ОРК) | 801-Д02300.2.2/18-1-ТХ.ТР | ТХ (ВО) | 6-местное зарядное устройство для АКБ Напряжение 220 В | По типу Motorola PMPN4372 IMPRES 2 2 SIX-WAY BATTERY ONLY MULTI-UNIT CHARGER | Торговая сеть |  | шт | 4 | Подрядчик | субподрядчик | 41280 | 165120
6936135 | 1 | 2 этап | Отстойно-ремонтный корпус (ОРК) | 801-Д02300.2.2/18-1-ТХ.ТР | ТХ (ВО) | Рама под баки Габаритные размеры 3900×510×1700 мм | Спецоргтехоснастка |  |  | шт | 1 | Подрядчик | субподрядчик | 6500 | 6500
6936136 | 1 | 2 этап | Отстойно-ремонтный корпус (ОРК) | 801-Д02300.2.2/18-1-ТХ.ТР | ТХ (ВО) | Бак емкостью 250 л тип II c электроподогревом, 645×100, диаметр крышки 720 мм Мощность 5 кВт |  | ТРМ, г. Оренбург |  | шт | 4 | Подрядчик | субподрядчик | 267810 | 1071240
6936137 | 1 | 2 этап | Отстойно-ремонтный корпус (ОРК) | 801-Д02300.2.2/18-1-ТХ.ТР | ТХ (ВО) | Фильтр для масла Габаритные размеры 256×205×410 мм |  | ТРМ, г. Оренбург |  | шт | 10 | Подрядчик | субподрядчик | 6500 | 65000
6936138 | 1 | 2 этап | Отстойно-ремонтный корпус (ОРК) | 801-Д02300.2.2/18-1-ТХ.ТР | ТХ (ВО) | Рама под весы Габаритные размеры 1440×550×500 мм | Спецоргтехоснастка |  |  | шт | 1 | Подрядчик | субподрядчик | 6500 | 6500
6936139 | 1 | 2 этап | Отстойно-ремонтный корпус (ОРК) | 801-Д02300.2.2/18-1-ТХ.ТР | ТХ (ВО) | Тележка Габаритные размеры 680×465×270 мм | Спецоргтехоснастка |  |  | шт | 1 | Подрядчик | субподрядчик | 6500 | 6500
6936140 | 1 | 2 этап | Отстойно-ремонтный корпус (ОРК) | 801-Д02300.2.2/18-1-ТХ.ТР | ТХ (ВО) | Тележка для бочек 200л |  | Торговая сеть |  | шт | 1 | Подрядчик | субподрядчик | 43910 | 43910
6936141 | 1 | 2 этап | Отстойно-ремонтный корпус (ОРК) | 801-Д02300.2.2/18-1-ТХ.ТР | ТХ (ВО) | Весы шкальные почтовые Габаритные размеры 680×465×270 мм наибольший предел взвешивания 50 кг габаритные размеры 520×510×540 мм | РН-50Ш13П1 | «Прибордеталь», г. Орехово-Зуево |  | шт | 1 | Подрядчик | субподрядчик | 48900 | 48900
6936142 | 1 | 2 этап | Отстойно-ремонтный корпус (ОРК) | 801-Д02300.2.2/18-1-ТХ.ТР | ТХ (ВО) | Весы рычажные передвижные Наибольший предел взвешивания 600 кг Габаритные размеры 1180×1030×1775 мм | 4031РП-600Ц13б | Кокчетавский механический завод |  | шт | 1 | Подрядчик | субподрядчик | 48900 | 48900
6936143 | 1 | 2 этап | Отстойно-ремонтный корпус (ОРК) | 801-Д02300.2.2/18-1-ТХ.ТР | ТХ (ВО) | Насос ручной поршневой Подача за один двойной ход 1,25 л Габаритные размеры 468×285×870 мм | НР1,25/30 | Гороховецкий судоремонтный завод |  | шт | 1 | Подрядчик | субподрядчик | 41280 | 41280
6936144 | 1 | 2 этап | Отстойно-ремонтный корпус (ОРК) | 801-Д02300.2.2/18-1-ТХ.ТР | ТХ (ВО) | Агрегат электронасосный Производительность 1,6 м3 /ч Число оборотов 1450 об/мин Габаритные размеры 540×277×290 мм Мощность 2,2 кВт | НМШ-2-40-1,6/16Б-10 | АО «Ливгидромаш» |  | шт | 1 | Подрядчик | субподрядчик | 210700 | 210700
6936145 | 1 | 2 этап | Отстойно-ремонтный корпус (ОРК) | 801-Д02300.2.2/18-1-ТХ.ТР | ТХ (ВО) | Кантователь для бочек Грузоподъемность 0,25 т | Спецоргтехоснастка |  |  | шт | 1 | Подрядчик | субподрядчик | 41280 | 41280
6936146 | 1 | 2 этап | Отстойно-ремонтный корпус (ОРК) | 801-Д02300.2.2/18-1-ТХ.ТР | ТХ (ВО) | Подставка под бочки металлическая Габаритные размеры 730×700×100 мм | Спецоргтехоснастка |  |  | шт | 8 | Подрядчик | субподрядчик | 17800 | 142400
6936147 | 1 | 2 этап | Отстойно-ремонтный корпус (ОРК) | 801-Д02300.2.2/18-1-ТХ.ТР | ТХ (ВО) | Стеллаж Габаритные размеры 710×510×1850 мм | Спецоргтехоснастка |  |  | шт | 4 | Подрядчик | субподрядчик | 42580 | 170320
6936148 | 1 | 2 этап | Отстойно-ремонтный корпус (ОРК) | 801-Д02300.2.2/18-1-ТХ.ТР | ТХ (МТР) | Ларь для смазки Габаритные размеры 1680×575×1002 мм |  | ТРМ, г. Оренбург |  | шт | 1 | Подрядчик | субподрядчик | 21789 | 21789
6936149 | 1 | 2 этап | Отстойно-ремонтный корпус (ОРК) | 801-Д02300.2.2/18-1-ТХ.ТР | ТХ (ВО) | Стол письменный Габаритные размеры 1200×700×750 мм |  |  |  | шт | 1 | Подрядчик | субподрядчик | 18200 | 18200
6936150 | 1 | 2 этап | Отстойно-ремонтный корпус (ОРК) | 801-Д02300.2.2/18-1-ТХ.ТР | ТХ (ВО) | Весы настольные циферблатные Наибольший предел взвешивания 10 кг Габаритные размеры 580×280×580 мм | РН-10Ц13У | «Прибордеталь», г. Тюмень |  | шт | 1 | Подрядчик | субподрядчик | 34500 | 34500
6936151 | 1 | 2 этап | Отстойно-ремонтный корпус (ОРК) | 801-Д02300.2.2/18-1-ТХ.ТР | ТХ (ВО) | Ящик для обтирочных материалов Габаритные размеры 800×400×600 мм | Спецоргтехоснастка |  |  | шт | 4 | Подрядчик | субподрядчик | 17800 | 71200
6936152 | 1 | 2 этап | Отстойно-ремонтный корпус (ОРК) | 801-Д02300.2.2/18-1-ТХ.ТР | СПЗиОС | Огнетушитель переносной порошковый Вместимость 5 л Тушение пожаров класса А, В, С Длина выброса 3,5 м Габаритные размеры 532х350х355 мм Диапазон рабочих температур -40°С ÷ +50°С | ОП-5(з) | ОАО «Пожтехника», |  | шт | 1 | Подрядчик | субподрядчик | 5195 | 5195
6936153 | 1 | 2 этап | Отстойно-ремонтный корпус (ОРК) | 801-Д02300.2.2/18-1-ТХ.ТР | ТХ (ВО) | Бокс для ветоши Габаритные размеры: 810x510x760 мм | 05.Э.078.07.000сб-12 | ООО "НПП Источник" г. С-Петербург |  | шт | 2 | Подрядчик | субподрядчик | 11800 | 23600
6936154 | 1 | 2 этап | Отстойно-ремонтный корпус (ОРК) | 801-Д02300.2.2/18-1-ТХ.ТР | ТХ (ВО) | Ящик для песка сварной 0,5 м.куб |  | Торговая сеть |  | шт | 1 | Подрядчик | субподрядчик | 19100 | 19100
6936155 | 1 | 2 этап | Отстойно-ремонтный корпус (ОРК) | 801-Д02300.2.2/18-1-ТХ.ТР | ТХ (СиПМ) | Стеллаж сборно разборный 3 секции, 6 полок, Нагрузка на полку 150 кг Габаритные размеры 1500х600х2400 мм | СРМ-16 | ООО "ПКП "Завод ВТО", г. Ульяновск |  | шт | 4 | Подрядчик | субподрядчик | 42580 | 170320
6936156 | 1 | 2 этап | Отстойно-ремонтный корпус (ОРК) | 801-Д02300.2.2/18-1-ТХ.ТР | Мебель | Кресло рабочее |  | Торговая сеть* |  | шт | 1 | Подрядчик | субподрядчик | 16890 | 16890
6936157 | 1 | 2 этап | Отстойно-ремонтный корпус (ОРК) | 801-Д02300.2.2/18-1-ТХ.ТР | Мебель | Тумба Габаритные размеры 420х574х560 мм |  | Торговая сеть* |  | шт | 1 | Подрядчик | субподрядчик | 16720 | 16720
6936158 | 1 | 2 этап | Отстойно-ремонтный корпус (ОРК) | 801-Д02300.2.2/18-1-ТХ.ТР | ТХ (ВО) | Стол Габаритные размеры 1600х1600х720 мм dx |  | Торговая сеть* |  | шт | 1 | Подрядчик | субподрядчик | 38130 | 38130
6936159 | 1 | 2 этап | Отстойно-ремонтный корпус (ОРК) | 801-Д02300.2.2/18-1-ТХ.ТР | ТХ (Оргтехника) | Системный блок HUAWEI MateStation B520/Intel i5 10400/16G/SSD NVMe 512G/Integrated Graphics/WIFI/Win 11 Pro/TPM/БЕЗ КЛАВИАТУРЫ И МЫШИ в комплекте 1y warranty (PUBZ-W5651)(PanguBZ-W5651) |  |  |  | шт | 1 | Заказчик |  | 34500 | 34500
6936160 | 1 | 2 этап | Отстойно-ремонтный корпус (ОРК) | 801-Д02300.2.2/18-1-ТХ.ТР | Мебель | Шкаф для документов Габаритные размеры 800х400х1942 мм | По типу ГШ-05 | Торговая сеть* |  | шт | 1 | Подрядчик | субподрядчик | 36780 | 36780
6936161 | 1 | 2 этап | Отстойно-ремонтный корпус (ОРК) | 801-Д02300.2.2/18-1-ТХ.ТР | Мебель | Шкаф для одежды Габаритные размеры 600х400х1942 мм | По типу ГШ-06 | Торговая сеть* |  | шт | 1 | Подрядчик | субподрядчик | 30560 | 30560
6936162 | 1 | 2 этап | Отстойно-ремонтный корпус (ОРК) | 801-Д02300.2.2/18-1-ТХ.ТР | ТХ (Оргтехника) | МФУ Brother MFC-L8690CDW, P/C/S/F, цв.лазерный, А4, 31 стр/мин, 512 Мб, Duplex, ADF50, GigaLAN, WiFi, USB, старт.картриджи 3000/1800 стр., 3 года гарантии MFCL8690CDWR1 |  | Торговая сеть |  | шт | 1 | Заказчик |  | 125840 | 125840
6936163 | 1 | 2 этап | Отстойно-ремонтный корпус (ОРК) | 801-Д02300.2.2/18-1-ТХ.ТР | Мебель | Тумба под ксерокс Габаритные размеры 800х600х610 мм | К4-В | Фирма "Фаворит" |  | шт | 1 | Подрядчик | субподрядчик | 21200 | 21200
6936164 | 1 | 2 этап | Отстойно-ремонтный корпус (ОРК) | 801-Д02300.2.2/18-1-ТХ.ТР | ТХ (МТР) | Урна черная Габаритные размеры 332х250х250 мм | К250 | Компания "Железная мебель" |  | шт | 1 | Подрядчик | субподрядчик | 3400 | 3400
6936165 | 1 | 2 этап | Отстойно-ремонтный корпус (ОРК) | 801-Д02300.2.2/18-1-ТХ.ТР | ТХ (ВО) | Тележка гидравличнеская Габаритные размеры 1530х540х1220 мм Грузоподъемность 2,5т. Длина ввил 1150 мм | RHP 2500 |  |  | шт | 1 | Заказчик |  | 43910 | 43910
6936166 | 1 | 2 этап | Отстойно-ремонтный корпус (ОРК) | 801-Д02300.2.2/18-1-ТХ.ТР | СПЗиОС | Огнетушитель переносной порошковый Вместимость 5 л Тушение пожаров класса А, В, С Длина выброса 3,5 м Габаритные размеры 532х350х355 мм Диапазон рабочих температур -40°С ÷ +50°С | ОП-5(з)* | ОАО «Пожтехника», |  | шт | 1 | Подрядчик | субподрядчик | 5196 | 5196
6936167 | 1 | 2 этап | Отстойно-ремонтный корпус (ОРК) | 801-Д02300.2.2/18-1-ТХ.ТР | ТХ (СиПМ) | Стеллаж сборно разборный 3 секции, 6 полок, Нагрузка на полку 150 кг Габаритные размеры 1500х600х2400 мм | СРМ-16 | ООО "ПКП "Завод ВТО", г. Ульяновск |  | шт | 25 | Подрядчик | субподрядчик | 42580 | 1064500
6936168 | 1 | 2 этап | Отстойно-ремонтный корпус (ОРК) | 801-Д02300.2.2/18-1-ТХ.ТР | СПЗиОС | Огнетушитель переносной порошковый Вместимость 5 л Тушение пожаров класса А, В, С Длина выброса 3,5 м Габаритные размеры 532х350х355 мм Диапазон рабочих температур -40°С ÷ +50°С | ОП-5(з)* | ОАО «Пожтехника», |  | шт | 1 | Подрядчик | субподрядчик | 5197 | 5197
6936169 | 1 | 2 этап | Отстойно-ремонтный корпус (ОРК) | 801-Д02300.2.2/18-1-ТХ.ТР | ТХ (СиПМ) | Стеллаж сборно разборный 3 секции, 6 полок, Нагрузка на полку 150 кг Габаритные размеры 1500х600х2400 мм | СРМ-16 | ООО "ПКП "Завод ВТО", г. Ульяновск |  | шт | 10 | Подрядчик | субподрядчик | 42580 | 425800
6936170 | 1 | 2 этап | Отстойно-ремонтный корпус (ОРК) | 801-Д02300.2.2/18-1-ТХ.ТР | СПЗиОС | Огнетушитель переносной порошковый Вместимость 5 л Тушение пожаров класса А, В, С Длина выброса 3,5 м Габаритные размеры 532х350х355 мм Диапазон рабочих температур -40°С ÷ +50°С | ОП-5(з)* | ОАО «Пожтехника», |  | шт | 1 | Подрядчик | субподрядчик | 5198 | 5198
6936171 | 1 | 2 этап | Отстойно-ремонтный корпус (ОРК) | 801-Д02300.2.2/18-1-ТХ.ТР | ТХ (СиПМ) | Стеллаж сборно разборный 3 секции, 6 полок, Нагрузка на полку 150 кг Габаритные размеры 1500х600х2400 мм | СРМ-16 | ООО "ПКП "Завод ВТО", г. Ульяновск |  | шт | 20 | Подрядчик | субподрядчик | 42580 | 851600
6936172 | 1 | 2 этап | Отстойно-ремонтный корпус (ОРК) | 801-Д02300.2.2/18-1-ТХ.ТР | СПЗиОС | Огнетушитель переносной порошковый Вместимость 5 л Тушение пожаров класса А, В, С Длина выброса 3,5 м Габаритные размеры 532х350х355 мм Диапазон рабочих температур -40°С ÷ +50°С | ОП-5(з)* | ОАО «Пожтехника», |  | шт | 1 | Подрядчик | субподрядчик | 5199 | 5199
6936173 | 1 | 2 этап | Отстойно-ремонтный корпус (ОРК) | 801-Д02300.2.2/18-1-ТХ.ТР | ТХ (СиПМ) | Стеллаж Габаритные размеры 1320х500х2000 мм | СРМ-14* | ООО "ПКП "Завод ВТО", г. Ульяновск |  | шт | 40 | Подрядчик | субподрядчик | 32820 | 1312800
6936174 | 1 | 2 этап | Отстойно-ремонтный корпус (ОРК) | 801-Д02300.2.2/18-1-ТХ.ТР | СПЗиОС | Огнетушитель переносной порошковый Вместимость 5 л Тушение пожаров класса А, В, С Длина выброса 3,5 м Габаритные размеры 532х350х355 мм Диапазон рабочих температур -40°С ÷ +50°С | ОП-5(з)* | ОАО «Пожтехника», |  | шт | 1 | Подрядчик | субподрядчик | 5200 | 5200
6936175 | 1 | 2 этап | Отстойно-ремонтный корпус (ОРК) | 801-Д02300.2.2/18-1-ТХ.ТР | ТХ (СиПМ) | Стеллаж сборно разборный 3 секции, 6 полок, Нагрузка на полку 150 кг Габаритные размеры 1500х600х2400 мм | СРМ-16 | ООО "ПКП "Завод ВТО", г. Ульяновск |  | шт | 30 | Подрядчик | субподрядчик | 42580 | 1277400
6936176 | 1 | 2 этап | Отстойно-ремонтный корпус (ОРК) | 801-Д02300.2.2/18-1-ТХ.ТР | СПЗиОС | Огнетушитель переносной порошковый Вместимость 5 л Тушение пожаров класса А, В, С Длина выброса 3,5 м Габаритные размеры 532х350х355 мм Диапазон рабочих температур -40°С ÷ +50°С | ОП-5(з)* | ОАО «Пожтехника», |  | шт | 1 | Подрядчик | субподрядчик | 5201 | 5201
6936177 | 1 | 2 этап | Отстойно-ремонтный корпус (ОРК) | 801-Д02300.2.2/18-1-ТХ.ТР | ТХ (Стенды) | Стенд для гидравлических испытаний воздушных резервуаров Потребляемая мощность не более 3 кВт; Габаритные размеры (ДхШхВ), не более: Стенда: 2400×750×950 мм; Шкафа управления со стойкой: 400×350×1800 мм. Масса, не более: Стенда 300 кг. Шкафа управления со стойкой 50 кг. Максимальное давление 16 атм. | По типу СПА-12 |  |  | шт | 2 | Заказчик |  |  | 0
6936178 | 1 | 2 этап | Отстойно-ремонтный корпус (ОРК) | 801-Д02300.2.2/18-1-ТХ.ТР | ТХ (ВО) | Тележка для перевозки воздушных резервуаров |  | "ОмЗТЭ" г. Омск |  | шт | 2 | Подрядчик | субподрядчик | 112300 | 224600
6936179 | 1 | 2 этап | Отстойно-ремонтный корпус (ОРК) | 801-Д02300.2.2/18-1-ТХ.ТР | ТХ (МТР) | Набор ключей для присоединения трубопроводов: Ключ гаечный размером 13x14-2шт. Ключ гаечный размером 17x19-2шт. Ключ гаечный размером 22x27-2шт. Ключ гаечный размером 30x32-2шт. |  | Торговая сеть |  | компл | 1 | Подрядчик | субподрядчик | 12800 | 12800
6936180 | 1 | 2 этап | Отстойно-ремонтный корпус (ОРК) | 801-Д02300.2.2/18-1-ТХ.ТР | ТХ (МТР) | Киянка деревянная для обстукивания резервуаров 60x120мм, 300мм, 250g | NAREX 825100 | Торговая сеть |  | шт | 2 | Подрядчик | субподрядчик | 1500 | 3000
6936182 | 1 | 2 этап | Отстойно-ремонтный корпус (ОРК) | 801-Д02300.2.2/18-1-ТХ.ТР | ТХ (ОМДПС) | Установка для промывки воздушных резервуаров с комплектом мойки по типу «Керхер» Мощность 20 кВт. Напряжение 380 В Габаритные размеры камеры: 1610х2000х2500 мм | Арт. 55ДК.443135.004 | ООО «НИИТКД», г. Омск |  | шт | 1 | Заказчик |  | 1197640 | 1197640
6936183 | 1 | 2 этап | Отстойно-ремонтный корпус (ОРК) | 801-Д02300.2.2/18-1-ТХ.ТР | Мебель | Стул промышленный | По типу СР-2К | ООО «Контакт», |  | шт | 2 | Подрядчик | субподрядчик | 15380 | 30760
6936184 | 1 | 2 этап | Отстойно-ремонтный корпус (ОРК) | 801-Д02300.2.2/18-1-ТХ.ТР | ТХ (ВО) | Бокс для ветоши Габаритные размеры: 810x510x760 мм | 05.Э.078.07.000сб-12 | ООО "НПП Источник" г. С-Петербург |  | шт | 2 | Подрядчик | субподрядчик | 11800 | 23600
6936185 | 1 | 2 этап | Отстойно-ремонтный корпус (ОРК) | 801-Д02300.2.2/18-1-ТХ.ТР | СПЗиОС | Огнетушитель переносной порошковый Вместимость 5 л Тушение пожаров класса А, В, С Длина выброса 3,5 м Габаритные размеры 532х350х355 мм Диапазон рабочих температур -40°С ÷ +50°С | ОП-5(з)* | ОАО «Пожтехника», |  | шт | 1 | Подрядчик | субподрядчик | 5202 | 5202
6936186 | 1 | 2 этап | Отстойно-ремонтный корпус (ОРК) | 801-Д02300.2.2/18-1-ТХ.ТР | ТХ (МТР) | Линейка металлическая ГОСТ 164-90 0…500 мм для проверки крепежной поверхности приводного механизма/рельсовой направляющей | SPARTA 305085 | Торговая сеть |  | шт | 2 | Подрядчик | субподрядчик | 1000 | 2000
6936187 | 1 | 2 этап | Отстойно-ремонтный корпус (ОРК) | 801-Д02300.2.2/18-1-ТХ.ТР | ТХ (ВО) | Рейка для проверки положения башмака относительно УГР |  |  |  | шт | 2 | Подрядчик | субподрядчик | 31290 | 62580
6936188 | 1 | 2 этап | Отстойно-ремонтный корпус (ОРК) | 801-Д02300.2.2/18-1-ТХ.ТР | ТХ (ВО) | Приспособление для установки регулировочных прокладок | СКЛЮ.31534.290 СБ |  |  | шт | 2 | Подрядчик | субподрядчик | 108700 | 217400
6936189 | 1 | 2 этап | Отстойно-ремонтный корпус (ОРК) | 801-Д02300.2.2/18-1-ТХ.ТР | ТХ (МТР) | Ключ динамометрический ГОСТ Р 51254 | МТ-25 |  |  | шт | 2 | Подрядчик | субподрядчик | 18700 | 37400
6936190 | 1 | 2 этап | Отстойно-ремонтный корпус (ОРК) | 801-Д02300.2.2/18-1-ТХ.ТР | ТХ (ВО) | рама | СКЛЮ.36.12.010 СБ |  |  | шт | 2 | Подрядчик | субподрядчик | 2100 | 4200
6936191 | 1 | 2 этап | Отстойно-ремонтный корпус (ОРК) | 801-Д02300.2.2/18-1-ТХ.ТР | ТХ (МТР) | Груз 15 кг |  |  |  | шт | 2 | Подрядчик | субподрядчик | 1900 | 3800
6936192 | 1 | 2 этап | Отстойно-ремонтный корпус (ОРК) | 801-Д02300.2.2/18-1-ТХ.ТР | ТХ (ВО) | Комплект регулировочных прокладок | СКЛЮ.31534.458 |  |  | шт | 2 | Подрядчик | субподрядчик | 108700 | 217400
6936193 | 1 | 2 этап | Отстойно-ремонтный корпус (ОРК) | 801-Д02300.2.2/18-1-ТХ.ТР | ТХ (ВО) | Блок питания для поверки работоспособности дверной системы | Bode | Bode |  | шт | 2 | Подрядчик | субподрядчик | 28300 | 56600
6936194 | 1 | 2 этап | Отстойно-ремонтный корпус (ОРК) | 801-Д02300.2.2/18-1-ТХ.ТР | ТХ (МТР) | Линейка металлическая ГОСТ 427-75 для проверки крепежной поверхности приводного механизма/рельсовой направляющей |  | Торговая сеть |  | шт | 2 | Подрядчик | субподрядчик | 1000 | 2000
6936195 | 1 | 2 этап | Отстойно-ремонтный корпус (ОРК) | 801-Д02300.2.2/18-1-ТХ.ТР | ТХ (ВО) | Отвес, стальной строительный ГОСТ 7948-80 для проверки портала |  | Торговая сеть |  | шт | 2 | Подрядчик | субподрядчик | 2100 | 4200
6936196 | 1 | 2 этап | Отстойно-ремонтный корпус (ОРК) | 801-Д02300.2.2/18-1-ТХ.ТР | ТХ (МТР) | Струбцина (быстрозажимная длина min 300 мм) для регулировки концевого выключателя закрытия двери |  | Торговая сеть |  | шт | 2 | Подрядчик | субподрядчик | 11450 | 22900
6936197 | 1 | 2 этап | Отстойно-ремонтный корпус (ОРК) | 801-Д02300.2.2/18-1-ТХ.ТР | ТХ (ВО) | Испытательный брусок для обнаружения препятствий 30х60 мм | по EN14752:2005 |  |  | шт | 2 | Подрядчик | субподрядчик | 5790 | 11580
6936198 | 1 | 2 этап | Отстойно-ремонтный корпус (ОРК) | 801-Д02300.2.2/18-1-ТХ.ТР | ТХ (ВО) | Испытательный брусок для обнаружения препятствий 10х50 мм | по EN14752:2005 |  |  | шт | 2 | Подрядчик | субподрядчик | 5790 | 11580
6936199 | 1 | 2 этап | Отстойно-ремонтный корпус (ОРК) | 801-Д02300.2.2/18-1-ТХ.ТР | ТХ (ВО) | Секундомер для проверки времени открывания и закрывания дверей | ТАУ СЧЕТ-2 00-00000047 | Торговая сеть |  | шт | 2 | Подрядчик | субподрядчик | 11450 | 22900
6936200 | 1 | 2 этап | Отстойно-ремонтный корпус (ОРК) | 801-Д02300.2.2/18-1-ТХ.ТР | ТХ (Оргтехника) | Ноутбук Lenovo ThinkPad T15g Gen 2 (20YS000FUK) Модель процессора Intel Core i7-11800H. Количество ядер процессора - 8. Количество потоков процессора - 16. Базовая частота процессора 2,3 ГГц. Максимальная частота процессора 4,6 ГГц. Диагональ 15,6 ″. Разрешение 3840x2160 пикселей. Тип матрицы IPS. Яркость 600 кд/м². Конфигурация памяти 16 ГБ DDR4. Конфигурация SSD 1000 ГБ SSD. Модель дискретной видеокарты NVIDIA GeForce RTX 3080. Объём видеопамяти 16 Гбайт. Bluetooth - наличие. Wi-Fi - наличие. Bluetooth 5.2 Wi-Fi IEEE 802.11 ax. Операционная система Microsoft Windows 10 Pro. Веб-камера IR Cam. Цвет Black. |  | Торговая сеть |  | шт | 2 | Заказчик |  | 170070 | 340140
6936201 | 1 | 2 этап | Отстойно-ремонтный корпус (ОРК) | 801-Д02300.2.2/18-1-ТХ.ТР | ТХ (Оргтехника) | Кабель-адаптер USB Am -> COM port 9pin (добавляет в систему новый COM порт) VCOM VUS7050 |  |  |  | шт | 2 | Заказчик |  | 3100 | 6200
6936202 | 1 | 2 этап | Отстойно-ремонтный корпус (ОРК) | 801-Д02300.2.2/18-1-ТХ.ТР | ТХ (Оргтехника) | Программное обеспечение | IFE DIAG ST03A артикул GD19841/DCU |  |  | шт | 2 | Заказчик |  | 87900 | 175800
6936203 | 1 | 2 этап | Отстойно-ремонтный корпус (ОРК) | 801-Д02300.2.2/18-1-ТХ.ТР | ТХ (ВО) | Электронный динамометр для проверки усилий | МЕГЕОН 031000 |  |  | шт | 2 | Подрядчик | субподрядчик | 18700 | 37400
6936204 | 1 | 2 этап | Отстойно-ремонтный корпус (ОРК) | 801-Д02300.2.2/18-1-ТХ.ТР | ТХ (ВО) | Пластиковый нож |  |  |  | шт | 2 | Подрядчик | субподрядчик | 120 | 240
6936205 | 1 | 2 этап | Отстойно-ремонтный корпус (ОРК) | 801-Д02300.2.2/18-1-ТХ.ТР | ТХ (ВО) | Измеритель параметров безопасности электрооборудования (установка комплексная) Габаритные размеры 330х149х446 мм | GW Instek GPT-815 |  |  | шт | 2 | Подрядчик | субподрядчик | 471450 | 942900
6936206 | 1 | 2 этап | Отстойно-ремонтный корпус (ОРК) | 801-Д02300.2.2/18-1-ТХ.ТР | ТХ (ВО) | Мегаометр | ЭСО 202.2-Г | Торговая сеть |  | компл | 2 | Подрядчик | субподрядчик | 18700 | 37400
6936207 | 1 | 2 этап | Отстойно-ремонтный корпус (ОРК) | 801-Д02300.2.2/18-1-ТХ.ТР | ТХ (МТР) | Динамометр | ДПУ -0,2/2 | Торговая сеть |  | компл | 2 | Подрядчик | субподрядчик | 18700 | 37400
6936208 | 1 | 2 этап | Отстойно-ремонтный корпус (ОРК) | 801-Д02300.2.2/18-1-ТХ.ТР | ТХ (МТР) | Динамометрический ключ с измерительным счетчиком и многофункциональной контрольной стрелкой | типа Gedore, тип 83 | Торговая сеть |  | компл | 2 | Подрядчик | субподрядчик | 23090 | 46180
6936209 | 1 | 2 этап | Отстойно-ремонтный корпус (ОРК) | 801-Д02300.2.2/18-1-ТХ.ТР | ТХ (ВО) | Диск шлифовальный СКЛЮ.000002.123.02.001 | СКЛЮ.685113.02.000-04 |  |  | шт | 2 | Подрядчик | субподрядчик | 2100 | 4200
6936210 | 1 | 2 этап | Отстойно-ремонтный корпус (ОРК) | 801-Д02300.2.2/18-1-ТХ.ТР | ТХ (ВО) | Основание шлифовального приспособления СКЛЮ.000002.123.02.001 | СКЛЮ.685113.02.000-04 |  |  | шт | 2 | Подрядчик | субподрядчик | 28300 | 56600
6936211 | 1 | 2 этап | Отстойно-ремонтный корпус (ОРК) | 801-Д02300.2.2/18-1-ТХ.ТР | ТХ (ВО) | Устройство для поверки токов срабатывания автоматических выключателей | 7750.30.00.001 ИМ |  |  | шт | 2 | Подрядчик | субподрядчик | 846700 | 1693400
6936212 | 1 | 2 этап | Отстойно-ремонтный корпус (ОРК) | 801-Д02300.2.2/18-1-ТХ.ТР | ТХ (СиПМ) | Рабочее место регулировщика радиоаппаратуры Мощность на сетевой фильтр 2 кВт Напряжение 220 В Габаритные размеры: 1500х800х1710 мм | АРМ-4250 | "Актаком", г. Москва |  | шт | 4 | Подрядчик | субподрядчик | 115230 | 460920
6936213 | 1 | 2 этап | Отстойно-ремонтный корпус (ОРК) | 801-Д02300.2.2/18-1-ТХ.ТР | ТХ (ВО) | -паяльная станция Мощность 50 Вт. Напряжение 220 В Габаритные размеры: 170x103х90 мм | SR-976 | SOLOMON |  | шт | 4 | Подрядчик | субподрядчик | 21720 | 86880
6936214 | 1 | 2 этап | Отстойно-ремонтный корпус (ОРК) | 801-Д02300.2.2/18-1-ТХ.ТР | ТХ (ВО) | Верстак Габаритные размеры: 2000x700х825 мм | ВС-3МФ-ДПуД-Э | ООО "ДиКом" |  | шт | 3 | Подрядчик | субподрядчик | 113040 | 339120
6936215 | 1 | 2 этап | Отстойно-ремонтный корпус (ОРК) | 801-Д02300.2.2/18-1-ТХ.ТР | ТХ (МТР) | Набор инструментов универсальный слесарный, в составе: 235. Набор ключей гаечных рожковых (8; 10; 12; 14; 17; 19; 22; 24) 236. Набор ключей гаечных комбинированных трещеточных (8; 10; 12; 13; 14; 15; 17; 19) 237. Набор ключей имбусовых HEX 1.5-10; TORX T10-T50 (угловые ключи шестигранные: 1.5, 2, 2.5, 3, 4, 5, 6, 7, 8, 10 мм; угловые ключи TORX c отверстием: Т10, Т15, Т20, Т25, Т27, Т30, Т40, Т45, Т50;) 238. Набор торцевых головок 1/2" (8-24 мм) 239. Вороток для торц.головок 250мм 1/2" (1 шт) 240. Ключ трещетка 1/2" (1 шт) 241. Ключ разводной 300мм (1 шт) 242. Штангенциркуль 125мм (1 шт) 243. Молоток слесарный с фиберглассовой рукояткой 300 гр (1 шт) 244. Набор ударного инструмента: выколотка, зубило, кернер, бородок 245. Нож монтажный с выдвижным лезвием 18мм (1 шт) 246. Клещи переставные 250мм (1 шт) 247. Плоскогубцы слесарные 180мм (1 шт) 248. Бокорезы усиленные слесарные 180мм (1 шт) 249. Набор напильников (2 шт) 250. Набор надфилей (5 шт) 251. Ножовка по металлу 300мм (с запасными лезвиями 5 шт) (1 шт) 252. Ножницы по металлу (1 шт) 253. Набор слесарных отверток: 3×75; 5×100; 6,5×150; PH0×75; PH1×100; PH2×150; PZ1×100; PZ2×150; PH2×SL6×38 мм 254. Рулетка 3м (1 шт) 255. Очки защитные прозрачные (1 шт) 256. Перчатки рабочие х/б (1 шт) 257. Масло бытовое (1 шт) 258. Фонарь налобный светодиодный (1 шт) 259. Изолента трех цветов 260. Сумка слесаря с наплечным ремнем, с отделениями под инструменты (1 шт) | По типу НУС-1 | Торговая сеть |  | компл | 3 | Подрядчик | субподрядчик | 118200 | 354600
6936216 | 1 | 2 этап | Отстойно-ремонтный корпус (ОРК) | 801-Д02300.2.2/18-1-ТХ.ТР | ТХ (Стенды) | Комплекс стендов для проверки преобразователей собственных нужд ПСН вагонов метрополитена мод.81-775/776/777 Мощность 30 кВт. Напряжение 380 В Габаритные размеры: 3500х1000х2000 мм | СИПСН | "ОмЗТЭ" г. Омск |  | шт | 1 | Заказчик |  | 837890 | 837890
6936217 | 1 | 2 этап | Отстойно-ремонтный корпус (ОРК) | 801-Д02300.2.2/18-1-ТХ.ТР | ТХ (Станки) | Станок точильно-шлифовальный Диаметр шлифовального круга 250х40х76 мм Мощность 2,2 кВт. Напряжение 380 В Габаритные размеры: 480х372х437 мм с тумбой 480х354х656 | ТШ-1.20 | ОАО "Алапаевский станкозавод" Свердловская область |  | шт | 1 | Заказчик |  | 1575600 | 1575600
6936218 | 1 | 2 этап | Отстойно-ремонтный корпус (ОРК) | 801-Д02300.2.2/18-1-ТХ.ТР | ТХ (Станки) | Оснастка для точильно-шлифовального станка Шлифовальные круги диаметром 200мм – 10 шт |  | ООО«РуСтан», г.Москва |  | компл | 1 | Заказчик |  | 97350 | 97350
6936219 | 1 | 2 этап | Отстойно-ремонтный корпус (ОРК) | 801-Д02300.2.2/18-1-ТХ.ТР | ТХ (ВО) | Мультиметр | М9502 | MASTECH |  | шт | 2 | Подрядчик | субподрядчик | 29760 | 59520
6936220 | 1 | 2 этап | Отстойно-ремонтный корпус (ОРК) | 801-Д02300.2.2/18-1-ТХ.ТР | ТХ (Станки) | Станок настольно-сверлильный Диаметр сверления 18 мм Мощность 0,75 кВт Габаритные размеры: 600´580´1220 мм | ГС 2116К | РУП "Гомельский завод – станочных |  | шт | 1 | Заказчик |  | 1575600 | 1575600
6936221 | 1 | 2 этап | Отстойно-ремонтный корпус (ОРК) | 801-Д02300.2.2/18-1-ТХ.ТР | ТХ (Станки) | Оснастка для сверлильного станка В комплекте: 1)устройства для фиксации заготовок: универсальные тиски с поворотной платформой, струбцины, направляющие, упоры, прихваты; 2)вспомогательные столы: коробчатые, крестовидные, а также столы, оборудованные призмой; 3)переходные втулки, патроны; 4)сверла, развертки. фрезы, зенкеры, метчики. |  | Торговая сеть |  | компл | 1 | Заказчик |  | 97350 | 97350
6936222 | 1 | 2 этап | Отстойно-ремонтный корпус (ОРК) | 801-Д02300.2.2/18-1-ТХ.ТР | ТХ (СиПМ) | Подставка под оборудование Габаритные размеры: 1000х750х700 мм | СМ-02 | ОАО "ПКП "Завод ВТО" г. Ульяновск |  | шт | 1 | Подрядчик | субподрядчик | 17800 | 17800
6936223 | 1 | 2 этап | Отстойно-ремонтный корпус (ОРК) | 801-Д02300.2.2/18-1-ТХ.ТР | ТХ (ВО) | Тигель электрический Мощность 1 кВт Габаритные размеры: 1000х800х2000 мм |  |  |  | шт | 1 | Подрядчик | субподрядчик | 97350 | 97350
6936224 | 1 | 2 этап | Отстойно-ремонтный корпус (ОРК) | 801-Д02300.2.2/18-1-ТХ.ТР | ТХ (СиПМ) | Стеллаж Габаритные размеры: 1200х600х2000 мм | СРМ-13 | ОАО "ПКП "Завод ВТО" г. Ульяновск |  | шт | 9 | Подрядчик | субподрядчик | 27550 | 247950
6936225 | 1 | 2 этап | Отстойно-ремонтный корпус (ОРК) | 801-Д02300.2.2/18-1-ТХ.ТР | ТХ (Стенды) | Стенд проверки силовых полупроводниковых приборов вагонов метрополитена мод. 81-775/776/777 Мощность 0,5 кВт. Напряжение 220 В Габаритные размеры: 500х250х350 мм | СПЭ-03.01 | "ОмЗТЭ" г. Омск |  | шт | 4 | Заказчик |  |  | 0
6936226 | 1 | 2 этап | Отстойно-ремонтный корпус (ОРК) | 801-Д02300.2.2/18-1-ТХ.ТР | ТХ (ВО) | Милливольтметр цифровой | По типу В3-48М | Торговая сеть |  | шт | 1 | Подрядчик | субподрядчик | 29760 | 29760
6936227 | 1 | 2 этап | Отстойно-ремонтный корпус (ОРК) | 801-Д02300.2.2/18-1-ТХ.ТР | ТХ (ВО) | Миллиамперметр цифровой | По типу СА3010/2-000 | Торговая сеть |  | шт | 1 | Подрядчик | субподрядчик | 29760 | 29760
6936228 | 1 | 2 этап | Отстойно-ремонтный корпус (ОРК) | 801-Д02300.2.2/18-1-ТХ.ТР | ТХ (ВО) | Мультиметр цифровой Питание 9 В Элементы питания типа "Крона" Габаритные размеры: 88x170х38 мм | M890 | MASTECH |  | шт | 6 | Подрядчик | субподрядчик | 29760 | 178560
6936229 | 1 | 2 этап | Отстойно-ремонтный корпус (ОРК) | 801-Д02300.2.2/18-1-ТХ.ТР | ТХ (ВО) | Мегаомметр Мощность 6 Вт. Напряжение 220 В / элементы питания типа АА Габаритные размеры: 40x120х250 мм | Е6-24/1 |  |  | шт | 6 | Подрядчик | субподрядчик | 82130 | 492780
6936230 | 1 | 2 этап | Отстойно-ремонтный корпус (ОРК) | 801-Д02300.2.2/18-1-ТХ.ТР | ТХ (Стенды) | Стенд проверки автоматических выключателей и тепловых реле вагонов метрополитена мод. 81-775/776/777 Мощность 1 кВт. Напряжение 220 В Габаритные размеры: 500х400х300 мм | СПЭ-16.01 | "ОмЗТЭ" г. Омск |  | шт | 1 | Заказчик |  |  | 0
6936231 | 1 | 2 этап | Отстойно-ремонтный корпус (ОРК) | 801-Д02300.2.2/18-1-ТХ.ТР | ТХ (Стенды) | Стенд для обслуживания и проверки линейного и зарядного контакторов вагонов метрополитена мод. 81-775/776/777 Мощность 1 кВт. Напряжение 220 В Габаритные размеры: 2000х1000х1500 мм | СППЭА-08.01 | "ОмЗТЭ" г. Омск |  | шт | 1 | Заказчик |  |  | 0
6936232 | 1 | 2 этап | Отстойно-ремонтный корпус (ОРК) | 801-Д02300.2.2/18-1-ТХ.ТР | ТХ (Стенды) | Специализированное рабочее место по ремонту электрической аппаратуры с комплектом измерительного инструмента Мощность 250 Вт. Напряжение 220 В Габаритные размеры: 2000х1000х1500 мм | ТО-СРМ | "ОмЗТЭ" г. Омск |  | шт | 1 | Заказчик |  | 837890 | 837890
6936233 | 1 | 2 этап | Отстойно-ремонтный корпус (ОРК) | 801-Д02300.2.2/18-1-ТХ.ТР | ТХ (ВО) | Измерительный прибор дуги | SG100029P1 | "Secheron" |  | шт | 2 | Подрядчик | субподрядчик | 29760 | 59520
6936234 | 1 | 2 этап | Отстойно-ремонтный корпус (ОРК) | 801-Д02300.2.2/18-1-ТХ.ТР | ТХ (ВО) | Паяльник Мощность 80 Вт. Напряжение 220 В | SP80L | "WELLER" Германия |  | шт | 6 | Подрядчик | субподрядчик | 5430 | 32580
6936235 | 1 | 2 этап | Отстойно-ремонтный корпус (ОРК) | 801-Д02300.2.2/18-1-ТХ.ТР | ТХ (ВО) | Пробивная установка Наибольшее испытательное напряжение 10 кВ Мощность 300 Вт. Напряжение 220 В к ней: | УПУ 10-10 | ЗАО "Прибортех-Инжиниринг" г. Москва |  | шт | 1 | Подрядчик | субподрядчик | 471450 | 471450
6936236 | 1 | 2 этап | Отстойно-ремонтный корпус (ОРК) | 801-Д02300.2.2/18-1-ТХ.ТР | ТХ (ВО) | - пульт управления Габаритные размеры: 212х280х358 мм |  | ЗАО "Прибортех-Инжиниринг" г. Москва |  | шт | 1 | Подрядчик | субподрядчик | 29760 | 29760
6936237 | 1 | 2 этап | Отстойно-ремонтный корпус (ОРК) | 801-Д02300.2.2/18-1-ТХ.ТР | ТХ (ВО) | - блок высоковольтный Габаритные размеры: 231х280х205 мм |  | ЗАО "Прибортех-Инжиниринг" г. Москва |  | шт | 1 | Подрядчик | субподрядчик | 82130 | 82130
6936238 | 1 | 2 этап | Отстойно-ремонтный корпус (ОРК) | 801-Д02300.2.2/18-1-ТХ.ТР | ТХ (СиПМ) | Подставка под оборудование Габаритные размеры: 1000х750х700 мм | СМ-02 | ОАО "ПКП "Завод ВТО" г. Ульяновск |  | шт | 1 | Подрядчик | субподрядчик | 19200 | 19200
6936239 | 1 | 2 этап | Отстойно-ремонтный корпус (ОРК) | 801-Д02300.2.2/18-1-ТХ.ТР | ТХ (Стенды) | Стенд проверки пружин выключателей и тепловых реле вагонов метрополитена мод. 81-775/776/777 Мощность 0,25 кВт. Напряжение 220 В Сжатый воздух – не менее 0,7 МПа Габаритные размеры: 1150х750х1500 мм | СП-5.02 | "ОмЗТЭ" г. Омск |  | шт | 1 | Заказчик |  |  | 0
6936240 | 1 | 2 этап | Отстойно-ремонтный корпус (ОРК) | 801-Д02300.2.2/18-1-ТХ.ТР | ТХ (ВО) | Вольтметр универсальный Сила тока 8 мА. Напряжение 220 В питание от батарей типа "Крона" | В7-41 |  |  | шт | 6 | Подрядчик | субподрядчик | 2000 | 12000
6936241 | 1 | 2 этап | Отстойно-ремонтный корпус (ОРК) | 801-Д02300.2.2/18-1-ТХ.ТР | ТХ (ВО) | Источник питания Напряжение 220 В Габаритные размеры: 365x265x164 мм | HY3010 | MASTECH |  | шт | 6 | Подрядчик | субподрядчик | 471450 | 2828700
6936242 | 1 | 2 этап | Отстойно-ремонтный корпус (ОРК) | 801-Д02300.2.2/18-1-ТХ.ТР | ТХ (ВО) | Стол Габаритные размеры: 2630х840х760 мм |  |  |  | шт | 1 | Подрядчик | субподрядчик | 48900 | 48900
6936243 | 1 | 2 этап | Отстойно-ремонтный корпус (ОРК) | 801-Д02300.2.2/18-1-ТХ.ТР | ТХ (Стенды) | Стенд для обслуживания и проверки источника питания контейнера КАТП-4 вагонов метрополитена мод. 81-775/776/777 Мощность 1,0 кВт. Напряжение 220 В Габаритные размеры: 2000х1000х1500 мм | СПЭ-08.01 | "ОмЗТЭ" г. Омск |  | шт | 1 | Заказчик |  |  | 0
6936244 | 1 | 2 этап | Отстойно-ремонтный корпус (ОРК) | 801-Д02300.2.2/18-1-ТХ.ТР | ТХ (Стенды) | Стенд для обслуживания и проверки быстродействующих выключателей вагонов метрополитена мод. 81-775/776/777 Мощность 8 кВт. Напряжение 380 В Габаритные размеры: 1100х800х1000 мм | СПЭ-07.01 | "ОмЗТЭ" г. Омск |  | шт | 2 | Заказчик |  |  | 0
6936245 | 1 | 2 этап | Отстойно-ремонтный корпус (ОРК) | 801-Д02300.2.2/18-1-ТХ.ТР | ТХ (Стенды) | Стенд универсальный для проверки реле и панели реле вагонов метрополитена мод.81-775/776/777 Мощность 1,0 кВт. Напряжение 220 В Габаритные размеры: 2000х1000х1500 мм | СПЭ-10.01 | "ОмЗТЭ" г. Омск |  | шт | 1 | Заказчик |  |  | 0
6936246 | 1 | 2 этап | Отстойно-ремонтный корпус (ОРК) | 801-Д02300.2.2/18-1-ТХ.ТР | Мебель | Стул промышленный | По типу СР-2К | ООО «Контакт», |  | шт | 4 | Подрядчик | субподрядчик | 15380 | 61520
6936247 | 1 | 2 этап | Отстойно-ремонтный корпус (ОРК) | 801-Д02300.2.2/18-1-ТХ.ТР | ТХ (ВО) | Бокс для ветоши Габаритные размеры: 810x510x760 мм | 05.Э.078.07.000сб-12 | ООО "НПП Источник" г. С-Петербург |  | шт | 2 | Подрядчик | субподрядчик | 11800 | 23600
6936248 | 1 | 2 этап | Отстойно-ремонтный корпус (ОРК) | 801-Д02300.2.2/18-1-ТХ.ТР | СПЗиОС | Огнетушитель переносной порошковый Вместимость 5 л Тушение пожаров класса А, В, С Длина выброса 3,5 м Габаритные размеры 532х350х355 мм Диапазон рабочих температур -40°С ÷ +50°С | ОП-5(з)* | ОАО «Пожтехника», |  | шт | 1 | Подрядчик | субподрядчик | 5203 | 5203
6936254 | 1 | 2 этап | Отстойно-ремонтный корпус (ОРК) | 801-Д02300.2.2/18-1-ТХ.ТР | ТХ (ВО) | Верстак слесарный. Габаритные размеры: 1500х750х850мм | по типу ВМ-03-02 | ООО ”ПКП” Завод ВТО” г. Ульяновск |  | шт | 2 | Подрядчик | субподрядчик | 39230 | 78460
6936257 | 1 | 2 этап | Отстойно-ремонтный корпус (ОРК) | 801-Д02300.2.2/18-1-ТХ.ТР | Мебель | Стул промышленный | По типу СР-2К | ООО «Контакт», |  | шт | 2 | Подрядчик | субподрядчик | 15380 | 30760
6936259 | 1 | 2 этап | Отстойно-ремонтный корпус (ОРК) | 801-Д02300.2.2/18-1-ТХ.ТР | СПЗиОС | Огнетушитель переносной порошковый Вместимость 5 л Тушение пожаров класса А, В, С Длина выброса 3,5 м Габаритные размеры 532х350х355 мм Диапазон рабочих температур -40°С ÷ +50°С | ОП-5(з)* | ОАО «Пожтехника», |  | шт | 1 | Подрядчик | субподрядчик | 5204 | 5204
6936260 | 1 | 2 этап | Отстойно-ремонтный корпус (ОРК) | 801-Д02300.2.2/18-1-ТХ.ТР | ТХ (СиПМ) | Стеллаж Габаритные размеры 1320х500х2000 мм | СРМ-14* | ООО "ПКП "Завод ВТО", г. Ульяновск |  | шт | 6 | Подрядчик | субподрядчик | 32820 | 196920
6936261 | 1 | 2 этап | Отстойно-ремонтный корпус (ОРК) | 801-Д02300.2.2/18-1-ТХ.ТР | ТХ (Стенды) | Стенд для проверки гидравлических гасителей колебаний с распечаткой диаграммы Мощность 15,5 кВт. Напряжение 380 В Сжатый воздух – не менее 0,95 МПа Габаритные размеры: 1000х1200х2200 мм | СИГ Руководство по эксплуатации D 25042008 |  |  | шт | 1 | Заказчик |  |  | 0
6936262 | 1 | 2 этап | Отстойно-ремонтный корпус (ОРК) | 801-Д02300.2.2/18-1-ТХ.ТР | ТХ (ВО) | - устройство для механической очистки гасителей. Мощность 0,5 кВт Габаритные размеры: 650х600х1980 мм | УМОГ-02 | ООО “Дизель-тест Комплект” г. Екатеринбург |  | шт | 1 | Подрядчик | субподрядчик | 471450 | 471450
6936263 | 1 | 2 этап | Отстойно-ремонтный корпус (ОРК) | 801-Д02300.2.2/18-1-ТХ.ТР | ТХ (ВО) | - установка для выпрессовки втулок Максимальное усилие 12 т Рабочий ход 120 мм. Габаритные размеры: 420х400х1450 мм | ПВВ-01 | ООО “Дизель-тест Комплект” г. Екатеринбург |  | шт | 1 | Подрядчик | субподрядчик |  | 0
6936264 | 1 | 2 этап | Отстойно-ремонтный корпус (ОРК) | 801-Д02300.2.2/18-1-ТХ.ТР | ТХ (ВО) | - установка для высверловки штифтов Мощность 0,25 кВт. Габаритные размеры: 480х700х1460 мм | УВ-01 | ООО “Дизель-тест Комплект” г. Екатеринбург |  | шт | 1 | Подрядчик | субподрядчик |  | 0
6936265 | 1 | 2 этап | Отстойно-ремонтный корпус (ОРК) | 801-Д02300.2.2/18-1-ТХ.ТР | ТХ (ВО) | - рабочее место по ремонту гасителей Давление сжатого воздуха 0,4-0,6 мПа Мощность 1,0 кВт. Габаритные размеры: 4500х850х1470 мм | РМЖ-02 | ООО “Дизель-тест Комплект” г. Екатеринбург |  | шт | 1 | Подрядчик | субподрядчик |  | 0
6936266 | 1 | 2 этап | Отстойно-ремонтный корпус (ОРК) | 801-Д02300.2.2/18-1-ТХ.ТР | ТХ (СиПМ) | Стеллаж Габаритные размеры: 1200х600х2000 мм | По типу СРМ-13 | ООО “ПКП” завод ВТО” г. Ульяновск |  | шт | 2 | Подрядчик | субподрядчик | 27550 | 55100
6936267 | 1 | 2 этап | Отстойно-ремонтный корпус (ОРК) | 801-Д02300.2.2/18-1-ТХ.ТР | ТХ (Стенды) | Стенд для регулировки и притирки клапанов клапанного блока гидравлических гасителей колебаний Мощность 1 кВт. Напряжение 380 В Сжатый воздух – не менее 0,6 МПа Габаритные размеры: 1500х800х1600 мм | СРК-ГК | "ОмЗТЭ" г. Омск |  | шт | 1 | Заказчик |  |  | 0
6936268 | 1 | 2 этап | Отстойно-ремонтный корпус (ОРК) | 801-Д02300.2.2/18-1-ТХ.ТР | ТХ (СиПМ) | Шкаф для инструмента Габаритные размеры: 1200х510х1900 мм | ШИМ-06 | ООО “ПКП” завод ВТО” г. Ульяновск |  | шт | 1 | Подрядчик | субподрядчик | 48810 | 48810
6936270 | 1 | 2 этап | Отстойно-ремонтный корпус (ОРК) | 801-Д02300.2.2/18-1-ТХ.ТР | ТХ (ВО) | Верстак Габаритные размеры: 1500х750х850 мм | ВМ-03-02 | ООО ”ПКП” Завод ВТО” |  | шт | 2 | Подрядчик | субподрядчик | 39230 | 78460
6936271 | 1 | 2 этап | Отстойно-ремонтный корпус (ОРК) | 801-Д02300.2.2/18-1-ТХ.ТР | ТХ (МТР) | Тиски слесарные поворотные | По типу ТСС-140 | Торговая сеть |  | шт | 2 | Подрядчик | субподрядчик | 59240 | 118480
6936272 | 1 | 2 этап | Отстойно-ремонтный корпус (ОРК) | 801-Д02300.2.2/18-1-ТХ.ТР | Мебель | Стул промышленный | По типу СР-2К | ООО «Контакт», |  | шт | 4 | Подрядчик | субподрядчик | 15380 | 61520
6936273 | 1 | 2 этап | Отстойно-ремонтный корпус (ОРК) | 801-Д02300.2.2/18-1-ТХ.ТР | ТХ (ВО) | Бокс для ветоши Габаритные размеры: 810x510x760 мм | 05.Э.078.07.000сб-12 | ООО "НПП Источник" г. С-Петербург |  | шт | 2 | Подрядчик | субподрядчик | 11800 | 23600
6936274 | 1 | 2 этап | Отстойно-ремонтный корпус (ОРК) | 801-Д02300.2.2/18-1-ТХ.ТР | ТХ (ВО) | Камера обдувочная автотормозных приборов, пневматическая Мощность 0,06 кВт Габаритные размеры: 980х900х1800 мм |  | ООО КТБ ПС г. Новосибирск |  | шт | 1 | Подрядчик | субподрядчик | 471450 | 471450
6936275 | 1 | 2 этап | Отстойно-ремонтный корпус (ОРК) | 801-Д02300.2.2/18-1-ТХ.ТР | ТХ (ОМДПС) | Устройство для промывки деталей Мощность 0,6 кВт. Напряжение 220 В Габаритные размеры: 1300х860х1098 мм | СВОМ-460 | “СВТ-холдинг” г. Москва |  | шт | 1 | Заказчик |  | 471450 | 471450
6936276 | 1 | 2 этап | Отстойно-ремонтный корпус (ОРК) | 801-Д02300.2.2/18-1-ТХ.ТР | ТХ (СиПМ) | Стеллаж для узлов Габаритные размеры: 1200х600х2000 мм | СТ-021 | ООО “Диком” г. С.-Петербург |  | шт | 15 | Подрядчик | субподрядчик | 31820 | 477300
6936277 | 1 | 2 этап | Отстойно-ремонтный корпус (ОРК) | 801-Д02300.2.2/18-1-ТХ.ТР | ТХ (СиПМ) | Шкаф металлический с шестью выдвижными ящиками Нагрузка на ящик 30 кг Габаритные размеры:580х520х1320 мм | КД - 516 | ООО “Диком” |  | шт | 1 | Подрядчик | субподрядчик | 39320 | 39320
6936278 | 1 | 2 этап | Отстойно-ремонтный корпус (ОРК) | 801-Д02300.2.2/18-1-ТХ.ТР | ТХ (Стенды) | Стенд для проверки крана машиниста КМ 023 и срывного клапана КС 370Э для вагонов метрополитена мод. 81-775/776/777 Мощность 0,5 кВт. Напряжение 220 В Сжатый воздух – не менее 0,95 МПа Габаритные размеры: 2100х800х1900 мм | СПА-16.01 ТП7810-004 РЭ | "ОмЗТЭ" г. Омск |  | шт | 1 | Заказчик |  |  | 0
6936279 | 1 | 2 этап | Отстойно-ремонтный корпус (ОРК) | 801-Д02300.2.2/18-1-ТХ.ТР | ТХ (Стенды) | Стенд для проверки вентилей электропневматических метрополитена модели 81-775/776/777. Мощность 0,5 кВт. Напряжение 220 В Сжатый воздух – не менее 0,7 МПа Габаритные размеры: 900х600х1500 мм | СПА-02.01 | "ОмЗТЭ" г. Омск |  | шт | 1 | Заказчик |  |  | 0
6936281 | 1 | 2 этап | Отстойно-ремонтный корпус (ОРК) | 801-Д02300.2.2/18-1-ТХ.ТР | ТХ (СиПМ) | Стеллаж металлический на пять полок Максимальная нагрузка на полку 60 кг Габаритные размеры: 1010х510х1760 мм | СТ-011К | ООО “Диком” |  | шт | 1 | Подрядчик | субподрядчик | 18200 | 18200
6936282 | 1 | 2 этап | Отстойно-ремонтный корпус (ОРК) | 801-Д02300.2.2/18-1-ТХ.ТР | ТХ (Стенды) | Стенд проверки предохранительных и обратных клапанов вагонов метрополитена модели 81-775/776/777 Мощность 0,25 кВт Напряжение 220 В Сжатый воздух – не менее 0,8 МПа Габаритные размеры: 800х850х1550 мм | СПА-09.01 | "ОмЗТЭ" г. Омск |  | шт | 1 | Заказчик |  |  | 0
6936285 | 1 | 2 этап | Отстойно-ремонтный корпус (ОРК) | 801-Д02300.2.2/18-1-ТХ.ТР | ТХ (Стенды) | Стенд для проверки реле давления, датчиков давления и сигнализаторов вагонов метрополитена мод. 81-775/776/777 Мощность 0,25 кВт. Напряжение 220 В Сжатый воздух – не менее 0,7 МПа Габаритные размеры: 1600х800х800 мм | СППЭА-16.01 | "ОмЗТЭ" г. Омск |  | шт | 1 | Заказчик |  |  | 0
6936287 | 1 | 2 этап | Отстойно-ремонтный корпус (ОРК) | 801-Д02300.2.2/18-1-ТХ.ТР | ТХ (Стенды) | Стенд для проверки блока управления стояночного тормоза БТО (КТО 05/1 075DC) и клапана противоюза вагонов метрополитена мод. 81-775/776/777 Мощность 0,4 кВт. Напряжение 220 В Сжатый воздух – не менее 0,7 МПа, не более 1,0 МПа Габаритные размеры:1600х800х800 мм | СППЭА-14.01 ТП7806-0008 РЭ | "ОмЗТЭ" г. Омск |  | шт | 1 | Заказчик |  |  | 0
6936288 | 1 | 2 этап | Отстойно-ремонтный корпус (ОРК) | 801-Д02300.2.2/18-1-ТХ.ТР | ТХ (ВО) | Измеритель точки росы II51382 | Двухкамерная осушительная установка LTZ015.. /-Н -NG |  |  | шт | 2 | Подрядчик | субподрядчик | 471450 | 942900
6936293 | 1 | 2 этап | Отстойно-ремонтный корпус (ОРК) | 801-Д02300.2.2/18-1-ТХ.ТР | ТХ (ВО) | Печь лабораторная низкотемпературная Диапазон температур +50..+350°C Размер рабочей камеры 650х650х600мм Габаритные размеры 810х900х850мм Установленная мощность 3 кВт Напряжение 200В | ШСВ-250/350 023.00.000 РЭ | ООО «Орионтерм», г. Санкт-Петербург |  | шт | 1 | Подрядчик | субподрядчик | 29150 | 29150
6936294 | 1 | 2 этап | Отстойно-ремонтный корпус (ОРК) | 801-Д02300.2.2/18-1-ТХ.ТР | ТХ (СиПМ) | Стеллаж наклонный с пластиковыми ящиками для хранения мелких деталей и узлов Габаритные размеры:1000х407х2000 мм | СТ-012 | ООО “Диком” |  | шт | 1 | Подрядчик | субподрядчик | 48930 | 48930
6936300 | 1 | 2 этап | Отстойно-ремонтный корпус (ОРК) | 801-Д02300.2.2/18-1-ТХ.ТР | ТХ (Стенды) | Стенд проверки воздушных резервуаров Мощность 3,0 кВт Напряжение 380 В Сжатый воздух – не менее 0,8 МПа Габаритные размеры - стенда: 2400х750х950 мм; - шкафа управления со стойкой: 400х350х1800 мм | СПА-12.01 | "ОмЗТЭ" г. Омск |  | шт | 1 | Заказчик |  |  | 0
6936302 | 1 | 2 этап | Отстойно-ремонтный корпус (ОРК) | 801-Д02300.2.2/18-1-ТХ.ТР | ТХ (Стенды) | Стенд испытания пружин (кран машиниста 023, клапан срывной 370Э и др.) вагонов метрополитена мод. 81-775/776/777 Сжатый воздух – не менее 0,7 МПа Мощность 0,25 кВт. Напряжение 220 В Габаритные размеры: 1150х750х1500 мм | СП5.1 | "ОмЗТЭ" г. Омск |  | шт | 1 | Заказчик |  |  | 0
6936303 | 1 | 2 этап | Отстойно-ремонтный корпус (ОРК) | 801-Д02300.2.2/18-1-ТХ.ТР | ТХ (Стенды) | Стенд проверки пневморукавов на герметичность вагонов метрополитена модели 81-775/776/777 Мощность 0,25 кВт. Напряжение 220 В Сжатый воздух – не менее 0,65 МПа, не более 1,0 МПа Габаритные размеры: 2000х650х1500 мм | СПА-18.01 | "ОмЗТЭ" г. Омск |  | шт | 1 | Заказчик |  |  | 0
6936304 | 1 | 2 этап | Отстойно-ремонтный корпус (ОРК) | 801-Д02300.2.2/18-1-ТХ.ТР | ТХ (Станки) | Станок точильно-шлифовальный Шлифовальный круг 300х40х76 мм Мощность 2,2 кВт. Габаритные размеры 420х500х1130 мм | ТШ-2.20 | “Красный борец” г. Орша |  | шт | 1 | Заказчик |  | 1575600 | 1575600
6936305 | 1 | 2 этап | Отстойно-ремонтный корпус (ОРК) | 801-Д02300.2.2/18-1-ТХ.ТР | ТХ (Станки) | Оснастка для точильно-шлифовального станка Шлифовальные круги 300х40х76 – 10 шт. |  | ООО«РуСтан», |  | компл | 1 | Заказчик |  | 97350 | 97350
6936306 | 1 | 2 этап | Отстойно-ремонтный корпус (ОРК) | 801-Д02300.2.2/18-1-ТХ.ТР | ТХ (СиПМ) | Стол производственный Габаритные размеры: 1300х750х850 мм | СМП-01 | “Завод ВТО” |  | шт | 1 | Подрядчик | субподрядчик | 62100 | 62100
6936307 | 1 | 2 этап | Отстойно-ремонтный корпус (ОРК) | 801-Д02300.2.2/18-1-ТХ.ТР | ТХ (Станки) | Станок настольно-сверлильный Диаметр сверления 12 мм Мощность 0,55 кВт Габаритные размеры: 780х420х982 мм | 2М112 | ОАО “Алапаевский станкостроительный завод” |  | шт | 1 | Заказчик |  | 1575600 | 1575600
6936308 | 1 | 2 этап | Отстойно-ремонтный корпус (ОРК) | 801-Д02300.2.2/18-1-ТХ.ТР | ТХ (Станки) | Оснастка для сверлильного станка В комплекте: 1)устройства для фиксации заготовок: универсальные тиски с поворотной платформой, струбцины, направляющие, упоры, прихваты; 2)вспомогательные столы: коробчатые, крестовидные, а также столы, оборудованные призмой; 3)переходные втулки, патроны; 4)сверла, развертки. фрезы, зенкеры, метчики. |  | Торговая сеть |  | компл | 1 | Заказчик |  | 97350 | 97350
6936309 | 1 | 2 этап | Отстойно-ремонтный корпус (ОРК) | 801-Д02300.2.2/18-1-ТХ.ТР | ТХ (СиПМ) | Стеллаж для узлов Габаритные размеры: 1320х500х2000 мм | СРМ-14 | Торговая сеть |  | шт | 2 | Подрядчик | субподрядчик | 32820 | 65640
6936312 | 1 | 2 этап | Отстойно-ремонтный корпус (ОРК) | 801-Д02300.2.2/18-1-ТХ.ТР | ТХ (СиПМ) | Стеллаж для осушителей Габаритные размеры: 1320х500х2000 мм | СРМ-14 | ООО ”ПКП” Завод ВТО” г. Ульяновск |  | шт | 2 | Подрядчик | субподрядчик | 32820 | 65640
6936314 | 1 | 2 этап | Отстойно-ремонтный корпус (ОРК) | 801-Д02300.2.2/18-1-ТХ.ТР | ТХ (ВО) | Верстак для разборки и сборки воздухораспределителя Мощность 0,25 кВт. Напряжение 220 В Сжатый воздух – не менее 0,7 МПа Габаритные размеры: 1200х1000х1000 мм | СРМ-01 | "ОмЗТЭ" г. Омск |  | шт | 1 | Заказчик |  | 57890 | 57890
6936315 | 1 | 2 этап | Отстойно-ремонтный корпус (ОРК) | 801-Д02300.2.2/18-1-ТХ.ТР | ТХ (ВО) | Верстак Габаритные размеры: 1500х750х850 мм | ВМ-03-02 | ООО ”ПКП” |  | шт | 2 | Подрядчик | субподрядчик | 39230 | 78460
6936316 | 1 | 2 этап | Отстойно-ремонтный корпус (ОРК) | 801-Д02300.2.2/18-1-ТХ.ТР | ТХ (МТР) | Тиски слесарные поворотные | По типу ТСС-140 | Торговая сеть |  | шт | 2 | Подрядчик | субподрядчик | 59240 | 118480
6936317 | 1 | 2 этап | Отстойно-ремонтный корпус (ОРК) | 801-Д02300.2.2/18-1-ТХ.ТР | ТХ (МТР) | Набор инструментов универсальный слесарный, в составе: 1. Набор ключей гаечных рожковых (8; 10; 12; 14; 17; 19; 22; 24) 2. Набор ключей гаечных комбинированных трещеточных (8; 10; 12; 13; 14; 15; 17; 19) 3. Набор ключей имбусовых HEX 1.5-10; TORX T10-T50 (угловые ключи шестигранные: 1.5, 2, 2.5, 3, 4, 5, 6, 7, 8, 10 мм; угловые ключи TORX c отверстием: Т10, Т15, Т20, Т25, Т27, Т30, Т40, Т45, Т50;) 4. Набор торцевых головок 1/2" (8-24 мм) 5. Вороток для торц.головок 250мм 1/2" (1 шт) 6. Ключ трещетка 1/2" (1 шт) 7. Ключ разводной 300мм (1 шт) 8. Штангенциркуль 125мм (1 шт) 9. Молоток слесарный с фиберглассовой рукояткой 300 гр (1 шт) 10. Набор ударного инструмента: выколотка, зубило, кернер, бородок 11. Нож монтажный с выдвижным лезвием 18мм (1 шт) 12. Клещи переставные 250мм (1 шт) 13. Плоскогубцы слесарные 180мм (1 шт) 14. Бокорезы усиленные слесарные 180мм (1 шт) 15. Набор напильников (2 шт) 16. Набор надфилей (5 шт) 17. Ножовка по металлу 300мм (с запасными лезвиями 5 шт) (1 шт) 18. Ножницы по металлу (1 шт) 19. Набор слесарных отверток: 3×75; 5×100; 6,5×150; PH0×75; PH1×100; PH2×150; PZ1×100; PZ2×150; PH2×SL6×38 мм 20. Рулетка 3м (1 шт) 21. Очки защитные прозрачные (1 шт) 22. Перчатки рабочие х/б (1 шт) 23. Масло бытовое (1 шт) 24. Фонарь налобный светодиодный (1 шт) 25. Изолента трех цветов 26. Сумка слесаря с наплечным ремнем, с отделениями под инструменты (1 шт) | По типу НУС-1 | Торговая сеть |  | компл | 1 | Подрядчик | субподрядчик | 118200 | 118200
6936318 | 1 | 2 этап | Отстойно-ремонтный корпус (ОРК) | 801-Д02300.2.2/18-1-ТХ.ТР | ТХ (СиПМ) | Шкаф для инструмента Габаритные размеры: 1600х430х1800 мм | ШИМ-05-03 | ООО ”ПКП” Завод ВТО” г. Ульяновск |  | шт | 1 | Подрядчик | субподрядчик | 56518 | 56518
6936319 | 1 | 2 этап | Отстойно-ремонтный корпус (ОРК) | 801-Д02300.2.2/18-1-ТХ.ТР | Мебель | Стул промышленный | По типу СР-2К | ООО «Контакт», |  | шт | 4 | Подрядчик | субподрядчик | 15380 | 61520
6936320 | 1 | 2 этап | Отстойно-ремонтный корпус (ОРК) | 801-Д02300.2.2/18-1-ТХ.ТР | ТХ (ВО) | Бокс для ветоши Габаритные размеры: 810x510x760 мм | 05.Э.078.07.000сб-12 | ООО "НПП Источник" г. С-Петербург |  | шт | 2 | Подрядчик | субподрядчик | 11800 | 23600
6936321 | 1 | 2 этап | Отстойно-ремонтный корпус (ОРК) | 801-Д02300.2.2/18-1-ТХ.ТР | ТХ (МТР) | Швейная машина Материалы брезент, дермантин, ткани Мощность 0,1 кВт Габаритные размеры 550х230х300 мм | По типу Janome 2022 | “Гранд Мастер Осциллог”, г. Москва |  | шт | 1 | Подрядчик | субподрядчик | 874560 | 874560
6936322 | 1 | 2 этап | Отстойно-ремонтный корпус (ОРК) | 801-Д02300.2.2/18-1-ТХ.ТР | ТХ (СиПМ) | Стол рабочий Габаритные размеры 1300х800х850 мм | СПМ-01 | ООО «ПКП «Завод ВТО» г. Ульяновск |  | шт | 4 | Подрядчик | субподрядчик | 56518 | 226072
6936323 | 1 | 2 этап | Отстойно-ремонтный корпус (ОРК) | 801-Д02300.2.2/18-1-ТХ.ТР | ТХ (СиПМ) | Стол производственный Габаритные размеры 1500х750х850 мм | ВМ-01-03 | ООО «ПКП «Завод ВТО» г. Ульяновск |  | шт | 1 | Подрядчик | субподрядчик | 69300 | 69300
6936324 | 1 | 2 этап | Отстойно-ремонтный корпус (ОРК) | 801-Д02300.2.2/18-1-ТХ.ТР | ТХ (ВО) | Верстак Габаритные размеры 770х700х810 мм | ВС-1М | ООО ”Диком”, |  | шт | 1 | Подрядчик | субподрядчик | 28900 | 28900
6936325 | 1 | 2 этап | Отстойно-ремонтный корпус (ОРК) | 801-Д02300.2.2/18-1-ТХ.ТР | ТХ (МТР) | Набор инструментов универсальный слесарный, в составе: 287. Набор ключей гаечных рожковых (8; 10; 12; 14; 17; 19; 22; 24) 288. Набор ключей гаечных комбинированных трещеточных (8; 10; 12; 13; 14; 15; 17; 19) 289. Набор ключей имбусовых HEX 1.5-10; TORX T10-T50 (угловые ключи шестигранные: 1.5, 2, 2.5, 3, 4, 5, 6, 7, 8, 10 мм; угловые ключи TORX c отверстием: Т10, Т15, Т20, Т25, Т27, Т30, Т40, Т45, Т50;) 290. Набор торцевых головок 1/2" (8-24 мм) 291. Вороток для торц.головок 250мм 1/2" (1 шт) 292. Ключ трещетка 1/2" (1 шт) 293. Ключ разводной 300мм (1 шт) 294. Штангенциркуль 125мм (1 шт) 295. Молоток слесарный с фиберглассовой рукояткой 300 гр (1 шт) 296. Набор ударного инструмента: выколотка, зубило, кернер, бородок 297. Нож монтажный с выдвижным лезвием 18мм (1 шт) 298. Клещи переставные 250мм (1 шт) 299. Плоскогубцы слесарные 180мм (1 шт) 300. Бокорезы усиленные слесарные 180мм (1 шт) 301. Набор напильников (2 шт) 302. Набор надфилей (5 шт) 303. Ножовка по металлу 300мм (с запасными лезвиями 5 шт) (1 шт) 304. Ножницы по металлу (1 шт) 305. Набор слесарных отверток: 3×75; 5×100; 6,5×150; PH0×75; PH1×100; PH2×150; PZ1×100; PZ2×150; PH2×SL6×38 мм 306. Рулетка 3м (1 шт) 307. Очки защитные прозрачные (1 шт) 308. Перчатки рабочие х/б (1 шт) 309. Масло бытовое (1 шт) 310. Фонарь налобный светодиодный (1 шт) 311. Изолента трех цветов 312. Сумка слесаря с наплечным ремнем, с отделениями под инструменты (1 шт) | По типу НУС-1 | Торговая сеть |  | компл | 3 | Подрядчик | субподрядчик | 118200 | 354600
6936326 | 1 | 2 этап | Отстойно-ремонтный корпус (ОРК) | 801-Д02300.2.2/18-1-ТХ.ТР | ТХ (СиПМ) | Шкаф для материалов и инструмента Габаритные размеры 1600х430х1900 мм | ШИМ-05-03 | ООО «ПКП «Завод ВТО» г. Ульяновск |  | шт | 3 | Подрядчик | субподрядчик | 56518 | 169554
6936327 | 1 | 2 этап | Отстойно-ремонтный корпус (ОРК) | 801-Д02300.2.2/18-1-ТХ.ТР | ТХ (СиПМ) | Стеллаж Габаритные размеры 1500х600х2200 мм | СРМ-19 | ООО «ПКП «Завод ВТО» г. Ульяновск |  | шт | 8 | Подрядчик | субподрядчик | 27750 | 222000
6936328 | 1 | 2 этап | Отстойно-ремонтный корпус (ОРК) | 801-Д02300.2.2/18-1-ТХ.ТР | ТХ (ВО) | Автоматический скобозабивной степлер | По типу FASCO F3C 90-40 |  |  | шт | 2 | Подрядчик | субподрядчик | 1575600 | 3151200
6936329 | 1 | 2 этап | Отстойно-ремонтный корпус (ОРК) | 801-Д02300.2.2/18-1-ТХ.ТР | Мебель | Стул промышленный | По типу СР-2К | ООО «Контакт», |  | шт | 4 | Подрядчик | субподрядчик | 15380 | 61520
6936330 | 1 | 2 этап | Отстойно-ремонтный корпус (ОРК) | 801-Д02300.2.2/18-1-ТХ.ТР | ТХ (ВО) | Бокс для ветоши Габаритные размеры: 810x510x760 мм | 05.Э.078.07.000сб-12 | ООО "НПП Источник" г. С-Петербург |  | шт | 2 | Подрядчик | субподрядчик | 11800 | 23600
6936331 | 1 | 2 этап | Отстойно-ремонтный корпус (ОРК) | 801-Д02300.2.2/18-1-ТХ.ТР | СПЗиОС | Огнетушитель переносной порошковый Вместимость 5 л Тушение пожаров класса А, В, С Длина выброса 3,5 м Габаритные размеры 532х350х355 мм Диапазон рабочих температур -40°С ÷ +50°С | ОП-5(з)* | ОАО «Пожтехника», |  | шт | 2 | Подрядчик | субподрядчик | 5205 | 10410
6936332 | 1 | 2 этап | Отстойно-ремонтный корпус (ОРК) | 801-Д02300.2.2/18-1-ТХ.ТР | ТХ (Станки) | Станок комбинированный деревообрабатывающий для комплексной обработки столярных изделий Суммарная мощность 8,2 кВт Габаритные размеры: 1950х1520х1450 мм | По типу Д300* |  |  | шт | 1 | Заказчик |  | 1575600 | 1575600
6936333 | 1 | 2 этап | Отстойно-ремонтный корпус (ОРК) | 801-Д02300.2.2/18-1-ТХ.ТР | ТХ (Станки) | Оснастка для станка В комплекте: 1) Приспособление фрезерное Д300ФШ стальное 2) Быстросъемная копировальная приставка Д300К1 |  | Торговая сеть |  | компл | 1 | Заказчик |  | 97350 | 97350
6936334 | 1 | 2 этап | Отстойно-ремонтный корпус (ОРК) | 801-Д02300.2.2/18-1-ТХ.ТР | ТХ (ВО) | Верстак столярный Габаритные размеры: 750х2100х880 мм | По типу ВСТ-08* | ООО "ПКП" |  | шт | 1 | Подрядчик | субподрядчик | 57890 | 57890
6936335 | 1 | 2 этап | Отстойно-ремонтный корпус (ОРК) | 801-Д02300.2.2/18-1-ТХ.ТР | ТХ (МТР) | Пила торцовочная ручная Мощность 2 кВт Габаритные размеры 670х700х750 мм | По типу DEWALT DW743N | Торговая сеть |  | шт | 1 | Подрядчик | субподрядчик | 57890 | 57890
6936336 | 1 | 2 этап | Отстойно-ремонтный корпус (ОРК) | 801-Д02300.2.2/18-1-ТХ.ТР | ТХ (Станки) | Фрезерный станок ручной Мощность 1,1 кВт | По типу DEWALT DW621K | Торговая сеть |  | шт | 1 | Подрядчик | субподрядчик | 1575600 | 1575600
6936337 | 1 | 2 этап | Отстойно-ремонтный корпус (ОРК) | 801-Д02300.2.2/18-1-ТХ.ТР | ТХ (ВО) | Пылесос промышленный Мощность 2 кВт Габаритные размеры 620х500х1270 мм | По типу SMART T 351 HD ATEX 2-22 Coynco | Coynco |  | шт | 1 | Подрядчик | субподрядчик | 187560 | 187560
6936338 | 1 | 2 этап | Отстойно-ремонтный корпус (ОРК) | 801-Д02300.2.2/18-1-ТХ.ТР | ТХ (ВО) | Тиски столярные Ход губок 150 мм | По типу WWV/150* | ООО "ИТА" г. Москва |  | шт | 1 | Подрядчик | субподрядчик | 68700 | 68700
6936339 | 1 | 2 этап | Отстойно-ремонтный корпус (ОРК) | 801-Д02300.2.2/18-1-ТХ.ТР | ТХ (СиПМ) | Стеллаж полочный Максимальная нагрузка на ярус 200 кг Габаритные размеры: 2100х600х2000 мм | По типу СТ-023* | ООО "ДиКом" |  | шт | 3 | Подрядчик | субподрядчик | 32850 | 98550
6936340 | 1 | 2 этап | Отстойно-ремонтный корпус (ОРК) | 801-Д02300.2.2/18-1-ТХ.ТР | ТХ (СиПМ) | Тумба инструментальная Габаритные размеры: 520х580х1050 мм | По типу КД-909* | ООО "ДиКом" |  | шт | 2 | Подрядчик | субподрядчик | 43800 | 87600
6936341 | 1 | 2 этап | Отстойно-ремонтный корпус (ОРК) | 801-Д02300.2.2/18-1-ТХ.ТР | ТХ (Станки) | Станок многопильный Количество пил 4 шт Диаметр пил 315-355 мм Мощность 16,5 кВт Габаритные размеры: 1400х1050х1200 мм | По типу Ц4Д | ООО "Простор" г. Москва |  | шт | 1 | Заказчик |  | 1575600 | 1575600
6936342 | 1 | 2 этап | Отстойно-ремонтный корпус (ОРК) | 801-Д02300.2.2/18-1-ТХ.ТР | ТХ (Станки) | Станок рейсмусовый Наименьшая длина заготовки 400 мм Наибольшая ширина заготовки 400 мм Толщина заготовки 8 - 180 мм Мощность 7,5 кВт Габаритные размеры: 1400х1050х1200 мм | По типу СР-4(К) | ОАО "Кировский станкостроительный завод" г. Киров |  | шт | 1 | Заказчик |  | 1575600 | 1575600
6936343 | 1 | 2 этап | Отстойно-ремонтный корпус (ОРК) | 801-Д02300.2.2/18-1-ТХ.ТР | ТХ (Станки) | Станок сверлильно-пазовальный Рабочий стол 550х320 мм Мощность 2,2 кВт Габаритные размеры: 550х800х1200 мм | По типу СВПГ-1И | ОАО "Кировский станкостроительный завод" г. Киров |  | шт | 1 | Заказчик |  | 1575600 | 1575600
6936344 | 1 | 2 этап | Отстойно-ремонтный корпус (ОРК) | 801-Д02300.2.2/18-1-ТХ.ТР | ТХ (Станки) | Станок торцовочный линейного типа со столами Максимальная толщина заготовки 110 мм Максимальная ширина заготовки 375 мм Мощность 3,0 кВт Габаритные размеры: 3900х900х1300 мм | По типу СТ-350 | ОАО "Северный коммунар" г. Вологда |  | шт | 1 | Заказчик |  | 1575600 | 1575600
6936345 | 1 | 2 этап | Отстойно-ремонтный корпус (ОРК) | 801-Д02300.2.2/18-1-ТХ.ТР | ТХ (Станки) | Станок фрезерный Максимальная толщина заготовки 100 мм Диаметр шпиндельной оправки 32 мм Максимальный диаметр инструмента 250 мм Мощность 5,3 кВт Габаритные размеры: 1080х1100х1350 мм | По типу ФСШ-1Т | ОАО "Кировский |  | шт | 1 | Заказчик |  | 1575600 | 1575600
6936346 | 1 | 2 этап | Отстойно-ремонтный корпус (ОРК) | 801-Д02300.2.2/18-1-ТХ.ТР | ТХ (Станки) | Оснастка для фрезерного станка В комплекте: 1)Оправки для торцовых фрез; 2) Втулки переходные (цанги); 3) Патрон цанговый; 4) Тиски станочные |  | Торговая сеть |  | компл | 1 | Заказчик |  | 97350 | 97350
6936347 | 1 | 2 этап | Отстойно-ремонтный корпус (ОРК) | 801-Д02300.2.2/18-1-ТХ.ТР | ТХ (Станки) | Станок шипорезный Максимальная ширина заготовки 250 мм Толщина заготовки 40-120 мм Расход воздуха 0,002 м3/цикл Мощность 6,2 кВт Габаритные размеры: 2025х750х1300 мм | По типу ШС-2 | ОАО "Савма" г. Кимры |  | шт | 1 | Заказчик |  | 1575600 | 1575600
6936348 | 1 | 2 этап | Отстойно-ремонтный корпус (ОРК) | 801-Д02300.2.2/18-1-ТХ.ТР | ТХ (Станки) | Оснастка для фрезерного станка В комплекте: 1) Ножи к фрезам для шипорезных станков 2) Фрезы для шипорезных станков |  | Торговая сеть |  | компл | 1 | Заказчик |  | 97350 | 97350
6936349 | 1 | 2 этап | Отстойно-ремонтный корпус (ОРК) | 801-Д02300.2.2/18-1-ТХ.ТР | ТХ (Станки) | Станок фуговальный Минимальная длина заготовки 400 мм Максимальная ширина заготовки 400 мм Мощность 6,2 кВт Габаритные размеры: 2025х750х1300 мм | По типу | ОАО "Курганский завод дерево- обрабатывающих станков" г. Курган |  | шт | 1 | Заказчик |  | 1575600 | 1575600
6936350 | 1 | 2 этап | Отстойно-ремонтный корпус (ОРК) | 801-Д02300.2.2/18-1-ТХ.ТР | СПЗиОС | Огнетушитель порошковый, вместимостью 10 л | По типу ОП-10 | ЗАО "Спецавтоматика" |  | шт | 2 | Подрядчик | субподрядчик | 5206 | 10412
6936351 | 1 | 2 этап | Отстойно-ремонтный корпус (ОРК) | 801-Д02300.2.2/18-1-ТХ.ТР | ТХ (Станки) | Станок точильно-шлифовальный Размеры шлифовального круга 400х40х127 мм. Количество шлифовальных кругов -2. Мощность 3 кВт Габаритные размеры 620х560х1250 мм | ТШ-3.20 | Завод «Красный Борец», г. Орша |  | шт | 1 | Заказчик |  | 1575600 | 1575600
6936352 | 1 | 2 этап | Отстойно-ремонтный корпус (ОРК) | 801-Д02300.2.2/18-1-ТХ.ТР | ТХ (Станки) | Оснастка для точильно-шлифовального станка Шлифовальные круги 400х50х127 – 10 шт. Шлифовальные круги 400х40х127 – 10 шт. |  | ООО«РуСтан», |  | компл | 1 | Заказчик |  | 97350 | 97350
6936353 | 1 | 2 этап | Отстойно-ремонтный корпус (ОРК) | 801-Д02300.2.2/18-1-ТХ.ТР | ТХ (Станки) | Станок консольно-фрезерный широкоуниверсальный Размеры рабочей поверхности стола: 315 х 1250 мм Мощность 8 кВт Габаритные размеры 2750х2000х2350 мм | По типу FU350R | РУП «Гомельский станкостроительный завод им. С.М. Кирова» |  | шт | 1 | Заказчик |  | 1575600 | 1575600
6936354 | 1 | 2 этап | Отстойно-ремонтный корпус (ОРК) | 801-Д02300.2.2/18-1-ТХ.ТР | ТХ (Станки) | Оснастка для токарно-винторезного станка В комплекте: 1)Оправки для торцовых фрез диаметром 22, 27, 32, 40, 50 мм; 2) Втулки переходные (цанги) 6151-7044/4 (диаметром от 6 до 32 мм, 8 шт.); 3) Патрон цанговый 6151-7034-12; 4) Втулки переходные с конусом Морзе 2 Морзе 3, Морзе 4. 5) Головка делительная универсальная 7036-0053 6) Стол поворотный горизонтально-вертикальный Ø 250 мм. РКВ 7205-4003; 7) Тиски станочные поворотные стальные 7200-0220-05; 8) Устройство для подключения головки делительной УДГ 250 |  | Торговая сеть |  | компл | 1 | Заказчик |  | 97350 | 97350
6936355 | 1 | 2 этап | Отстойно-ремонтный корпус (ОРК) | 801-Д02300.2.2/18-1-ТХ.ТР | ТХ (Станки) | Станок для гибки труб. Мощность 2 кВт Габаритные размеры 730х742х780 мм | По типу ТГ1-Э1050 | «Энергопред», г. Усть-Илинск |  | шт | 1 | Заказчик |  | 1575600 | 1575600
6936356 | 1 | 2 этап | Отстойно-ремонтный корпус (ОРК) | 801-Д02300.2.2/18-1-ТХ.ТР | ТХ (Станки) | Станок ножовочный Размеры сечения кругл./прямоуг.: под углом 90° 250/250х250 мм под углом 45° 140/140х250 мм Мощность 2,5кВт Габаритные размеры 1600х700х900 мм | По типу 8725 | ООО «ПКФ», ПРОМРЕСУРС |  | шт | 1 | Заказчик |  | 1575600 | 1575600
6936357 | 1 | 2 этап | Отстойно-ремонтный корпус (ОРК) | 801-Д02300.2.2/18-1-ТХ.ТР | ТХ (Станки) | Гильотинные ножницы Ширина разрезаемого листа 2680 мм Мощность 11 кВт Габаритные размеры: 3800 х 1300 х 1465 мм | По типу НГ-6,3-2,5 | "Ками металл" г. Москва |  | шт | 1 | Заказчик |  | 2800 | 2800
6936358 | 1 | 2 этап | Отстойно-ремонтный корпус (ОРК) | 801-Д02300.2.2/18-1-ТХ.ТР | ТХ (Станки) | Станок вертикально-сверлильный Наибольший диаметр сверления до 50мм Мощность 4 кВт Габаритные размеры: 870х1110х2700 мм | По типу 2С-132 | ОАО "Гаро" г. Москва |  | шт | 1 | Заказчик |  | 2320750 | 2320750
6936359 | 1 | 2 этап | Отстойно-ремонтный корпус (ОРК) | 801-Д02300.2.2/18-1-ТХ.ТР | ТХ (Станки) | Оснастка для вертикально-сверлильного станка В комплекте: 1)устройства для фиксации заготовок: универсальные тиски с поворотной платформой, струбцины, направляющие, упоры, прихваты; 2)вспомогательные столы: коробчатые, крестовидные, а также столы, оборудованные призмой; 3)переходные втулки, патроны; 4)сверла, развертки. фрезы, зенкеры, метчики. |  | Торговая сеть |  | компл | 1 | Заказчик |  | 97350 | 97350
6936360 | 1 | 2 этап | Отстойно-ремонтный корпус (ОРК) | 801-Д02300.2.2/18-1-ТХ.ТР | ТХ (ВО) | Верстак слесарный Габаритные размеры: 1500 x 750 x 850 мм | По типу ВСМ-03-02 | ООО ПКП "Завод ВТО" |  | шт | 4 | Подрядчик | субподрядчик | 39230 | 156920
6936361 | 1 | 2 этап | Отстойно-ремонтный корпус (ОРК) | 801-Д02300.2.2/18-1-ТХ.ТР | ТХ (МТР) | Набор инструментов универсальный слесарный, в составе: 313. Набор ключей гаечных рожковых (8; 10; 12; 14; 17; 19; 22; 24) 314. Набор ключей гаечных комбинированных трещеточных (8; 10; 12; 13; 14; 15; 17; 19) 315. Набор ключей имбусовых HEX 1.5-10; TORX T10-T50 (угловые ключи шестигранные: 1.5, 2, 2.5, 3, 4, 5, 6, 7, 8, 10 мм; угловые ключи TORX c отверстием: Т10, Т15, Т20, Т25, Т27, Т30, Т40, Т45, Т50;) 316. Набор торцевых головок 1/2" (8-24 мм) 317. Вороток для торц.головок 250мм 1/2" (1 шт) 318. Ключ трещетка 1/2" (1 шт) 319. Ключ разводной 300мм (1 шт) 320. Штангенциркуль 125мм (1 шт) 321. Молоток слесарный с фиберглассовой рукояткой 300 гр (1 шт) 322. Набор ударного инструмента: выколотка, зубило, кернер, бородок 323. Нож монтажный с выдвижным лезвием 18мм (1 шт) 324. Клещи переставные 250мм (1 шт) 325. Плоскогубцы слесарные 180мм (1 шт) 326. Бокорезы усиленные слесарные 180мм (1 шт) 327. Набор напильников (2 шт) 328. Набор надфилей (5 шт) 329. Ножовка по металлу 300мм (с запасными лезвиями 5 шт) (1 шт) 330. Ножницы по металлу (1 шт) 331. Набор слесарных отверток: 3×75; 5×100; 6,5×150; PH0×75; PH1×100; PH2×150; PZ1×100; PZ2×150; PH2×SL6×38 мм 332. Рулетка 3м (1 шт) 333. Очки защитные прозрачные (1 шт) 334. Перчатки рабочие х/б (1 шт) 335. Масло бытовое (1 шт) 336. Фонарь налобный светодиодный (1 шт) 337. Изолента трех цветов 338. Сумка слесаря с наплечным ремнем, с отделениями под инструменты (1 шт) | По типу НУС-1 | Торговая сеть |  | компл | 4 | Подрядчик | субподрядчик | 118200 | 472800
6936362 | 1 | 2 этап | Отстойно-ремонтный корпус (ОРК) | 801-Д02300.2.2/18-1-ТХ.ТР | ТХ (СиПМ) | Стол шлифовально-зачистной Мощность 1,1 кВт Габаритные размеры 1400х1000х1700 мм | По типу СШЗ-01-05 | ООО ПКП "Завод ВТО" |  | шт | 1 | Подрядчик | субподрядчик | 212670 | 212670
6936363 | 1 | 2 этап | Отстойно-ремонтный корпус (ОРК) | 801-Д02300.2.2/18-1-ТХ.ТР | ТХ (Станки) | Вальцовочный станок ручной Габаритные размеры 3080х700х1250 мм | По типу rs 2050x95 | Турция |  | шт | 1 | Заказчик |  | 1575600 | 1575600
6936364 | 1 | 2 этап | Отстойно-ремонтный корпус (ОРК) | 801-Д02300.2.2/18-1-ТХ.ТР | ТХ (Станки) | Листогибочный станок ручной сегментный Габаритные размеры 3500×770×1100 мм | По типу STALEX W2.0X3050A | STALEX |  | шт | 1 | Заказчик |  | 1575600 | 1575600
6936365 | 1 | 2 этап | Отстойно-ремонтный корпус (ОРК) | 801-Д02300.2.2/18-1-ТХ.ТР | ТХ (ВО) | Тиски | ТСС-125* | Фирма «Кибер», |  | шт | 5 | Подрядчик | субподрядчик | 59240 | 296200
6936366 | 1 | 2 этап | Отстойно-ремонтный корпус (ОРК) | 801-Д02300.2.2/18-1-ТХ.ТР | ТХ (СиПМ) | Тумба инструментальная Габаритные размеры: 1050х520х580 мм | По типу КД-909 | ООО "ДиКом" |  | шт | 2 | Подрядчик | субподрядчик | 62300 | 124600
6936367 | 1 | 2 этап | Отстойно-ремонтный корпус (ОРК) | 801-Д02300.2.2/18-1-ТХ.ТР | ТХ (Станки) | Станок токарно-винторезный Наибольший диаметр над станиной/суппортом 500/290 мм Наибольшая длина заготовки – 1000 мм Мощность 11 кВт Габаритные размеры 2786х1221х1500 мм | По типу 1К625Д* | ОАО "ФНПЦ" "Станкомаш" г. Челябинск |  | шт | 1 | Заказчик |  | 1575600 | 1575600
6936368 | 1 | 2 этап | Отстойно-ремонтный корпус (ОРК) | 801-Д02300.2.2/18-1-ТХ.ТР | ТХ (Станки) | Оснастка для токарно-винторезного станка В комплекте: 1)режущие инструменты - резцы, метчики, плашки, сверла, развертки, зенкеры и пр.; 2)приспособленийя для крепления обрабатываемых на станке деталей - патроны с числом кулачков от двух до четырех, имеющие ручной или механизированный привод зажима; 3) устройства для изменения угла наклона или поворота обрабатываемой детали; 4) патроны: клиновые, цанговые, поводковые, мембранные, сверлильные, с хвостовиками, механизированные, быстросменные, клинореечные, и пр.; 5) различные по конфигурации втулки, упоры. |  | Торговая сеть |  | компл | 1 | Заказчик |  | 97350 | 97350
6936369 | 1 | 2 этап | Отстойно-ремонтный корпус (ОРК) | 801-Д02300.2.2/18-1-ТХ.ТР | ТХ (СиПМ) | Стеллаж полочный Максимальная нагрузка на ярус 200 кг Габаритные размеры: 2100х600х2000 мм | По типу СТ-023* | ООО "ДиКом" |  | шт | 3 | Подрядчик | субподрядчик | 32850 | 98550
6936370 | 1 | 2 этап | Отстойно-ремонтный корпус (ОРК) | 801-Д02300.2.2/18-1-ТХ.ТР | ТХ (МТР) | Пневмогайковерт прямой | По типу 84110 | ОАО "Гаро" г. Москва |  | шт | 1 | Подрядчик | субподрядчик | 218960 | 218960
6936371 | 1 | 2 этап | Отстойно-ремонтный корпус (ОРК) | 801-Д02300.2.2/18-1-ТХ.ТР | ТХ (МТР) | Пневматическая дрель Максимальный диаметр сверла 6 мм | По типу СМ-21-6-12000 |  |  | шт | 1 | Подрядчик | субподрядчик | 112780 | 112780
6936372 | 1 | 2 этап | Отстойно-ремонтный корпус (ОРК) | 801-Д02300.2.2/18-1-ТХ.ТР | ТХ (МТР) | Пневматическая шлифовальная машина Диаметр диска 150 мм | По типу ИП-2014-01 | ЮУОМЗ г. Челябинск |  | шт | 1 | Подрядчик | субподрядчик | 112780 | 112780
6936373 | 1 | 2 этап | Отстойно-ремонтный корпус (ОРК) | 801-Д02300.2.2/18-1-ТХ.ТР | ТХ (МТР) | Пневматическая шлифовальная машина Диаметр диска 180 мм | По типу ИП-2106-01 |  |  | шт | 1 | Подрядчик | субподрядчик | 112780 | 112780
6936374 | 1 | 2 этап | Отстойно-ремонтный корпус (ОРК) | 801-Д02300.2.2/18-1-ТХ.ТР | СПЗиОС | Огнетушитель порошковый, вместимостью 10 л | По типу ОП-10 | ЗАО "Спецавтоматика" |  | шт | 1 | Подрядчик | субподрядчик | 5207 | 5207
6936375 | 1 | 2 этап | Отстойно-ремонтный корпус (ОРК) | 801-Д02300.2.2/18-1-ТХ.ТР | Мебель | Стул промышленный | По типу СР-2К | ООО «Контакт», |  | шт | 6 | Подрядчик | субподрядчик | 15380 | 92280
6936376 | 1 | 2 этап | Отстойно-ремонтный корпус (ОРК) | 801-Д02300.2.2/18-1-ТХ.ТР | ТХ (ВО) | Бокс для ветоши Габаритные размеры: 810x510x760 мм | 05.Э.078.07.000сб-12 | ООО "НПП Источник" г. С-Петербург |  | шт | 1 | Подрядчик | субподрядчик | 11800 | 11800
6936377 | 1 | 2 этап | Отстойно-ремонтный корпус (ОРК) | 801-Д02300.2.2/18-1-ТХ.ТР | ТХ (СиПМ) | Стеллаж 5 полок. Нагрузка на полку 300 кг Габаритные размеры: 1340х500х2000 мм | По типу СРМ-15 | ООО ПКП “Завод ВТО” |  | шт | 42 | Подрядчик | субподрядчик | 38750 | 1627500
6936378 | 1 | 2 этап | Отстойно-ремонтный корпус (ОРК) | 801-Д02300.2.2/18-1-ТХ.ТР | ТХ (ВО) | Стремянка диэлектрическая стеклопластиковая | По типу ССД-2,0 | Компания «Электрик-Мастер» |  | шт | 5 | Подрядчик | субподрядчик | 30500 | 152500
6936379 | 1 | 2 этап | Отстойно-ремонтный корпус (ОРК) | 801-Д02300.2.2/18-1-ТХ.ТР | ТХ (ВО) | Лестница диэлектрическая стеклопластиковая Диапазон рабочего напряжения до 10кВ | По типу ЛСПРД-4,0 ЕВРО | Компания «Электрик-Мастер» |  | шт | 5 | Подрядчик | субподрядчик | 30500 | 152500
6936380 | 1 | 2 этап | Отстойно-ремонтный корпус (ОРК) | 801-Д02300.2.2/18-1-ТХ.ТР | ТХ (ВО) | Профессиональный набор инструментов сантехника | По типу НС-МУ | Торговая сеть |  | шт | 3 | Подрядчик | субподрядчик | 61780 | 185340
6936381 | 1 | 2 этап | Отстойно-ремонтный корпус (ОРК) | 801-Д02300.2.2/18-1-ТХ.ТР | ТХ (ВО) | Набор сантехника | По типу 35871 RINGID профессиональный | RINGID |  | шт | 2 | Подрядчик | субподрядчик | 61780 | 123560
6936382 | 1 | 2 этап | Отстойно-ремонтный корпус (ОРК) | 801-Д02300.2.2/18-1-ТХ.ТР | ТХ (ВО) | Верстак слесарный Габаритные размеры 1500х750х850 мм | ВМ-03-02 | ООО ”ПКП ”Завод ВТО”, |  | шт | 3 | Подрядчик | субподрядчик | 39230 | 117690
6936383 | 1 | 2 этап | Отстойно-ремонтный корпус (ОРК) | 801-Д02300.2.2/18-1-ТХ.ТР | ТХ (ВО) | Набор изолированного инструмента для электрика | По типу SK-10-prof (полный) | Связькомплект |  | шт | 3 | Подрядчик | субподрядчик | 61780 | 185340
6936384 | 1 | 2 этап | Отстойно-ремонтный корпус (ОРК) | 801-Д02300.2.2/18-1-ТХ.ТР | ТХ (МТР) | Перфоратор | По типу Metabo UHEV 2860-2 quick | Торговая сеть |  | шт | 2 | Подрядчик | субподрядчик | 121320 | 242640
6936385 | 1 | 2 этап | Отстойно-ремонтный корпус (ОРК) | 801-Д02300.2.2/18-1-ТХ.ТР | ТХ (МТР) | Шуруповерт аккумуляторный | По типу METABO BS 18 602207550 | Торговая сеть |  | шт | 2 | Подрядчик | субподрядчик | 33440 | 66880
6936386 | 1 | 2 этап | Отстойно-ремонтный корпус (ОРК) | 801-Д02300.2.2/18-1-ТХ.ТР | ТХ (ВО) | Штроборез с вытяжкой пыли Диаметр диска 230 мм Ширина реза от 3 до 41мм Глубина реза от 20 до 65 мм | По типу METABO MFE 65 [600365000] | Торговая сеть |  | шт | 2 | Подрядчик | субподрядчик | 61780 | 123560
6936387 | 1 | 2 этап | Отстойно-ремонтный корпус (ОРК) | 801-Д02300.2.2/18-1-ТХ.ТР | ТХ (ВО) | Многофункциональная паяльная станция | По типу HAKKO FM-206 Артикул FM206-11 | HAKKO |  | шт | 2 | Подрядчик | субподрядчик | 21720 | 43440
6936388 | 1 | 2 этап | Отстойно-ремонтный корпус (ОРК) | 801-Д02300.2.2/18-1-ТХ.ТР | ТХ (ВО) | Дымоуловитель | По типу HAKKO FA-430 | HAKKO |  | шт | 2 | Подрядчик | субподрядчик | 28120 | 56240
6936389 | 1 | 2 этап | Отстойно-ремонтный корпус (ОРК) | 801-Д02300.2.2/18-1-ТХ.ТР | ТХ (ВО) | Кабелерез ручной 1000В | По типу Артикул 12 0202 | CIMCO |  | шт | 3 | Подрядчик | субподрядчик | 11800 | 35400
6936390 | 1 | 2 этап | Отстойно-ремонтный корпус (ОРК) | 801-Д02300.2.2/18-1-ТХ.ТР | ТХ (ВО) | Промышленный пылесос | По типу METABO ASA 25 L PC (602014000) | Торговая сеть |  | шт | 2 | Подрядчик | субподрядчик | 187560 | 375120
6936391 | 1 | 2 этап | Отстойно-ремонтный корпус (ОРК) | 801-Д02300.2.2/18-1-ТХ.ТР | ТХ (ВО) | Тиски | ТСС-125* | Фирма «Кибер», |  | шт | 3 | Подрядчик | субподрядчик | 59240 | 177720
6936392 | 1 | 2 этап | Отстойно-ремонтный корпус (ОРК) | 801-Д02300.2.2/18-1-ТХ.ТР | ТХ (СиПМ) | Шкаф для инструмента Габаритные размеры 1600х430х1800 мм | ШИМ-05-03 | ООО ”ПКП ”Завод ВТО”, |  | шт | 2 | Подрядчик | субподрядчик | 56518 | 113036
6936393 | 1 | 2 этап | Отстойно-ремонтный корпус (ОРК) | 801-Д02300.2.2/18-1-ТХ.ТР | ТХ (СиПМ) | Тумба инструментальная Габаритные размеры: 1050х520х580 мм | По типу КД-909 | ООО "ДиКом" |  | шт | 2 | Подрядчик | субподрядчик | 62300 | 124600
6936394 | 1 | 2 этап | Отстойно-ремонтный корпус (ОРК) | 801-Д02300.2.2/18-1-ТХ.ТР | Мебель | Стул промышленный | По типу СР-2К | ООО «Контакт», |  | шт | 3 | Подрядчик | субподрядчик | 15380 | 46140
6936395 | 1 | 2 этап | Отстойно-ремонтный корпус (ОРК) | 801-Д02300.2.2/18-1-ТХ.ТР | ТХ (ВО) | Бокс для ветоши Габаритные размеры: 810x510x760 мм | 05.Э.078.07.000сб-12 | ООО "НПП Источник" г. С-Петербург |  | шт | 1 | Подрядчик | субподрядчик | 11800 | 11800
6936396 | 1 | 2 этап | Отстойно-ремонтный корпус (ОРК) | 801-Д02300.2.2/18-1-ТХ.ТР | ТХ (МТР) | Урна черная Габаритные размеры 332х250х250 мм | К250 | Компания "Железная мебель" |  | шт | 1 | Подрядчик | субподрядчик | 3400 | 3400
6936397 | 1 | 2 этап | Отстойно-ремонтный корпус (ОРК) | 801-Д02300.2.2/18-1-ТХ.ТР | ТХ (ВО) | Холодильник бытовой напольный Габаритные размеры 600х600х1500 мм Установленная мощность 0,14 кВт. Напряжение 220 В |  | Торговая сеть |  | шт | 1 | Подрядчик | субподрядчик | 68150 | 68150
6936398 | 1 | 2 этап | Отстойно-ремонтный корпус (ОРК) | 801-Д02300.2.2/18-1-ТХ.ТР | ТХ (ВО) | Печь СВЧ Установленная мощность 1,2 кВт. Напряжение 220 В |  | Торговая сеть |  | шт | 1 | Подрядчик | субподрядчик | 29150 | 29150
6936399 | 1 | 2 этап | Отстойно-ремонтный корпус (ОРК) | 801-Д02300.2.2/18-1-ТХ.ТР | ТХ (МТР) | Чайник электрический из нержавеющей стали Установленная мощность 1,5 кВт. Напряжение 220-240 В Частота 50 Гц. Объем 1,8 л | По типу Good Helper KS-18B02 | Торговая сеть |  | шт | 1 | Подрядчик | субподрядчик | 11380 | 11380
6936400 | 1 | 2 этап | Отстойно-ремонтный корпус (ОРК) | 801-Д02300.2.2/18-1-ТХ.ТР | ТХ (ВО) | Стол Габаритные размеры 1200х700х1000 мм |  | Торговая сеть |  | шт | 1 | Подрядчик | субподрядчик | 18200 | 18200
6936401 | 1 | 2 этап | Отстойно-ремонтный корпус (ОРК) | 801-Д02300.2.2/18-1-ТХ.ТР | Мебель | Стул полумягкий |  | Торговая сеть |  | шт | 4 | Подрядчик | субподрядчик | 2300 | 9200
6936402 | 1 | 2 этап | Отстойно-ремонтный корпус (ОРК) | 801-Д02300.2.2/18-1-ТХ.ТР | Мебель | Диван мягкий Габаритные размеры 1800х800х1000 мм |  | Торговая сеть |  | шт | 1 | Подрядчик | субподрядчик | 41280 | 41280
6936403 | 1 | 2 этап | Отстойно-ремонтный корпус (ОРК) | 801-Д02300.2.2/18-1-ТХ.ТР | ТХ (Сварка) | Сварочный стол | СТА-01-2000 Допустимая распределенная нагрузка на стол 100 кг. Габаритные размеры рабочей поверхности стола: - длина 1795 мм; - ширина 865 мм; - высота 805 мм. Масса 450 кг. Производительность вентилятора 2000 м3/ч. Активная фильтрующая поверхность 20 м2. Мощность электродвигателя вентилятора 1,5 кВт. Давление сжатого воздуха 5,5 атм. Напряжение питания 380 В. В составе: вентилятор - наличие; фильтрующие кассеты - наличие; префильтры - наличие; пылесборник - наличие; компрессор - наличие; ресивер - наличие; электромагнитные клапаны - наличие; пульт управления с контроллером и выключателями - наличие; регулирующая заслонка - наличие; поддон - наличие; коробка клеммная для подключения стола - наличие; розетка 220 В для подключения лампы освещения стола - наличие; дифманометр - наличие; глушитель - наличие; вытяжное устройство KUA-200-S (диаметр воздуховода – 200 мм; радиус действия – 3 м.) - наличие; ограждение со светофильтрами - наличие; поворотный стол с электроприводом и педалью управления на полу - наличие. | ЗАО «Аспирационные системы», г. С.-Петербург |  | шт | 1 | Заказчик |  | 471450 | 471450
6936404 | 1 | 2 этап | Отстойно-ремонтный корпус (ОРК) | 801-Д02300.2.2/18-1-ТХ.ТР | ТХ (Сварка) | Трансформатор | ТДМ-403 Напряжение питания сети 220 В. Количество фаз - 2. Частота 50 Гц. Номинальный сварочный ток трансформатора 400 А. Номинальное рабочее напряжение 36 В. Номинальный режим работы ПН 60 %. Пределы регулирования сварочного тока 60-70 А. Напряжение холостого хода (мин) 60-70 В. Способ регулирования сварочного тока - механический, плавный. Мощность потребления 28,6 кВА. Мощность выходная при сварке 14,4 кВА. Габаритные размеры трансформатора 310x570x620 мм. Macca сварочного трансформатора 85 кг. | ПКФ "Кристалл" г. С-Петербург* |  | шт | 1 | Заказчик |  |  | 0
6936405 | 1 | 2 этап | Отстойно-ремонтный корпус (ОРК) | 801-Д02300.2.2/18-1-ТХ.ТР | ТХ (Сварка) | Сварочный инвертор | Cebora Power Rod 380 T-Cell Питание 380 В. Масса 26,3 кг. Диаметр электрода: - минимальный 1,5 мм; - максимальный 6 мм. Форсаж дуги - в наличии. Диапазон регулировки тока 10-380 А: ПВ 100% А 230 ПВ 60% А 270 ПВ 35% А 380 В комплекте: кабель заземления 3 м - в наличии; сварочный кабель 5 метров с сечением жилы с электрододержателем 500 А и вилкой кабельной 35х50 - 5 м. - в наличии; пульт дистанционного управления для регулировки сварочного тока арт.187 - в наличии; 5 метровый удлинительный кабель для ПДУ арт.187 артикул 1192 - в наличии; тележка арт.1656 - в наличии; сетевая вилка - в наличии. Для TIG cварки: горелка TIG -26 вентильная (8 м) - в наличии; рукав III класс черный д.6,3 мм - в наличии; регулятор расхода газа аргоновый АР-40-5 - в наличии; баллон аргоновый - в наличии. Габаритные размеры: - длина 297 мм; - ширина 463 мм; - высота 588 мм. | Cebora |  | шт | 1 | Заказчик |  |  | 0
6936406 | 1 | 2 этап | Отстойно-ремонтный корпус (ОРК) | 801-Д02300.2.2/18-1-ТХ.ТР | ТХ (Сварка) | Аппарат плазменной резки | Cebora Plasma Sound PC 130/T Напряжение холостого хода 345 В. Класс изоляции - F Питание 380 В Масса 40 кг. Класс защиты - IP 23 S Предохранитель с задержкой срабатывания 32 А. Потребляемая мощность 17,6 кВт. Тип поджига - Air (пневмоподжиг) Диапазон регулировки тока: - минимальный 20 А; - максимальный 130 А. ПВ 100% при 40°C - 125 А. ПВ 80% при 40°C - 130 А. Максимальная толщина реза 60 мм. Прожиг 25 мм. Габаритные размеры: - длина 558 мм; - ширина 297 мм; - высота 613 мм. В комплекте: резак CP 162C MAR 6m, арт. 1631 - 1 шт.; кабель массы 6 метров - 1 шт. | Cebora |  | шт | 1 | Заказчик |  | 112340 | 112340
6936407 | 1 | 2 этап | Отстойно-ремонтный корпус (ОРК) | 801-Д02300.2.2/18-1-ТХ.ТР | ТХ (Сварка) | Аргонодуговой аппарат | Cebora WIN TIG AC-DC 180M Питание 220 В. Масса 17,6 кг. Класс защиты - IP 23 S. Предохранитель с задержкой срабатывания 16 А. Потребляемая мощность 100% - 1,76 кВт. Потребляемая мощность 60% - 2 кВт. Потребляемая мощность 40% - 3,52 кВт. Диаметр электрода 1,5-4,0 мм. Диапазон регулировки тока: 5-180 А. ПВ 100% при 40°C - 100 А. ПВ 60% при 40°C - 110 А. ПВ 35% при 40°C - 180 А. Габаритные размеры: - длина 207 мм; - ширина 500 мм; - высота 411 мм. | Cebora |  | шт | 1 | Заказчик |  | 112340 | 112340
6936408 | 1 | 2 этап | Отстойно-ремонтный корпус (ОРК) | 801-Д02300.2.2/18-1-ТХ.ТР | ТХ (Сварка) | Универсальный бензиновый сварочный агрегат | MOSA CHOPPER 4SE Максимальный сварочный ток 150 А. Количество постов 1 шт. Вид топлива - бензин. Вид охлаждения - воздушное. Выходная мощность 220В - 2 кВА. Максимальный диаметр электрода 3,25 мм. Топливный бак 3.6 л. Габаритные размеры 420х360х480 мм. Масса 34 кг. Класс защиты - IP 23 Уровень шума 76 дБ. В комплекте: Комплект кабелей длиной не менее 10 м (кабель питания (кабель, наконечник байонет, электрододержатель 500А) и кабель заземления (кабель, наконечник байонет, клемма заземления) - наличие. | MOSA |  | шт | 1 | Заказчик |  |  | 0
6936409 | 1 | 2 этап | Отстойно-ремонтный корпус (ОРК) | 801-Д02300.2.2/18-1-ТХ.ТР | ТХ (Сварка) | Комплект газосварочной аппаратуры | КГС-2-02 Резак ацетиленовый Р2А-02 М - 1 шт. Горелка ацетиленовая Г2А (комп. наконечник №2А, №3А) - 1 шт. Редуктор ацетиленовый БАО - 1 шт. Редуктор кислородный БКО - 1 шт. Рукав ацетилен I класс диаметр 6,3 мм (5 метров) - 1 шт. Рукав кислород III класс диаметр 6,3 мм (5 метров) - 1 шт. Очки газосварщика - 1 шт. Ключ универсальный - 1 шт. Зажигалка газосварщика - 1 шт. Набор для чистки мундштуков - 1 шт. Хомут 1/2 - 4 шт. Клапан КОК (кислород) - 1 шт. Клапан КОГ (горючий газ) - 1 шт. Кейс - 1 шт. | ОАО "Тамбовга- льванотехника"* |  | компл | 1 | Заказчик |  | 471450 | 471450
6936410 | 1 | 2 этап | Отстойно-ремонтный корпус (ОРК) | 801-Д02300.2.2/18-1-ТХ.ТР | ТХ (ВО) | Тележка | ПГУ-40/50 Пропан 50 л. Кислород 40 л. Колеса пневматические - в наличии. Диаметр колес: - высота 210 мм; - ширина 45 мм. Габаритные размеры 1290х960х760 мм Масса комплекта 12,3 кг. | ООО ПТК “Приоритет” г. Москва* |  | шт | 1 | Заказчик |  | 43910 | 43910
6936411 | 1 | 2 этап | Отстойно-ремонтный корпус (ОРК) | 801-Д02300.2.2/18-1-ТХ.ТР | ТХ (Станки) | Станок точильно-шлифовальный Шлифовальный круг 300х40х76 мм Мощность 2,2 кВт. Габаритные размеры 420х500х1130 мм | ТШ-2.20 | ООО "ПКФ "Промресурс" г. Москва* |  | шт | 1 | Заказчик |  | 1575600 | 1575600
6936412 | 1 | 2 этап | Отстойно-ремонтный корпус (ОРК) | 801-Д02300.2.2/18-1-ТХ.ТР | ТХ (Станки) | Оснастка для точильно-шлифовального станка Шлифовальные круги 300х40х76 – 10 шт. |  | ООО«РуСтан», |  | компл | 1 | Заказчик |  | 97350 | 97350
6936413 | 1 | 2 этап | Отстойно-ремонтный корпус (ОРК) | 801-Д02300.2.2/18-1-ТХ.ТР | ТХ (Сварка) | Печь для сушки электродов | ЭПСЭ-10/400 Номинальное напряжение переменного однофазного тока 220 В. Номинальная мощность 0,7 кВт. Класс защиты от поражения электрическим током - 1. Номинальная температура в рабочем пространстве 400 °C. Предел настройки терморегулятора 100-400 °C. Время разогрева электропечи до номинальной температуры с полной загрузкой (при температуре окружающей среды до +5°C - 100 мин. Единовременная загрузка электропечи с равномерным распределением электродов на полках 10 кг. Размеры рабочего пространства: - ширина 110 мм; - длина 550 мм; - высота 140 мм. Габаритные размеры: - длина 710 мм; - ширина 190 мм; - высота 250 мм. Масса 15 кг. | ЗАО "Новэл" г. Миасс* |  | шт | 1 | Заказчик |  | 471450 | 471450
6936414 | 1 | 2 этап | Отстойно-ремонтный корпус (ОРК) | 801-Д02300.2.2/18-1-ТХ.ТР | ТХ (ВО) | Верстак Габаритные размеры: 810х2000х700 мм | По типу ВС-3М* | ООО "ДиКом" |  | шт | 1 | Подрядчик | субподрядчик | 53540 | 53540
6936415 | 1 | 2 этап | Отстойно-ремонтный корпус (ОРК) | 801-Д02300.2.2/18-1-ТХ.ТР | ТХ (СиПМ) | Тумба инструментальная Габаритные размеры: 1000х718х725 мм | По типу ВС-077* | ООО "ДиКом" |  | шт | 1 | Подрядчик | субподрядчик | 62300 | 62300
6936416 | 1 | 2 этап | Отстойно-ремонтный корпус (ОРК) | 801-Д02300.2.2/18-1-ТХ.ТР | ТХ (СиПМ) | Стеллаж полочный Максимальная нагрузка на ярус 200 кг Габаритные размеры: 2100х600х2000 мм | По типу СТ-023* | ООО "ДиКом" |  | шт | 1 | Подрядчик | субподрядчик | 32850 | 32850
6936417 | 1 | 2 этап | Отстойно-ремонтный корпус (ОРК) | 801-Д02300.2.2/18-1-ТХ.ТР | СПЗиОС | Огнетушитель порошковый, вместимостью 10 л | По типу ОП-10* | ЗАО "Спецавтоматика" г. Москва |  | шт | 1 | Подрядчик | субподрядчик | 5208 | 5208
6936418 | 1 | 2 этап | Отстойно-ремонтный корпус (ОРК) | 801-Д02300.2.2/18-1-ТХ.ТР | Мебель | Стул сварщика | По типу СР-7с | ООО «Контакт», г. Москва |  | шт | 2 | Подрядчик | субподрядчик | 19870 | 39740
6936419 | 1 | 2 этап | Отстойно-ремонтный корпус (ОРК) | 801-Д02300.2.2/18-1-ТХ.ТР | ТХ (ОМДПС) | Поломоечная машина | По типу Tennant Т780D (FIORENTINI ET/85R-N1) Тип уборочного узла - дисковый; Ширина уборочной дорожки не менее 810 мм; Ширина скребка не менее 1000 мм; Минимальный радиус разворота не более 1850 мм; Максимальная теоретическая производительность не менее 5230 м2/час; Максимальная практическая производительность не менее 3680 м2/час. Габаритные размеры: - длина Не более 1700 мм; - ширина Не более 910 мм; - высота Не более 1420 мм. Щеточная система: - дисковые щетки 2 шт.; - давление прижима щеток 36 кг, 54 кг, 73 кг; - мощность щеточных моторов (2 мотора) не более 0,45 кВт; - объем бака чистой воды не менее 110 л; Объем бака грязной воды не менее 110 л | Компания "Акваматика" г. Москва |  | шт | 5 | Заказчик |  | 1678910 | 8394550
6936420 | 1 | 2 этап | Отстойно-ремонтный корпус (ОРК) | 801-Д02300.2.2/18-1-ТХ.ТР | ТХ (ОМДПС) | Поломоечная машина Мощность 2,3 кВт. Напряжение 220В. Габаритные размеры 520х470х1150 мм | По типу Karcher BR 40/10 | ООО "Керхер" |  | шт | 2 | Заказчик |  |  | 0
6936421 | 1 | 2 этап | Отстойно-ремонтный корпус (ОРК) | 801-Д02300.2.2/18-1-ТХ.ТР | ТХ (МТР) | Щеточная машина для очистки вентиляционных коробов Диаметр очистки 100-800 мм. Гибкий вал 15 м. Напряжение 220 В. | По типу L15 | ООО «Оборудование Профессионалам» г. Москва |  | шт | 1 | Подрядчик | субподрядчик | 2580340 | 2580340
6936422 | 1 | 2 этап | Отстойно-ремонтный корпус (ОРК) | 801-Д02300.2.2/18-1-ТХ.ТР | ТХ (ВО) | Снегоуборщик бензиновый самоходный | По типу Huter SGC -8000 | Компания «HUTER» Германия |  | шт | 2 | Подрядчик | субподрядчик | 2580340 | 5160680
6936423 | 1 | 2 этап | Отстойно-ремонтный корпус (ОРК) | 801-Д02300.2.2/18-1-ТХ.ТР | ТХ (ПТО.Краны) | Ножничный подъёмник самоходный Высота рабочей зоны 10 м (высота подъема 8м) Грузоподъемность 450 кг Габаритные размеры: 2460х1200х1660 мм | По типу ЭКО-10 | ООО «Завод подъемников» |  | шт | 2 | Заказчик |  | 11790100 | 23580200
6936424 | 1 | 2 этап | Отстойно-ремонтный корпус (ОРК) | 801-Д02300.2.2/18-1-ТХ.ТР | ТХ (ПТО.Краны) | Самоходный коленчатый подъемник | HA 12 IP Haulotte | Manitou |  | шт | 1 | Заказчик |  | 15670000 | 15670000
6936425 | 1 | 2 этап | Отстойно-ремонтный корпус (ОРК) | 801-Д02300.2.2/18-1-ТХ.ТР | ТХ (Авто) | Дизельный погрузчик | Силант ПД2,0 | ООО «Завод «Волжский погрузчик» |  | шт | 1 | Заказчик |  | 7120890 | 7120890
6936426 | 1 | 2 этап | Отстойно-ремонтный корпус (ОРК) | 801-Д02300.2.2/18-1-ТХ.ТР | ТХ (Авто) | Коммунальная машина с комплектом навесного и прицепного оборудования | МУП.351.РТР-1 | Республика Беларусь |  | шт | 1 | Заказчик |  | 2580340 | 2580340
6936427 | 1 | 2 этап | Отстойно-ремонтный корпус (ОРК) | 801-Д02300.2.2/18-1-ТХ.ТР | ТХ (Авто) | Мини-погрузчик дизельный | ЧЕТРА МКСМ 1000М | ООО «Четра» |  | шт | 1 | Заказчик |  | 7120890 | 7120890
6936428 | 1 | 2 этап | Отстойно-ремонтный корпус (ОРК) | 801-Д02300.2.2/18-1-ТХ.ТР | ТХ (Авто) | Погрузчик Wecan WT-1100 | Wecan WT-1100 | АО «Ковровский электромеханический завод» |  | шт | 1 | Заказчик |  | 580900 | 580900
6936429 | 1 | 2 этап | Отстойно-ремонтный корпус (ОРК) | 801-Д02300.2.2/18-1-ТХ.ТР | ТХ (ООА) | Универсальное зарядное устройство Выходная мощность 14 кВт Номинальный ток потребления 14А Емкость заряжаемых батарей до 1200АЧ Габаритные размеры: 450х160х280 мм | По типу UCEE-12M | ООО "Росэлп", г. Челябинск |  | шт | 1 | Заказчик |  | 580900 | 580900
6936430 | 1 | 2 этап | Отстойно-ремонтный корпус (ОРК) | 801-Д02300.2.2/18-1-ТХ.ТР | ТХ (МТР) | Машина для прочистки канализации Максимальная рабочая длина 50м Прочистка канализационных труб и каналов Ø 50 – 200 мм Мощность 1,1 кВт Габаритные размеры 750х650х750 мм | По типу Dali D-200-1A | Dali, Китай |  | шт | 2 | Подрядчик | субподрядчик | 2580340 | 5160680
6936431 | 1 | 2 этап | Отстойно-ремонтный корпус (ОРК) | 801-Д02300.2.2/18-1-ТХ.ТР | ТХ (ВО) | Электротележка с АКБ 80 В, 360 Ач, с бортами, с обогревателем Грузоподъемность 3 т Габаритные размеры 1250х3500х1550 мм | ЭТ-30132-10 | АО «Сарапульский электрогенераторный завод» |  | шт | 1 | Заказчик |  | 2580340 | 2580340
6936432 | 1 | 2 этап | Отстойно-ремонтный корпус (ОРК) | 801-Д02300.2.2/18-1-ТХ.ТР | ТХ (ВО) | Автомобиль грузовой Габаритные размеры 5480х2380х2120 мм | По типу ГАЗ 3302 «Газель» | Торговая сеть |  | шт | 1 | Подрядчик | субподрядчик | 7120890 | 7120890
6936433 | 1 | 2 этап | Отстойно-ремонтный корпус (ОРК) | 801-Д02300.2.2/18-1-ТХ.ТР | ТХ (ВО) | Газонокосилка бензиновая Габаритные размеры 880х580х600 мм | По типу AL-KO Comfort 46.0 SPI-A | AL-KO |  | шт | 4 | Подрядчик | субподрядчик | 67830 | 271320
6936434 | 1 | 2 этап | Отстойно-ремонтный корпус (ОРК) | 801-Д02300.2.2/18-1-ТХ.ТР | ТХ (ВО) | Бензотриммер | По типу KANZLER KZ-3820 | KANZLER |  | шт | 2 | Подрядчик | субподрядчик | 27800 | 55600
6936435 | 1 | 2 этап | Отстойно-ремонтный корпус (ОРК) | 801-Д02300.2.2/18-1-ТХ.ТР | ТХ (ВО) | Набор резьбонарезной трубный 1/2"-11/4" | stayer | Торговая сеть |  | шт | 1 | Подрядчик | субподрядчик | 41280 | 41280
6936436 | 1 | 2 этап | Отстойно-ремонтный корпус (ОРК) | 801-Д02300.2.2/18-1-ТХ.ТР | ТХ (ВО) | Электрический клупп 1/2"-11/4" Мощность 1,3 кВт | stayer | Торговая сеть |  | шт | 1 | Подрядчик | субподрядчик | 41280 | 41280
6936437 | 1 | 2 этап | Отстойно-ремонтный корпус (ОРК) | 801-Д02300.2.2/18-1-ТХ.ТР | ТХ (МТР) | Углошлифовальная машина Диаметр диска 125мм | stayer | Торговая сеть |  | шт | 1 | Подрядчик | субподрядчик | 19560 | 19560
6936438 | 1 | 2 этап | Отстойно-ремонтный корпус (ОРК) | 801-Д02300.2.2/18-1-ТХ.ТР | ТХ (МТР) | Трос сантехнический натяжной диаметр 16мм, длина 15м | stayer | Торговая сеть |  | шт | 1 | Подрядчик | субподрядчик | 18200 | 18200
6936439 | 1 | 2 этап | Отстойно-ремонтный корпус (ОРК) | 801-Д02300.2.2/18-1-ТХ.ТР | ТХ (МТР) | Трос сантехнический натяжной диаметр 16мм, длина 5м | stayer | Торговая сеть |  | шт | 1 | Подрядчик | субподрядчик | 18200 | 18200
6936440 | 1 | 2 этап | Отстойно-ремонтный корпус (ОРК) | 801-Д02300.2.2/18-1-ТХ.ТР | ТХ (ВО) | Трубогиб гидравлический до 50мм | stayer | Торговая сеть |  | шт | 1 | Подрядчик | субподрядчик | 41280 | 41280
6936441 | 1 | 2 этап | Отстойно-ремонтный корпус (ОРК) | 801-Д02300.2.2/18-1-ТХ.ТР | ТХ (МТР) | Труборез ручной для стальных труб, 10-60мм | stayer | Торговая сеть |  | шт | 1 | Подрядчик | субподрядчик | 41280 | 41280
6936442 | 1 | 2 этап | Отстойно-ремонтный корпус (ОРК) | 801-Д02300.2.2/18-1-ТХ.ТР | ТХ (МТР) | Трубный ключ тип S, 2" | stayer | Торговая сеть |  | шт | 1 | Подрядчик | субподрядчик | 18700 | 18700
6936443 | 1 | 2 этап | Отстойно-ремонтный корпус (ОРК) | 801-Д02300.2.2/18-1-ТХ.ТР | ТХ (МТР) | Трубный ключ тип S, 1/2" | stayer | Торговая сеть |  | шт | 3 | Подрядчик | субподрядчик | 18700 | 56100
6936444 | 1 | 2 этап | Отстойно-ремонтный корпус (ОРК) | 801-Д02300.2.2/18-1-ТХ.ТР | ТХ (ВО) | Дренажный насос Мощность 1,1 кВт | По типу Гном 10-10 Ех | Ливгидромаш |  | шт | 2 | Подрядчик | субподрядчик | 41280 | 82560
6936445 | 1 | 2 этап | Отстойно-ремонтный корпус (ОРК) | 801-Д02300.2.2/18-1-ТХ.ТР | ТХ (ВО) | Насос фекальный погружной Мощность 2,1 кВт | stayer | Торговая сеть |  | шт | 2 | Подрядчик | субподрядчик | 41280 | 82560
6936446 | 1 | 2 этап | Отстойно-ремонтный корпус (ОРК) | 801-Д02300.2.2/18-1-ТХ.ТР | ТХ (ВО) | Набор накидных ключей 14-36мм | stayer | Торговая сеть |  | шт | 2 | Подрядчик | субподрядчик | 11670 | 23340
6936447 | 1 | 2 этап | Отстойно-ремонтный корпус (ОРК) | 801-Д02300.2.2/18-1-ТХ.ТР | ТХ (ВО) | Набор головок 10-32мм | stayer | Торговая сеть |  | шт | 4 | Подрядчик | субподрядчик | 6780 | 27120
6936448 | 1 | 2 этап | Отстойно-ремонтный корпус (ОРК) | 801-Д02300.2.2/18-1-ТХ.ТР | ТХ (ВО) | Опрессовочный насос по типу | По типу Rothenberger RP PRO III | Торговая сеть |  | шт | 1 | Подрядчик | субподрядчик | 41280 | 41280
6936449 | 1 | 2 этап | Отстойно-ремонтный корпус (ОРК) | 801-Д02300.2.2/18-1-ТХ.ТР | ТХ (МТР) | УШМ(болгарка) Число оборотов 6600 об/мин, диаметр диска 230мм, резьба шпинделя Ml4. Мощность 2,2 кВт | По типу Makita GA 9020 SF | Торговая сеть |  | шт | 2 | Подрядчик | субподрядчик | 41280 | 82560
6936450 | 1 | 2 этап | Отстойно-ремонтный корпус (ОРК) | 801-Д02300.2.2/18-1-ТХ.ТР | ТХ (МТР) | Дрель | По типу BOSCH GBM 10 RE Professional | Торговая сеть |  | шт | 5 | Подрядчик | субподрядчик | 41420 | 207100
6936451 | 1 | 2 этап | Отстойно-ремонтный корпус (ОРК) | 801-Д02300.2.2/18-1-ТХ.ТР | ТХ (МТР) | Аккумуляторная дрель-шуруповерт | По типу Makita DF457DWE (G-series) | Торговая сеть |  | шт | 6 | Подрядчик | субподрядчик | 33440 | 200640
6936452 | 1 | 2 этап | Отстойно-ремонтный корпус (ОРК) | 801-Д02300.2.2/18-1-ТХ.ТР | ТХ (ВО) | Электролобзик Мощность 0,71 кВт | По типу BOSCH GST 8000 Е | Торговая сеть |  | шт | 4 | Подрядчик | субподрядчик | 41280 | 165120
6936453 | 1 | 2 этап | Отстойно-ремонтный корпус (ОРК) | 801-Д02300.2.2/18-1-ТХ.ТР | ТХ (МТР) | УШМ (болгарка) | по типу Bosch GWS 750-125 | Торговая сеть |  | шт | 4 | Подрядчик | субподрядчик | 41280 | 165120
6936454 | 1 | 2 этап | Отстойно-ремонтный корпус (ОРК) | 801-Д02300.2.2/18-1-ТХ.ТР | ТХ (МТР) | Уровень Зм | stayer | Торговая сеть |  | шт | 2 | Подрядчик | субподрядчик | 18700 | 37400
6936455 | 1 | 2 этап | Отстойно-ремонтный корпус (ОРК) | 801-Д02300.2.2/18-1-ТХ.ТР | ТХ (МТР) | Уровень 2м | stayer | Торговая сеть |  | шт | 2 | Подрядчик | субподрядчик | 18700 | 37400
6936456 | 1 | 2 этап | Отстойно-ремонтный корпус (ОРК) | 801-Д02300.2.2/18-1-ТХ.ТР | ТХ (МТР) | Уровень 1м | stayer | Торговая сеть |  | шт | 2 | Подрядчик | субподрядчик | 18700 | 37400
6936457 | 1 | 2 этап | Отстойно-ремонтный корпус (ОРК) | 801-Д02300.2.2/18-1-ТХ.ТР | ТХ (МТР) | Перфоратор | По типу SDS-Plus Bosch GBH 2-26 DRE | Торговая сеть |  | шт | 3 | Подрядчик | субподрядчик | 121320 | 363960
6936458 | 1 | 2 этап | Отстойно-ремонтный корпус (ОРК) | 801-Д02300.2.2/18-1-ТХ.ТР | ТХ (ВО) | Пассатижи | stayer | Торговая сеть |  | шт | 10 | Подрядчик | субподрядчик | 598 | 5980
6936459 | 1 | 2 этап | Отстойно-ремонтный корпус (ОРК) | 801-Д02300.2.2/18-1-ТХ.ТР | ТХ (ВО) | Утконосы | stayer | Торговая сеть |  | шт | 10 | Подрядчик | субподрядчик | 18700 | 187000
6936460 | 1 | 2 этап | Отстойно-ремонтный корпус (ОРК) | 801-Д02300.2.2/18-1-ТХ.ТР | ТХ (МТР) | Кусачки | stayer | Торговая сеть |  | шт | 10 | Подрядчик | субподрядчик | 520 | 5200
6936461 | 1 | 2 этап | Отстойно-ремонтный корпус (ОРК) | 801-Д02300.2.2/18-1-ТХ.ТР | ТХ (МТР) | Ножовка по металлу | stayer | Торговая сеть |  | шт | 5 | Подрядчик | субподрядчик | 432 | 2160
6936462 | 1 | 2 этап | Отстойно-ремонтный корпус (ОРК) | 801-Д02300.2.2/18-1-ТХ.ТР | ТХ (МТР) | Угольник 25 мм | stayer | Торговая сеть |  | шт | 5 | Подрядчик | субподрядчик | 314 | 1570
6936463 | 1 | 2 этап | Отстойно-ремонтный корпус (ОРК) | 801-Д02300.2.2/18-1-ТХ.ТР | ТХ (МТР) | Угольник 32 мм | stayer | Торговая сеть |  | шт | 5 | Подрядчик | субподрядчик | 314 | 1570
6936464 | 1 | 2 этап | Отстойно-ремонтный корпус (ОРК) | 801-Д02300.2.2/18-1-ТХ.ТР | ТХ (МТР) | Штангенциркуль | По типу ШЦ-1-125-0,05 | Торговая сеть |  | шт | 4 | Подрядчик | субподрядчик | 5670 | 22680
6936465 | 1 | 2 этап | Отстойно-ремонтный корпус (ОРК) | 801-Д02300.2.2/18-1-ТХ.ТР | ТХ (МТР) | Штангенциркуль | По типу ШЦ-1-250-0,05 | Торговая сеть |  | шт | 4 | Подрядчик | субподрядчик | 5670 | 22680
6936466 | 1 | 2 этап | Отстойно-ремонтный корпус (ОРК) | 801-Д02300.2.2/18-1-ТХ.ТР | ТХ (ВО) | НАБОР СЛЕСАРЯ | По типу НИ-01 | Торговая сеть |  | шт | 3 | Подрядчик | субподрядчик | 5670 | 17010
6936467 | 1 | 2 этап | Отстойно-ремонтный корпус (ОРК) | 801-Д02300.2.2/18-1-ТХ.ТР | ТХ (МТР) | Гросс набор отверток с трех компонентной ручкой | По типу Gross 12164 | Торговая сеть |  | шт | 6 | Подрядчик | субподрядчик | 67830 | 406980
6936468 | 1 | 2 этап | Отстойно-ремонтный корпус (ОРК) | 801-Д02300.2.2/18-1-ТХ.ТР | ТХ (МТР) | Пила дисковая | По типу Makita HS7600 (HS 7600) | Торговая сеть |  | шт | 2 | Подрядчик | субподрядчик | 67830 | 135660
6936469 | 1 | 2 этап | Отстойно-ремонтный корпус (ОРК) | 801-Д02300.2.2/18-1-ТХ.ТР | ТХ (ВО) | Электрорубанок | По типу Makita КР0800 | Торговая сеть |  | шт | 2 | Подрядчик | субподрядчик | 64780 | 129560
6936470 | 1 | 2 этап | Отстойно-ремонтный корпус (ОРК) | 801-Д02300.2.2/18-1-ТХ.ТР | ТХ (ВО) | Зажим ручной (для сварщика) 180мм | stayer | Торговая сеть |  | шт | 3 | Подрядчик | субподрядчик | 5670 | 17010
6936471 | 1 | 2 этап | Отстойно-ремонтный корпус (ОРК) | 801-Д02300.2.2/18-1-ТХ.ТР | ТХ (ВО) | Зажим ручной (для сварщика) 250мм | stayer | Торговая сеть |  | шт | 3 | Подрядчик | субподрядчик | 5670 | 17010
6936472 | 1 | 2 этап | Отстойно-ремонтный корпус (ОРК) | 801-Д02300.2.2/18-1-ТХ.ТР | ТХ (ВО) | Стрипперы- клещи для зачистки проводов | stayer | Торговая сеть |  | шт | 1 | Подрядчик | субподрядчик | 5670 | 5670
6936473 | 1 | 2 этап | Отстойно-ремонтный корпус (ОРК) | 801-Д02300.2.2/18-1-ТХ.ТР | ТХ (ВО) | Кабелерезы | stayer | Торговая сеть |  | шт | 1 | Подрядчик | субподрядчик | 5670 | 5670
6936474 | 1 | 2 этап | Отстойно-ремонтный корпус (ОРК) | 801-Д02300.2.2/18-1-ТХ.ТР | ТХ (ВО) | Пресс-клещи для обжима наконечников | stayer | Торговая сеть |  | шт | 1 | Подрядчик | субподрядчик | 5670 | 5670
6936475 | 1 | 2 этап | Отстойно-ремонтный корпус (ОРК) | 801-Д02300.2.2/18-1-ТХ.ТР | ТХ (ВО) | Кабелепротяжка | По типу УЗК CIMCO KatiBlitz с гибкой направляющей | Торговая сеть |  | шт | 1 | Подрядчик | субподрядчик | 3450 | 3450
6936476 | 1 | 2 этап | Отстойно-ремонтный корпус (ОРК) | 801-Д02300.2.2/18-1-ТХ.ТР | ТХ (ВО) | Мультиметр | По типу Fluke 117/323 | Торговая сеть |  | шт | 3 | Подрядчик | субподрядчик | 29760 | 89280
6936477 | 1 | 2 этап | Отстойно-ремонтный корпус (ОРК) | 801-Д02300.2.2/18-1-ТХ.ТР | ТХ (ВО) | Набор изолированного инструмента электрика в сумке | По типу- SK-16 В1 | Торговая сеть |  | шт | 3 | Подрядчик | субподрядчик | 64780 | 194340
6936478 | 1 | 2 этап | Отстойно-ремонтный корпус (ОРК) | 801-Д02300.2.2/18-1-ТХ.ТР | ТХ (ВО) | Индикаторные отвертки | stayer | Торговая сеть |  | шт | 3 | Подрядчик | субподрядчик | 29760 | 89280
6936479 | 1 | 2 этап | Отстойно-ремонтный корпус (ОРК) | 801-Д02300.2.2/18-1-ТХ.ТР | ТХ (МТР) | Высокотемпературный фен для монтажа термоусаживаемых трубок | По типу ТТ 1800 (КВТ) | Торговая сеть |  | шт | 1 | Подрядчик | субподрядчик | 64780 | 64780
6936480 | 1 | 2 этап | Отстойно-ремонтный корпус (ОРК) | 801-Д02300.2.2/18-1-ТХ.ТР | ТХ (ВО) | Паяльник (паяльная лампа) | stayer | Торговая сеть |  | шт | 2 | Подрядчик | субподрядчик | 5430 | 10860
6936481 | 1 | 2 этап | Отстойно-ремонтный корпус (ОРК) | 801-Д02300.2.2/18-1-ТХ.ТР | ТХ (ВО) | Набор для развальцовки трубок с гидроприводом 30 предметов | По типу МАСТАК 102-10031C | Торговая сеть |  | шт | 1 | Подрядчик | субподрядчик | 29760 | 29760
6936482 | 1 | 2 этап | Отстойно-ремонтный корпус (ОРК) | 801-Д02300.2.2/18-1-ТХ.ТР | ТХ (ВО) | Аппарат для раструбной сварки | По типу P.I.T. PWM 63-С | Торговая сеть |  | шт | 1 | Подрядчик | субподрядчик | 112340 | 112340
6936483 | 1 | 2 этап | Отстойно-ремонтный корпус (ОРК) | 801-Д02300.2.2/18-1-ТХ.ТР | ТХ (МТР) | Разводные ключи Мах. размер зева 19 мм | stayer | Торговая сеть |  | шт | 3 | Подрядчик | субподрядчик | 520 | 1560
6936484 | 1 | 2 этап | Отстойно-ремонтный корпус (ОРК) | 801-Д02300.2.2/18-1-ТХ.ТР | ТХ (МТР) | Разводные ключи Мах. размер зева 30 мм | stayer | Торговая сеть |  | шт | 3 | Подрядчик | субподрядчик | 520 | 1560
6936485 | 1 | 2 этап | Отстойно-ремонтный корпус (ОРК) | 801-Д02300.2.2/18-1-ТХ.ТР | ТХ (МТР) | Разводные ключи Мах. размер зева 46 мм | stayer | Торговая сеть |  | шт | 3 | Подрядчик | субподрядчик | 520 | 1560
6936486 | 1 | 2 этап | Отстойно-ремонтный корпус (ОРК) | 801-Д02300.2.2/18-1-ТХ.ТР | ТХ (ВО) | Комплект молотков слесарных масса головок от 0,2 до 1 кг | stayer | Торговая сеть |  | компл | 4 | Подрядчик | субподрядчик | 29760 | 119040
6936487 | 1 | 2 этап | Отстойно-ремонтный корпус (ОРК) | 801-Д02300.2.2/18-1-ТХ.ТР | ТХ (МТР) | Зубило слесарное | stayer | Торговая сеть |  | шт | 10 | Подрядчик | субподрядчик | 118200 | 1182000
6936488 | 1 | 2 этап | Отстойно-ремонтный корпус (ОРК) | 801-Д02300.2.2/18-1-ТХ.ТР | ТХ (ВО) | Лестницы-стремянки 2м | stayer | Торговая сеть |  | шт | 5 | Подрядчик | субподрядчик | 30500 | 152500
6936489 | 1 | 2 этап | Отстойно-ремонтный корпус (ОРК) | 801-Д02300.2.2/18-1-ТХ.ТР | ТХ (ВО) | Лестница трансформер трехсекционная | stayer | Торговая сеть |  | шт | 2 | Подрядчик | субподрядчик | 30500 | 61000
6936490 | 1 | 2 этап | Отстойно-ремонтный корпус (ОРК) | 801-Д02300.2.2/18-1-ТХ.ТР | ТХ (ВО) | Комплект ключей газовых рычажных №№ 1,2,3,4 | stayer | Торговая сеть |  | компл | 2 | Подрядчик | субподрядчик | 29760 | 59520
6936491 | 1 | 2 этап | Отстойно-ремонтный корпус (ОРК) | 801-Д02300.2.2/18-1-ТХ.ТР | ТХ (МТР) | Аккумуляторный вытяжной заклепочник | По типу EXTRATOOL RV202102 | Торговая сеть |  | шт | 2 | Подрядчик | субподрядчик | 64780 | 129560
6936492 | 1 | 2 этап | Отстойно-ремонтный корпус (ОРК) | 801-Д02300.2.2/18-1-ТХ.ТР | ТХ (ВО) | Набор метчиков и плашек | По типу «Зубр» | Торговая сеть |  | шт | 2 | Подрядчик | субподрядчик | 5430 | 10860
6936493 | 1 | 2 этап | Отстойно-ремонтный корпус (ОРК) | 801-Д02300.2.2/18-1-ТХ.ТР | ТХ (МТР) | Кувалда 5кг | stayer | Торговая сеть |  | шт | 2 | Подрядчик | субподрядчик | 780 | 1560
6936494 | 1 | 2 этап | Отстойно-ремонтный корпус (ОРК) | 801-Д02300.2.2/18-1-ТХ.ТР | ТХ (МТР) | Керн 4х120 | stayer | Торговая сеть |  | шт | 5 | Подрядчик | субподрядчик | 8230 | 41150
6936495 | 1 | 2 этап | Отстойно-ремонтный корпус (ОРК) | 801-Д02300.2.2/18-1-ТХ.ТР | ТХ (ВО) | Пояс монтажника | По типу 38612 STAYER | Торговая сеть |  | шт | 10 | Подрядчик | субподрядчик | 8230 | 82300
6936496 | 1 | 2 этап | Отстойно-ремонтный корпус (ОРК) | 801-Д02300.2.2/18-1-ТХ.ТР | ТХ (ВО) | Автомат газированной воды (сатуратор) Производительность 100 л/ч Потребляемая мощность 0,5 кВт Напряжение 220 В Габаритные размеры 600х430х1610 мм | Н-50 | ЗАО «Московский завод торгового оборудования» |  | шт | 1 | Подрядчик | субподрядчик | 432780 | 432780
6936497 | 1 | 2 этап | Отстойно-ремонтный корпус (ОРК) | 801-Д02300.2.2/18-1-ТХ.ТР | ТХ (ВО) | Пурифайер для воды Мощность нагрева: 650 Вт Мощность охлаждения: 120 Вт Производительность нагрева: 6 литр/час Производительность охлаждения: 2.5 литр/час Бак горячей воды: 1.1 л Бак холодной воды: 3.6 л Мощность 750 Вт Напряжение 220 В Габаритные размеры 310х360х1040 мм | AEL LC-AEL-540S | Торговая сеть |  | шт | 1 | Подрядчик | субподрядчик | 76540 | 76540
6936498 | 1 | 2 этап | Отстойно-ремонтный корпус (ОРК) | 801-Д02300.2.2/18-1-ТХ.ТР | ТХ (ВО) | Стол угловой письменный с держателем для системного блока Габаритные размеры 1600х1200х600 мм | По типу серии Галант | Торговая сеть |  | шт | 4 | Подрядчик | субподрядчик | 30150 | 120600
6936499 | 1 | 2 этап | Отстойно-ремонтный корпус (ОРК) | 801-Д02300.2.2/18-1-ТХ.ТР | Мебель | Кресло рабочее |  | Торговая сеть |  | шт | 4 | Подрядчик | субподрядчик | 16890 | 67560
6936501 | 1 | 2 этап | Отстойно-ремонтный корпус (ОРК) | 801-Д02300.2.2/18-1-ТХ.ТР | Мебель | Шкаф для документов Габаритные размеры 870х420х1477 мм | ОМ-02 | Торговая сеть |  | шт | 8 | Подрядчик | субподрядчик | 36780 | 294240
6936502 | 1 | 2 этап | Отстойно-ремонтный корпус (ОРК) | 801-Д02300.2.2/18-1-ТХ.ТР | Мебель | Шкаф для одежды Габаритные размеры 870х420х2080 мм | ОМ-1 | Торговая сеть |  | шт | 4 | Подрядчик | субподрядчик | 31820 | 127280
6936503 | 1 | 2 этап | Отстойно-ремонтный корпус (ОРК) | 801-Д02300.2.2/18-1-ТХ.ТР | Мебель | Тумба подкатная с 4 ящиками Габаритные размеры 440х660х580 мм | По типу серии Эффектив | Торговая сеть |  | шт | 4 | Подрядчик | субподрядчик | 16720 | 66880
6936504 | 1 | 2 этап | Отстойно-ремонтный корпус (ОРК) | 801-Д02300.2.2/18-1-ТХ.ТР | ТХ (Оргтехника) | МФУ Brother MFC-L8690CDW, P/C/S/F, цв.лазерный, А4, 31 стр/мин, 512 Мб, Duplex, ADF50, GigaLAN, WiFi, USB, старт.картриджи 3000/1800 стр., 3 года гарантии MFCL8690CDWR1 |  | Торговая сеть |  | шт | 1 | Заказчик |  | 125840 | 125840
6936505 | 1 | 2 этап | Отстойно-ремонтный корпус (ОРК) | 801-Д02300.2.2/18-1-ТХ.ТР | ТХ (Оргтехника) | МФУ XEROX C315 Color MFP, Up To 33ppm A4, Automatic 2-Sided Print, USB/Ethernet/Wi-Fi, 250-Sheet Tray, 220V |  | Торговая сеть |  | шт | 1 | Заказчик |  | 125840 | 125840
6936506 | 1 | 2 этап | Отстойно-ремонтный корпус (ОРК) | 801-Д02300.2.2/18-1-ТХ.ТР | Мебель | Стул полумягкий |  | Торговая сеть |  | шт | 4 | Подрядчик | субподрядчик | 2300 | 9200
6936507 | 1 | 2 этап | Отстойно-ремонтный корпус (ОРК) | 801-Д02300.2.2/18-1-ТХ.ТР | Мебель | Диван мягкий Габаритные размеры 1800х800х1000 мм |  | Торговая сеть |  | шт | 2 | Подрядчик | субподрядчик | 41280 | 82560
6936508 | 1 | 2 этап | Отстойно-ремонтный корпус (ОРК) | 801-Д02300.2.2/18-1-ТХ.ТР | СПЗиОС | Огнетушитель переносной порошковый Вместимость корпуса 5 л Порошок П-2АП для тушения пожаров класса А, В, С | ОП-5(Б) | ОАО «Пожтехника», г. Торжок |  | шт | 3 | Подрядчик | субподрядчик | 5209 | 15627
6936509 | 1 | 2 этап | Отстойно-ремонтный корпус (ОРК) | 801-Д02300.2.2/18-1-ТХ.ТР | ТХ (МТР) | Урна черная Габаритные размеры 332х250х250 мм | К250 | Компания "Железная мебель" |  | шт | 1 | Подрядчик | субподрядчик | 3400 | 3400
6936510 | 1 | 2 этап | Отстойно-ремонтный корпус (ОРК) | 801-Д02300.2.2/18-1-ТХ.ТР | ТХ (МТР) | Жалюзи вертикальные Габаритные размеры 1900х1700х10 мм |  | Торговая сеть |  | шт | 6 | Подрядчик | субподрядчик | 8750 | 52500
6936511 | 1 | 2 этап | Отстойно-ремонтный корпус (ОРК) | 801-Д02300.2.2/18-1-ТХ.ТР | ТХ (ВО) | Холодильник бытовой напольный Габаритные размеры 600х600х1500 мм Установленная мощность 0,14 кВт. Напряжение 220 В |  | Торговая сеть |  | шт | 1 | Подрядчик | субподрядчик | 68150 | 68150
6936512 | 1 | 2 этап | Отстойно-ремонтный корпус (ОРК) | 801-Д02300.2.2/18-1-ТХ.ТР | ТХ (ВО) | Печь СВЧ Установленная мощность 1,2 кВт. Напряжение 220 В |  | Торговая сеть |  | шт | 2 | Подрядчик | субподрядчик | 29150 | 58300
6936513 | 1 | 2 этап | Отстойно-ремонтный корпус (ОРК) | 801-Д02300.2.2/18-1-ТХ.ТР | ТХ (ВО) | Термопот Установленная мощность 1,45 кВт. Напряжение 220-240 В Частота 50 Гц. Объем 5 л | По типу Redmond RTR-M810S | Торговая сеть |  | шт | 1 | Подрядчик | субподрядчик | 18760 | 18760
6936514 | 1 | 2 этап | Отстойно-ремонтный корпус (ОРК) | 801-Д02300.2.2/18-1-ТХ.ТР | ТХ (ВО) | Стол обеденный Габаритные размеры 1000х800х800 мм |  | Торговая сеть |  | шт | 10 | Подрядчик | субподрядчик | 11880 | 118800
6936515 | 1 | 2 этап | Отстойно-ремонтный корпус (ОРК) | 801-Д02300.2.2/18-1-ТХ.ТР | Мебель | Стул обеденный |  | Торговая сеть |  | шт | 20 | Подрядчик | субподрядчик | 8100 | 162000
6936516 | 1 | 2 этап | Отстойно-ремонтный корпус (ОРК) | 801-Д02300.2.2/18-1-ТХ.ТР | ТХ (ВО) | Шкаф кухонный Габаритные размеры 950х600х1750 мм |  | Торговая сеть |  | шт | 1 | Подрядчик | субподрядчик | 49980 | 49980
6936517 | 1 | 2 этап | Отстойно-ремонтный корпус (ОРК) | 801-Д02300.2.2/18-1-ТХ.ТР | ТХ (ВО) | Стол кухонный Габаритные размеры 1200х700х1000 мм |  | Торговая сеть |  | шт | 2 | Подрядчик | субподрядчик | 18200 | 36400
6936518 | 1 | 2 этап | Отстойно-ремонтный корпус (ОРК) | 801-Д02300.2.2/18-1-ТХ.ТР | ТХ (МТР) | Кулер напольный Напряжение 220 В |  | Торговая сеть |  | шт | 1 | Подрядчик | субподрядчик | 23000 | 23000
6936519 | 1 | 2 этап | Отстойно-ремонтный корпус (ОРК) | 801-Д02300.2.2/18-1-ТХ.ТР | ТХ (МТР) | Урна черная Габаритные размеры 332х250х250 мм | К250 | Компания "Железная мебель" |  | шт | 4 | Подрядчик | субподрядчик | 3400 | 13600
6936520 | 1 | 2 этап | Отстойно-ремонтный корпус (ОРК) | 801-Д02300.2.2/18-1-ТХ.ТР | ТХ (ВО) | Верстак двухтумбовый Каждая тумба с 6 выдвижными ящиками Габаритные размеры 1500х650х770 мм | ШП 17-03* | ЗАО «ГАРО-Трейд», г. Великий Новгород* |  | шт | 12 | Подрядчик | субподрядчик | 57890 | 694680
6936521 | 1 | 2 этап | Отстойно-ремонтный корпус (ОРК) | 801-Д02300.2.2/18-1-ТХ.ТР | ТХ (МТР) | Набор инструментов универсальный слесарный, в составе: 339. Набор ключей гаечных рожковых (8; 10; 12; 14; 17; 19; 22; 24) 340. Набор ключей гаечных комбинированных трещеточных (8; 10; 12; 13; 14; 15; 17; 19) 341. Набор ключей имбусовых HEX 1.5-10; TORX T10-T50 (угловые ключи шестигранные: 1.5, 2, 2.5, 3, 4, 5, 6, 7, 8, 10 мм; угловые ключи TORX c отверстием: Т10, Т15, Т20, Т25, Т27, Т30, Т40, Т45, Т50;) 342. Набор торцевых головок 1/2" (8-24 мм) 343. Вороток для торц.головок 250мм 1/2" (1 шт) 344. Ключ трещетка 1/2" (1 шт) 345. Ключ разводной 300мм (1 шт) 346. Штангенциркуль 125мм (1 шт) 347. Молоток слесарный с фиберглассовой рукояткой 300 гр (1 шт) 348. Набор ударного инструмента: выколотка, зубило, кернер, бородок 349. Нож монтажный с выдвижным лезвием 18мм (1 шт) 350. Клещи переставные 250мм (1 шт) 351. Плоскогубцы слесарные 180мм (1 шт) 352. Бокорезы усиленные слесарные 180мм (1 шт) 353. Набор напильников (2 шт) 354. Набор надфилей (5 шт) 355. Ножовка по металлу 300мм (с запасными лезвиями 5 шт) (1 шт) 356. Ножницы по металлу (1 шт) 357. Набор слесарных отверток: 3×75; 5×100; 6,5×150; PH0×75; PH1×100; PH2×150; PZ1×100; PZ2×150; PH2×SL6×38 мм 358. Рулетка 3м (1 шт) 359. Очки защитные прозрачные (1 шт) 360. Перчатки рабочие х/б (1 шт) 361. Масло бытовое (1 шт) 362. Фонарь налобный светодиодный (1 шт) 363. Изолента трех цветов 364. Сумка слесаря с наплечным ремнем, с отделениями под инструменты (1 шт) | По типу НУС-1 | Торговая сеть |  | компл | 12 | Подрядчик | субподрядчик | 118200 | 1418400
6936522 | 1 | 2 этап | Отстойно-ремонтный корпус (ОРК) | 801-Д02300.2.2/18-1-ТХ.ТР | ТХ (ВО) | Тиски | ТСС-125* | Фирма «Кибер», |  | шт | 4 | Подрядчик | субподрядчик | 59240 | 236960
6936523 | 1 | 2 этап | Отстойно-ремонтный корпус (ОРК) | 801-Д02300.2.2/18-1-ТХ.ТР | ТХ (Станки) | Станок вертикально-сверлильный Максимальное сверление 30 мм Ход пиноли 120 мм Рабочая площадь стола 440х390 мм Габаритные размеры станка 844х558х1805 мм Мощность 1,5 кВт. Напряжение 380 В | К4* | Фирма «KNUTH», г. Москва* |  | шт | 2 | Заказчик |  | 2320750 | 4641500
6936524 | 1 | 2 этап | Отстойно-ремонтный корпус (ОРК) | 801-Д02300.2.2/18-1-ТХ.ТР | ТХ (Станки) | Оснастка для вертикально-сверлильного станка В комплекте: 1)устройства для фиксации заготовок: универсальные тиски с поворотной платформой, струбцины, направляющие, упоры, прихваты; 2)вспомогательные столы: коробчатые, крестовидные, а также столы, оборудованные призмой; 3)переходные втулки, патроны; 4)сверла, развертки. фрезы, зенкеры, метчики. |  | Торговая сеть |  | компл | 1 | Заказчик |  | 97350 | 97350
6936525 | 1 | 2 этап | Отстойно-ремонтный корпус (ОРК) | 801-Д02300.2.2/18-1-ТХ.ТР | ТХ (Станки) | Станок точильно-шлифовальный Диаметр шлифовального круга 250х40х76 мм Мощность 2,2 кВт. Напряжение 380 В Габаритные размеры: 480х372х437 мм с тумбой 480х354х656 | ТШ-1.20 | Мукачевский станкозавод* |  | шт | 2 | Заказчик |  | 1575600 | 3151200
6936526 | 1 | 2 этап | Отстойно-ремонтный корпус (ОРК) | 801-Д02300.2.2/18-1-ТХ.ТР | ТХ (Станки) | Оснастка для точильно-шлифовального станка Шлифовальные круги диаметром 200 – 10 шт. |  | ООО«РуСтан», г.Москва |  | компл | 1 | Заказчик |  | 97350 | 97350
6936527 | 1 | 2 этап | Отстойно-ремонтный корпус (ОРК) | 801-Д02300.2.2/18-1-ТХ.ТР | ТХ (СиПМ) | Стеллаж сборно-разборный 3 секции, 6 полок, Нагрузка на полку 150 кг Габаритные размеры 1500х600х2400 мм | СРМ-16 | ООО "ПКП "Завод ВТО", г. Ульяновск |  | шт | 5 | Подрядчик | субподрядчик | 42580 | 212900
6936528 | 1 | 2 этап | Отстойно-ремонтный корпус (ОРК) | 801-Д02300.2.2/18-1-ТХ.ТР | Мебель | Стул промышленный | По типу СР-2К | ООО «Контакт», |  | шт | 3 | Подрядчик | субподрядчик | 15380 | 46140
6936529 | 1 | 2 этап | Отстойно-ремонтный корпус (ОРК) | 801-Д02300.2.2/18-1-ТХ.ТР | ТХ (ВО) | Бокс для ветоши Габаритные размеры: 810x510x760 мм | 05.Э.078.07.000сб-12 | ООО "НПП Источник" г. С-Петербург |  | шт | 1 | Подрядчик | субподрядчик | 11800 | 11800
6936530 | 1 | 2 этап | Отстойно-ремонтный корпус (ОРК) | 801-Д02300.2.2/18-1-ТХ.ТР | СПЗиОС | Огнетушитель переносной порошковый Вместимость 5 л Тушение пожаров класса А, В, С Длина выброса 3,5 м Габаритные размеры 532х350х355 мм Диапазон рабочих температур -40°С ÷ +50°С | ОП-5(з) | ОАО «Пожтехника», |  | шт | 1 | Подрядчик | субподрядчик | 5210 | 5210
6936531 | 1 | 2 этап | Отстойно-ремонтный корпус (ОРК) | 801-Д02300.2.2/18-1-ТХ.ТР | ТХ (Оргтехника) | Ноутбук Acer TravelMate P2 TMP215-53-36CS 15.6"(1920x1080 (матовый) IPS)/Intel Core i3 1115G4(3Ghz)/8192Mb/256SSDGb/noDVD/Int:UMA/Cam/BT/WiFi/48WHr/war 3y/1.8kg/Black/Win10Pro + HDD upgrade kit, Fingerprint reader |  |  |  | шт | 2 | Заказчик |  | 170070 | 340140
6936532 | 1 | 2 этап | Отстойно-ремонтный корпус (ОРК) | 801-Д02300.2.2/18-1-ТХ.ТР | ТХ (Оргтехника) | Кабель интерфейсный USB 2.0 AM/miniBM, 1.8м, белый |  | Торговая сеть |  | шт | 5 | Заказчик |  | 3100 | 15500
6936533 | 1 | 2 этап | Отстойно-ремонтный корпус (ОРК) | 801-Д02300.2.2/18-1-ТХ.ТР | ТХ (МТР) | Отвертка ГОСТ Р 57979-2017 | Руководство по эксплуатации КЖИС.466451.048 РЭ | Торговая сеть |  | шт | 5 | Подрядчик | субподрядчик | 250 | 1250
6936534 | 1 | 2 этап | Отстойно-ремонтный корпус (ОРК) | 801-Д02300.2.2/18-1-ТХ.ТР | ТХ (ВО) | Пломбир ТУ 498-699-86, ТУРСФСР 28-01-08-103-86 | Руководство по эксплуатации КЖИС.466451.048 РЭ | Торговая сеть |  | шт | 5 | Подрядчик | субподрядчик | 16890 | 84450
6936535 | 1 | 2 этап | Отстойно-ремонтный корпус (ОРК) | 801-Д02300.2.2/18-1-ТХ.ТР | ТХ (ВО) | Верстак слесарный Габаритные размеры: 1500х700х850 мм | ВСО-01-03 исп.2 | ООО «ПКП» Завод ВТО» г.Ульяновск |  | шт | 5 | Подрядчик | субподрядчик | 33220 | 166100
6936536 | 1 | 2 этап | Отстойно-ремонтный корпус (ОРК) | 801-Д02300.2.2/18-1-ТХ.ТР | Мебель | Кресло рабочее |  | Торговая сеть* |  | шт | 2 | Подрядчик | субподрядчик | 16890 | 33780
6936537 | 1 | 2 этап | Отстойно-ремонтный корпус (ОРК) | 801-Д02300.2.2/18-1-ТХ.ТР | Мебель | Тумба Габаритные размеры 420х574х560 мм |  | Торговая сеть* |  | шт | 2 | Подрядчик | субподрядчик | 16720 | 33440
6936538 | 1 | 2 этап | Отстойно-ремонтный корпус (ОРК) | 801-Д02300.2.2/18-1-ТХ.ТР | ТХ (ВО) | Стол Габаритные размеры 1600х1600х720 мм |  | Торговая сеть* |  | шт | 2 | Подрядчик | субподрядчик | 38130 | 76260
6936540 | 1 | 2 этап | Отстойно-ремонтный корпус (ОРК) | 801-Д02300.2.2/18-1-ТХ.ТР | Мебель | Шкаф для документов Габаритные размеры 800х400х1942 мм | По типу ГШ-05 | Торговая сеть* |  | шт | 2 | Подрядчик | субподрядчик | 36780 | 73560
6936541 | 1 | 2 этап | Отстойно-ремонтный корпус (ОРК) | 801-Д02300.2.2/18-1-ТХ.ТР | Мебель | Шкаф для одежды Габаритные размеры 600х400х1942 мм | По типу ГШ-06 | Торговая сеть* |  | шт | 2 | Подрядчик | субподрядчик | 30560 | 61120
6936542 | 1 | 2 этап | Отстойно-ремонтный корпус (ОРК) | 801-Д02300.2.2/18-1-ТХ.ТР | ТХ (Оргтехника) | МФУ XEROX C315 Color MFP, Up To 33ppm A4, Automatic 2-Sided Print, USB/Ethernet/Wi-Fi, 250-Sheet Tray, 220V |  |  |  | шт | 1 | Заказчик |  | 125840 | 125840
6936543 | 1 | 2 этап | Отстойно-ремонтный корпус (ОРК) | 801-Д02300.2.2/18-1-ТХ.ТР | Мебель | Тумба под ксерокс Габаритные размеры 800х600х610 мм | К4-В | Фирма "Фаворит" |  | шт | 1 | Подрядчик | субподрядчик | 21200 | 21200
6936544 | 1 | 2 этап | Отстойно-ремонтный корпус (ОРК) | 801-Д02300.2.2/18-1-ТХ.ТР | ТХ (МТР) | Урна черная Габаритные размеры 332х250х250 мм | К250 | Компания "Железная мебель" |  | шт | 2 | Подрядчик | субподрядчик | 3400 | 6800
6936545 | 1 | 2 этап | Отстойно-ремонтный корпус (ОРК) | 801-Д02300.2.2/18-1-ТХ.ТР | ТХ (СиПМ) | Стеллаж для деталей Габаритные размеры: 1200х600х2000 мм | СРМ-13 | ООО «ПКП» Завод ВТО» г.Ульяновск |  | шт | 16 | Подрядчик | субподрядчик | 27550 | 440800
6936546 | 1 | 2 этап | Отстойно-ремонтный корпус (ОРК) | 801-Д02300.2.2/18-1-ТХ.ТР | Мебель | Стул промышленный | По типу СР-2К | ООО «Контакт», |  | шт | 5 | Подрядчик | субподрядчик | 15380 | 76900
6936547 | 1 | 2 этап | Отстойно-ремонтный корпус (ОРК) | 801-Д02300.2.2/18-1-ТХ.ТР | ТХ (ВО) | Бокс для ветоши Габаритные размеры: 810x510x760 мм | 05.Э.078.07.000сб-12 | ООО "НПП Источник" г. С-Петербург |  | шт | 1 | Подрядчик | субподрядчик | 11800 | 11800
6936548 | 1 | 2 этап | Отстойно-ремонтный корпус (ОРК) | 801-Д02300.2.2/18-1-ТХ.ТР | ТХ (СиПМ) | Вертикальный стеллаж для бухт и катушек Габаритные размеры: 4000х500 мм | СК 8-0,5 | ООО “Совтест АТЕ” г. Курск |  | шт | 1 | Подрядчик | субподрядчик | 126780 | 126780
6936549 | 1 | 2 этап | Отстойно-ремонтный корпус (ОРК) | 801-Д02300.2.2/18-1-ТХ.ТР | ТХ (ВО) | Автомат для мерной резки и снятия изоляции провода и кабеля Габаритные размеры: 340х340х150 мм Мощность 0,5 кВА Габаритные размеры: 847х790х1300 мм | МеgaStrip 9600 | ООО “Совтест АТЕ” г. Курск |  | шт | 1 | Подрядчик | субподрядчик | 432780 | 432780
6936550 | 1 | 2 этап | Отстойно-ремонтный корпус (ОРК) | 801-Д02300.2.2/18-1-ТХ.ТР | ТХ (ВО) | Стол для раскроя высоковольтных и низковольтных проводов Габаритные размеры: 8000х1000х500 мм | Спецоргтехоснастка |  |  | шт | 1 | Подрядчик | субподрядчик | 38660 | 38660
6936551 | 1 | 2 этап | Отстойно-ремонтный корпус (ОРК) | 801-Д02300.2.2/18-1-ТХ.ТР | ТХ (ВО) | Пневматический пресс для обжима контактов Мощность 0,01 кВА Габаритные размеры: 720х550х1250 мм | SafeCrimp 40 | ООО “Совтест АТЕ” г. Курск |  | шт | 1 | Подрядчик | субподрядчик | 280780 | 280780
6936552 | 1 | 2 этап | Отстойно-ремонтный корпус (ОРК) | 801-Д02300.2.2/18-1-ТХ.ТР | ТХ (Станки) | Станок для набивки номеров пневматический Габаритные размеры: 720х550х1250 мм | BM22 |  |  | шт | 1 | Подрядчик | субподрядчик | 1575600 | 1575600
6936553 | 1 | 2 этап | Отстойно-ремонтный корпус (ОРК) | 801-Д02300.2.2/18-1-ТХ.ТР | ТХ (ВО) | Электротигель для облуживания проводов Мощность 1,5 кВт Габаритные размеры: 150х150х100 мм |  | Фирма “SL” г. Москва |  | шт | 1 | Подрядчик | субподрядчик | 280780 | 280780
6936554 | 1 | 2 этап | Отстойно-ремонтный корпус (ОРК) | 801-Д02300.2.2/18-1-ТХ.ТР | ТХ (ВО) | Фильтр для очистки воздуха при пайке и лужении Производительность 400 м3/ч Мощность 1,2 кВт Габаритные размеры: 400х400х800 мм к нему: | ФПЛ-400 | ООО “Элстат” г. Москва |  | шт | 1 | Подрядчик | субподрядчик | 280780 | 280780
6936555 | 1 | 2 этап | Отстойно-ремонтный корпус (ОРК) | 801-Д02300.2.2/18-1-ТХ.ТР | ТХ (ВО) | Полнопроводное вытяжное устройство Радиус обслуживания 1,5 м Габаритные размеры: 1500х160 мм | ПВУ-1.5 | ООО “Элстат” г. Москва |  | шт | 1 | Подрядчик | субподрядчик | 280780 | 280780
6936556 | 1 | 2 этап | Отстойно-ремонтный корпус (ОРК) | 801-Д02300.2.2/18-1-ТХ.ТР | ТХ (СиПМ) | Стол паяльщика с местным освещением Мощность 2,2 кВт Габаритные размеры: 1300х750х1450 мм | СП-02 | ООО “ПКП” завод ВТО” г. Ульяновск |  | шт | 1 | Подрядчик | субподрядчик | 54320 | 54320
6936557 | 1 | 2 этап | Отстойно-ремонтный корпус (ОРК) | 801-Д02300.2.2/18-1-ТХ.ТР | ТХ (Станки) | Станок точильно-шлифовальный Диаметр шлифовального круга 250х40х76 мм Мощность 2,2 кВт. Напряжение 380 В Габаритные размеры: 480х372х437 мм с тумбой 480х354х656 | ТШ-1.20 | АО “Алапаевский станкозавод” |  | шт | 1 | Заказчик |  | 1575600 | 1575600
6936558 | 1 | 2 этап | Отстойно-ремонтный корпус (ОРК) | 801-Д02300.2.2/18-1-ТХ.ТР | ТХ (Станки) | Оснастка для точильно-шлифовального станка Шлифовальные круги диаметром 200 – 10 шт. |  | ООО«РуСтан», |  | компл | 1 | Заказчик |  | 97350 | 97350
6936559 | 1 | 2 этап | Отстойно-ремонтный корпус (ОРК) | 801-Д02300.2.2/18-1-ТХ.ТР | ТХ (Станки) | Станок настольный вертикально- сверлильный Наибольший диаметр сверления 12 мм Мощность 0,55 кВт Габаритные размеры: 780х420х982 мм | 2М112 | РУП “Гомельский завод станочных узлов” |  | шт | 1 | Заказчик |  | 1575600 | 1575600
6936560 | 1 | 2 этап | Отстойно-ремонтный корпус (ОРК) | 801-Д02300.2.2/18-1-ТХ.ТР | ТХ (Станки) | Оснастка для вертикально-сверлильного станка В комплекте: 1)устройства для фиксации заготовок: универсальные тиски с поворотной платформой, струбцины, направляющие, упоры, прихваты; 2)вспомогательные столы: коробчатые, крестовидные, а также столы, оборудованные призмой; 3)переходные втулки, патроны; 4)сверла, развертки. фрезы, зенкеры, метчики. |  | Торговая сеть |  | компл | 1 | Заказчик |  | 97350 | 97350
6936561 | 1 | 2 этап | Отстойно-ремонтный корпус (ОРК) | 801-Д02300.2.2/18-1-ТХ.ТР | ТХ (СиПМ) | Подставка по оборудование Габаритные размеры: 800х600х800 мм | СМ-02-02 | ООО “ПКП” завод ВТО” г. Ульяновск |  | шт | 1 | Подрядчик | субподрядчик | 19200 | 19200
6936562 | 1 | 2 этап | Отстойно-ремонтный корпус (ОРК) | 801-Д02300.2.2/18-1-ТХ.ТР | ТХ (ВО) | Верстак слесарный Габаритные размеры: 1400х700х810 мм | ВС-2М | “Диком” |  | шт | 1 | Подрядчик | субподрядчик | 55140 | 55140
6936563 | 1 | 2 этап | Отстойно-ремонтный корпус (ОРК) | 801-Д02300.2.2/18-1-ТХ.ТР | ТХ (МТР) | Набор инструментов универсальный слесарный, в составе: 365. Набор ключей гаечных рожковых (8; 10; 12; 14; 17; 19; 22; 24) 366. Набор ключей гаечных комбинированных трещеточных (8; 10; 12; 13; 14; 15; 17; 19) 367. Набор ключей имбусовых HEX 1.5-10; TORX T10-T50 (угловые ключи шестигранные: 1.5, 2, 2.5, 3, 4, 5, 6, 7, 8, 10 мм; угловые ключи TORX c отверстием: Т10, Т15, Т20, Т25, Т27, Т30, Т40, Т45, Т50;) 368. Набор торцевых головок 1/2" (8-24 мм) 369. Вороток для торц.головок 250мм 1/2" (1 шт) 370. Ключ трещетка 1/2" (1 шт) 371. Ключ разводной 300мм (1 шт) 372. Штангенциркуль 125мм (1 шт) 373. Молоток слесарный с фиберглассовой рукояткой 300 гр (1 шт) 374. Набор ударного инструмента: выколотка, зубило, кернер, бородок 375. Нож монтажный с выдвижным лезвием 18мм (1 шт) 376. Клещи переставные 250мм (1 шт) 377. Плоскогубцы слесарные 180мм (1 шт) 378. Бокорезы усиленные слесарные 180мм (1 шт) 379. Набор напильников (2 шт) 380. Набор надфилей (5 шт) 381. Ножовка по металлу 300мм (с запасными лезвиями 5 шт) (1 шт) 382. Ножницы по металлу (1 шт) 383. Набор слесарных отверток: 3×75; 5×100; 6,5×150; PH0×75; PH1×100; PH2×150; PZ1×100; PZ2×150; PH2×SL6×38 мм 384. Рулетка 3м (1 шт) 385. Очки защитные прозрачные (1 шт) 386. Перчатки рабочие х/б (1 шт) 387. Масло бытовое (1 шт) 388. Фонарь налобный светодиодный (1 шт) 389. Изолента трех цветов 390. Сумка слесаря с наплечным ремнем, с отделениями под инструменты (1 шт) | По типу НУС-1 | Торговая сеть |  | компл | 2 | Подрядчик | субподрядчик | 118200 | 236400
6936564 | 1 | 2 этап | Отстойно-ремонтный корпус (ОРК) | 801-Д02300.2.2/18-1-ТХ.ТР | ТХ (СиПМ) | Стол электромонтажника Мощность 0,1 кВт Габаритные размеры: 1500х750х2000 мм | СЭ-01 | ООО “ПКП” завод ВТО” г. Ульяновск |  | шт | 1 | Подрядчик | субподрядчик | 89760 | 89760
6936565 | 1 | 2 этап | Отстойно-ремонтный корпус (ОРК) | 801-Д02300.2.2/18-1-ТХ.ТР | ТХ (ВО) | Паяльная станция Мощность 50 Вт. Напряжение 220 В Габаритные размеры 170x103х90 мм | По типу SR-976 | «SOLOMON» |  | шт | 3 | Подрядчик | субподрядчик | 21720 | 65160
6936566 | 1 | 2 этап | Отстойно-ремонтный корпус (ОРК) | 801-Д02300.2.2/18-1-ТХ.ТР | ТХ (СиПМ) | Стеллаж Габаритные размеры: 1320х500х2000 мм | СРМ-14 | ООО “ПКП” завод ВТО” г. Ульяновск |  | шт | 2 | Подрядчик | субподрядчик | 32820 | 65640
6936567 | 1 | 2 этап | Отстойно-ремонтный корпус (ОРК) | 801-Д02300.2.2/18-1-ТХ.ТР | ТХ (ВО) | Тестер проводного монтажа Габаритные размеры: 1000х400х1000 мм | МРТ-5000 | ООО “Совтест АТЕ” |  | шт | 2 | Подрядчик | субподрядчик | 471450 | 942900
6936568 | 1 | 2 этап | Отстойно-ремонтный корпус (ОРК) | 801-Д02300.2.2/18-1-ТХ.ТР | ТХ (ВО) | Пневматическая машинка для зачистки провода Габаритные размеры: 295х100х125 мм | US 2500 | ООО “Совтест АТЕ” |  | шт | 2 | Подрядчик | субподрядчик | 112780 | 225560
6936569 | 1 | 2 этап | Отстойно-ремонтный корпус (ОРК) | 801-Д02300.2.2/18-1-ТХ.ТР | ТХ (ВО) | Пневматическая машинка для зачистки провода Габаритные размеры: 400х600х520 мм | ISO-STRIP 25/230 | ООО “Совтест АТЕ” |  | шт | 2 | Подрядчик | субподрядчик | 112780 | 225560
6936570 | 1 | 2 этап | Отстойно-ремонтный корпус (ОРК) | 801-Д02300.2.2/18-1-ТХ.ТР | Мебель | Стул промышленный | По типу СР-2К | ООО «Контакт», |  | шт | 3 | Подрядчик | субподрядчик | 15380 | 46140
6936572 | 1 | 2 этап | Отстойно-ремонтный корпус (ОРК) | 801-Д02300.2.2/18-1-ТХ.ТР | ТХ (ВО) | Верстак слесарный Габаритные размеры: 1400х700х810 мм | по типу ВС-2М | ООО “Диком” |  | шт | 2 | Подрядчик | субподрядчик | 55140 | 110280
6936573 | 1 | 2 этап | Отстойно-ремонтный корпус (ОРК) | 801-Д02300.2.2/18-1-ТХ.ТР | ТХ (МТР) | Набор инструментов универсальный слесарный, в составе: 391. Набор ключей гаечных рожковых (8; 10; 12; 14; 17; 19; 22; 24) 392. Набор ключей гаечных комбинированных трещеточных (8; 10; 12; 13; 14; 15; 17; 19) 393. Набор ключей имбусовых HEX 1.5-10; TORX T10-T50 (угловые ключи шестигранные: 1.5, 2, 2.5, 3, 4, 5, 6, 7, 8, 10 мм; угловые ключи TORX c отверстием: Т10, Т15, Т20, Т25, Т27, Т30, Т40, Т45, Т50;) 394. Набор торцевых головок 1/2" (8-24 мм) 395. Вороток для торц.головок 250мм 1/2" (1 шт) 396. Ключ трещетка 1/2" (1 шт) 397. Ключ разводной 300мм (1 шт) 398. Штангенциркуль 125мм (1 шт) 399. Молоток слесарный с фиберглассовой рукояткой 300 гр (1 шт) 400. Набор ударного инструмента: выколотка, зубило, кернер, бородок 401. Нож монтажный с выдвижным лезвием 18мм (1 шт) 402. Клещи переставные 250мм (1 шт) 403. Плоскогубцы слесарные 180мм (1 шт) 404. Бокорезы усиленные слесарные 180мм (1 шт) 405. Набор напильников (2 шт) 406. Набор надфилей (5 шт) 407. Ножовка по металлу 300мм (с запасными лезвиями 5 шт) (1 шт) 408. Ножницы по металлу (1 шт) 409. Набор слесарных отверток: 3×75; 5×100; 6,5×150; PH0×75; PH1×100; PH2×150; PZ1×100; PZ2×150; PH2×SL6×38 мм 410. Рулетка 3м (1 шт) 411. Очки защитные прозрачные (1 шт) 412. Перчатки рабочие х/б (1 шт) 413. Масло бытовое (1 шт) 414. Фонарь налобный светодиодный (1 шт) 415. Изолента трех цветов 416. Сумка слесаря с наплечным ремнем, с отделениями под инструменты (1 шт) | По типу НУС-1 | Торговая сеть |  | компл | 2 | Подрядчик | субподрядчик | 118200 | 236400
6936574 | 1 | 2 этап | Отстойно-ремонтный корпус (ОРК) | 801-Д02300.2.2/18-1-ТХ.ТР | ТХ (ОМДПС) | Устройство для промывки деталей Мощность 0,6 кВт. Напряжение 220 В Габаритные размеры: 1300х860х1098 мм | СВОМ-460 | “СВТ-холдинг” г. Москва |  | шт | 1 | Заказчик |  | 471450 | 471450
6936575 | 1 | 2 этап | Отстойно-ремонтный корпус (ОРК) | 801-Д02300.2.2/18-1-ТХ.ТР | ТХ (ВО) | Устройство заправочное передвижное баков гребнесмазывателей АПГС8 Емкость резервуара для смазки 50 л Габаритные размеры: 520х515х1135 мм | по типу УЗП1.306591.002 -50 л | ООО НПП “ФРОМИР” г. Ростов-на- Дону |  | шт | 1 | Подрядчик | субподрядчик | 471450 | 471450
6936576 | 1 | 2 этап | Отстойно-ремонтный корпус (ОРК) | 801-Д02300.2.2/18-1-ТХ.ТР | ТХ (Стенды) | Стенд испытания форсунок гребнесмазывателя АГС10-03.11.760 вагонов метрополитена мод. 81-775/776/777 Мощность 0,5 кВт. Напряжение 220 В Сжатый воздух – не менее 0,7 МПа Габаритные размеры: 600х500х1300 мм | СИФГ | "ОмЗТЭ" г. Омск |  | шт | 1 | Заказчик |  |  | 0
6936577 | 1 | 2 этап | Отстойно-ремонтный корпус (ОРК) | 801-Д02300.2.2/18-1-ТХ.ТР | ТХ (СиПМ) | Стеллаж для деталей (3 полки) Габаритные размеры: 850х630х1000 мм | по типу СМС-03 | ООО “ПКП” завод ВТО” г. Ульяновск |  | шт | 4 | Подрядчик | субподрядчик | 15200 | 60800
6936578 | 1 | 2 этап | Отстойно-ремонтный корпус (ОРК) | 801-Д02300.2.2/18-1-ТХ.ТР | ТХ (ВО) | Шаблоны для установки форсунок на вагоне |  |  |  | шт | 2 | Подрядчик | субподрядчик | 11340 | 22680
6936579 | 1 | 2 этап | Отстойно-ремонтный корпус (ОРК) | 801-Д02300.2.2/18-1-ТХ.ТР | ТХ (Стенды) | Комплекс для сборки-разборки, проверки и регулировки блок- тормоза и тормозного цилиндра вагонов метрополитена модели 81-775/776/777 Мощность 0,4 кВт Напряжение 220 В Сжатый воздух – не менее 0,65 МПа, не более 1,0 МПа Габаритные размеры: 1600х850х800 м | СПА-11.01 | "ОмЗТЭ" г. Омск |  | шт | 1 | Заказчик |  | 837890 | 837890
6936580 | 1 | 2 этап | Отстойно-ремонтный корпус (ОРК) | 801-Д02300.2.2/18-1-ТХ.ТР | ТХ (СиПМ) | Шкаф для инструмента Габаритные размеры:1200х510х1900 мм | по типу ШИМ-06 | ООО ”ПКП” Завод ВТО” г. Ульяновск |  | шт | 1 | Подрядчик | субподрядчик | 48810 | 48810
6936581 | 1 | 2 этап | Отстойно-ремонтный корпус (ОРК) | 801-Д02300.2.2/18-1-ТХ.ТР | Мебель | Стул промышленный | По типу СР-2К | ООО «Контакт», |  | шт | 3 | Подрядчик | субподрядчик | 15380 | 46140
6936582 | 1 | 2 этап | Отстойно-ремонтный корпус (ОРК) | 801-Д02300.2.2/18-1-ТХ.ТР | ТХ (ВО) | Бокс для ветоши Габаритные размеры: 810x510x760 мм | 05.Э.078.07.000сб-12 | ООО "НПП Источник" г. С-Петербург |  | шт | 2 | Подрядчик | субподрядчик | 11800 | 23600
6936583 | 1 | 2 этап | Отстойно-ремонтный корпус (ОРК) | 801-Д02300.2.2/18-1-ТХ.ТР | СПЗиОС | Огнетушитель переносной порошковый Вместимость 5 л Тушение пожаров класса А, В, С Длина выброса 3,5 м Габаритные размеры 532х350х355 мм Диапазон рабочих температур -40°С ÷ +50°С | ОП-5(з)* | ОАО «Пожтехника», |  | шт | 1 | Подрядчик | субподрядчик | 5211 | 5211
6936584 | 1 | 2 этап | Отстойно-ремонтный корпус (ОРК) | 801-Д02300.2.2/18-1-ТХ.ТР | ТХ (Стенды) | Стенд проверки системы видеонаблюдения для вагонов метрополитена мод.81-775/776/777 Напряжение 220 В, в составе: - мобильное устройство диагностики на базе ноутбука с установленным программным обеспечением VMS Client - 1 шт.; - аудио гарнитура - 1 шт.; - цветной сетевой принтер формата А4 -1 шт.; - соединительный кабель - 1 шт.; - заглушки кабелей для локального тестирования системы - 1 комплект; - стенд для тестирования сетевых кабелей вагона - 1 шт. | СП СВН-765385 | ООО "СВТ-АйТи" |  | шт | 2 | Заказчик |  |  | 0
6936585 | 1 | 2 этап | Отстойно-ремонтный корпус (ОРК) | 801-Д02300.2.2/18-1-ТХ.ТР | ТХ (СиПМ) | Рабочее место регулировщика радиоаппаратуры Мощность на сетевой фильтр 2 кВт Напряжение 220 В Габаритные размеры 1500х800х1710 мм | АРМ-4250 | «Актаком», г. Москва |  | шт | 1 | Подрядчик | субподрядчик | 115230 | 115230
6936586 | 1 | 2 этап | Отстойно-ремонтный корпус (ОРК) | 801-Д02300.2.2/18-1-ТХ.ТР | ТХ (СиПМ) | Рабочее место регулировщика радиоаппаратуры Мощность на сетевой фильтр 2 кВт Напряжение 220 В Габаритные размеры 1500х800х1710 мм | АРМ-4250 | «Актаком», г. Москва |  | шт | 1 | Подрядчик | субподрядчик | 115230 | 115230
6936587 | 1 | 2 этап | Отстойно-ремонтный корпус (ОРК) | 801-Д02300.2.2/18-1-ТХ.ТР | ТХ (ВО) | Мультиметр цифровой Питание 9 В Элементы питания типа «Крона» Габаритные размеры 88x170х38 мм | M890 | MASTECH |  | шт | 2 | Подрядчик | субподрядчик | 29760 | 59520
6936588 | 1 | 2 этап | Отстойно-ремонтный корпус (ОРК) | 801-Д02300.2.2/18-1-ТХ.ТР | ТХ (ВО) | Источник питания постоянного тока Напряжение 220 В Габаритные размеры 128x145х285 мм | GP-3030 D | «GW Instek» |  | шт | 3 | Подрядчик | субподрядчик | 471450 | 1414350
6936589 | 1 | 2 этап | Отстойно-ремонтный корпус (ОРК) | 801-Д02300.2.2/18-1-ТХ.ТР | ТХ (ВО) | Вольтметр Напряжение 220 В Габаритные размеры 265x107х350 мм | GDM-78251 A | «GW Instek» |  | шт | 3 | Подрядчик | субподрядчик | 2000 | 6000
6936590 | 1 | 2 этап | Отстойно-ремонтный корпус (ОРК) | 801-Д02300.2.2/18-1-ТХ.ТР | ТХ (ВО) | Генератор сигналов низкочастотный Габаритные размеры 312х133х322 мм | Г3-118 | ЗАО «Прибортех- инжиниринг», г. Москва |  | шт | 3 | Подрядчик | субподрядчик | 471450 | 1414350
6936591 | 1 | 2 этап | Отстойно-ремонтный корпус (ОРК) | 801-Д02300.2.2/18-1-ТХ.ТР | ТХ (СиПМ) | Рабочее место регулировщика радиоаппаратуры Мощность на сетевой фильтр 2 кВт Напряжение 220 В Габаритные размеры 1500х800х1710 мм к нему: | АРМ-4250 | «Актаком», г. Москва |  | шт | 1 | Подрядчик | субподрядчик | 115230 | 115230
6936592 | 1 | 2 этап | Отстойно-ремонтный корпус (ОРК) | 801-Д02300.2.2/18-1-ТХ.ТР | ТХ (ВО) | - генератор сигналов высокачастотный Мощность 80 ВА Габаритные размеры 320х175х375 мм | Г4-151 |  |  | шт | 2 | Подрядчик | субподрядчик | 115230 | 230460
6936593 | 1 | 2 этап | Отстойно-ремонтный корпус (ОРК) | 801-Д02300.2.2/18-1-ТХ.ТР | ТХ (ВО) | - генератор сигналов низкочастотный Мощность 20 ВА. Напряжение 220 В Габаритные размеры 341х180х338 мм | Г3-112 |  |  | шт | 2 | Подрядчик | субподрядчик | 29760 | 59520
6936594 | 1 | 2 этап | Отстойно-ремонтный корпус (ОРК) | 801-Д02300.2.2/18-1-ТХ.ТР | ТХ (ВО) | - источник питания Мощность 650 ВА. Напряжение 220 В Габаритные размеры 230х105х310 мм | Б5-71 |  |  | шт | 2 | Подрядчик | субподрядчик | 29760 | 59520
6936595 | 1 | 2 этап | Отстойно-ремонтный корпус (ОРК) | 801-Д02300.2.2/18-1-ТХ.ТР | ТХ (ВО) | - милливольтметр Мощность 10 ВА. Напряжение 220 В Габаритные размеры 150x205x300 мм | В3-38 |  |  | шт | 2 | Подрядчик | субподрядчик | 82130 | 164260
6936596 | 1 | 2 этап | Отстойно-ремонтный корпус (ОРК) | 801-Д02300.2.2/18-1-ТХ.ТР | ТХ (ВО) | - осциллограф двухлучевой Мощность 70 ВА. Напряжение 220 В Габаритные размеры 360х160х420 мм | С1-96 |  |  | шт | 2 | Подрядчик | субподрядчик | 82130 | 164260
6936597 | 1 | 2 этап | Отстойно-ремонтный корпус (ОРК) | 801-Д02300.2.2/18-1-ТХ.ТР | ТХ (ВО) | - блок питания Выходное напряжение 80 В Мощность 0,2 кВт. Напряжение 220 В |  |  |  | шт | 2 | Подрядчик | субподрядчик | 6700 | 13400
6936598 | 1 | 2 этап | Отстойно-ремонтный корпус (ОРК) | 801-Д02300.2.2/18-1-ТХ.ТР | ТХ (ВО) | Шумомер Габаритные размеры 309x68x50 мм | Testo 816 | «Testo», Германия |  | шт | 2 | Подрядчик | субподрядчик | 82130 | 164260
6936599 | 1 | 2 этап | Отстойно-ремонтный корпус (ОРК) | 801-Д02300.2.2/18-1-ТХ.ТР | ТХ (ВО) | Громкоговоритель Габаритные размеры 125х80х41,7 мм | 2ГДШ-4 |  |  | шт | 2 | Подрядчик | субподрядчик | 19800 | 39600
6936600 | 1 | 2 этап | Отстойно-ремонтный корпус (ОРК) | 801-Д02300.2.2/18-1-ТХ.ТР | ТХ (ВО) | Генератор сигналов высокочастотный Напряжение 220 В Габаритные размеры 486х173х482 мм | Г4-164 | ЗАО «Прибортех- инжиниринг», г. Москва |  | шт | 3 | Подрядчик | субподрядчик | 115230 | 345690
6936601 | 1 | 2 этап | Отстойно-ремонтный корпус (ОРК) | 801-Д02300.2.2/18-1-ТХ.ТР | ТХ (ВО) | Измеритель мощности | М3-56 | ЗАО «Прибортех- инжиниринг», г. Москва |  | шт | 3 | Подрядчик | субподрядчик | 82130 | 246390
6936602 | 1 | 2 этап | Отстойно-ремонтный корпус (ОРК) | 801-Д02300.2.2/18-1-ТХ.ТР | ТХ (ВО) | Частотомер электронный Напряжение 220 В Габаритные размеры 312x953x35 мм | Ч3-63 | «Астэна», г. Рязань |  | шт | 3 | Подрядчик | субподрядчик | 82130 | 246390
6936603 | 1 | 2 этап | Отстойно-ремонтный корпус (ОРК) | 801-Д02300.2.2/18-1-ТХ.ТР | ТХ (ВО) | Милливольтметр Мощность 15 ВА. Напряжение 220 В Габаритные размеры 171х209х332 мм | В3-56 | «Элиз», г. Москва |  | шт | 3 | Подрядчик | субподрядчик | 82130 | 246390
6936604 | 1 | 2 этап | Отстойно-ремонтный корпус (ОРК) | 801-Д02300.2.2/18-1-ТХ.ТР | ТХ (ВО) | Измеритель модуляции вычислительный Мощность 120 ВА. Напряжение 220 В Габаритные размеры 490х175х480 мм | СК3-45 |  |  | шт | 3 | Подрядчик | субподрядчик | 82130 | 246390
6936605 | 1 | 2 этап | Отстойно-ремонтный корпус (ОРК) | 801-Д02300.2.2/18-1-ТХ.ТР | ТХ (ВО) | Измеритель нелинейных искажений автоматический Мощность 95 ВА. Напряжение 220 В Габаритные размеры 490х355х135 мм | С6-11 | «Элиз», г. Москва |  | шт | 3 | Подрядчик | субподрядчик | 115230 | 345690
6936606 | 1 | 2 этап | Отстойно-ремонтный корпус (ОРК) | 801-Д02300.2.2/18-1-ТХ.ТР | ТХ (ВО) | Осциллограф Мощность 50 ВА. Напряжение 220 В Габаритные размеры 273x180х465 мм | С1-117 | Россия |  | шт | 3 | Подрядчик | субподрядчик | 82130 | 246390
6936607 | 1 | 2 этап | Отстойно-ремонтный корпус (ОРК) | 801-Д02300.2.2/18-1-ТХ.ТР | ТХ (ВО) | Амперметр | М42300 (0-10) А |  |  | шт | 2 | Подрядчик | субподрядчик | 82130 | 164260
6936608 | 1 | 2 этап | Отстойно-ремонтный корпус (ОРК) | 801-Д02300.2.2/18-1-ТХ.ТР | ТХ (ВО) | Мегаомметр | М4101/3 500 В |  |  | шт | 2 | Подрядчик | субподрядчик | 82130 | 164260
6936609 | 1 | 2 этап | Отстойно-ремонтный корпус (ОРК) | 801-Д02300.2.2/18-1-ТХ.ТР | ТХ (ВО) | Мультиметр цифровой Питание 9 В Элементы питания типа «Крона» Габаритные размеры 88x170х38 мм | M890 | MASTECH |  | шт | 2 | Подрядчик | субподрядчик | 29760 | 59520
6936610 | 1 | 2 этап | Отстойно-ремонтный корпус (ОРК) | 801-Д02300.2.2/18-1-ТХ.ТР | ТХ (СиПМ) | Рабочее место регулировщика радиоаппаратуры Мощность на сетевой фильтр 2 кВт Напряжение 220 В Габаритные размеры 1500х800х1710 мм | АРМ-4250 | «Актаком», г. Москва |  | шт | 1 | Подрядчик | субподрядчик | 115230 | 115230
6936611 | 1 | 2 этап | Отстойно-ремонтный корпус (ОРК) | 801-Д02300.2.2/18-1-ТХ.ТР | ТХ (Стенды) | Стенд для проверки работоспособности с ПЭВМ и специальным программным обеспечением Pulsar CPS | ДЕКШ.464115.004 РЭ1 |  |  | шт | 1 | Заказчик |  |  | 0
6936612 | 1 | 2 этап | Отстойно-ремонтный корпус (ОРК) | 801-Д02300.2.2/18-1-ТХ.ТР | ТХ (Стенды) | Стенд для проверки работоспособности с ПЭВМ и специальным программным обеспечением АРМ ЦСПД | ДЕКШ.464117.001 РЭ1 |  |  | шт | 1 | Заказчик |  |  | 0
6936613 | 1 | 2 этап | Отстойно-ремонтный корпус (ОРК) | 801-Д02300.2.2/18-1-ТХ.ТР | ТХ (ВО) | Радиостанция | «РВС-1» |  |  | шт | 1 | Подрядчик | субподрядчик | 38970 | 38970
6936614 | 1 | 2 этап | Отстойно-ремонтный корпус (ОРК) | 801-Д02300.2.2/18-1-ТХ.ТР | ТХ (Стенды) | Контрольно-тестирующий модуль Мощность 20 Вт. Напряжение 12 В, в составе: - Контрольно-тестирующий модуль режимов (КТМР) - 1 шт.; - Источник питания -1 шт.; - Модуль мобильной связи стендовый (МС-С) - 1 шт.; - Комплект соединительных жгутов -1 шт. | КТМ3 | "МЕТРОКОМ-М" |  | шт | 2 | Заказчик |  | 837890 | 1675780
6936615 | 1 | 2 этап | Отстойно-ремонтный корпус (ОРК) | 801-Д02300.2.2/18-1-ТХ.ТР | ТХ (Стенды) | Тестер радиокоммутационный сервисный Мощность 25 Вт | РТС-430 | "КОНТУР" |  | шт | 2 | Заказчик |  |  | 0
6936616 | 1 | 2 этап | Отстойно-ремонтный корпус (ОРК) | 801-Д02300.2.2/18-1-ТХ.ТР | ТХ (Стенды) | Пост для контроля, настройки и снятия информации системы видеонаблюдения | ДКСПВ-70468.00.00 | ООО "РАДОН" |  | шт | 1 | Заказчик |  |  | 0
6936617 | 1 | 2 этап | Отстойно-ремонтный корпус (ОРК) | 801-Д02300.2.2/18-1-ТХ.ТР | ТХ (Стенды) | Стенд проверки аппаратуры АСНП Мощность 500 ВА. Напряжение 220 В | АСНП-70363.01.00 | ООО "РАДОН" |  | шт | 1 | Заказчик |  |  | 0
6936618 | 1 | 2 этап | Отстойно-ремонтный корпус (ОРК) | 801-Д02300.2.2/18-1-ТХ.ТР | ТХ (СиПМ) | Стеллаж Габаритные размеры 1200х600х2000 мм | СРМ-13 | ООО ”ПКП” Завод ВТО”, г. Ульяновск |  | шт | 18 | Подрядчик | субподрядчик | 27550 | 495900
6936619 | 1 | 2 этап | Отстойно-ремонтный корпус (ОРК) | 801-Д02300.2.2/18-1-ТХ.ТР | ТХ (МТР) | Набор инструментов универсальный слесарный, в составе: 417. Набор ключей гаечных рожковых (8; 10; 12; 14; 17; 19; 22; 24) 418. Набор ключей гаечных комбинированных трещеточных (8; 10; 12; 13; 14; 15; 17; 19) 419. Набор ключей имбусовых HEX 1.5-10; TORX T10-T50 (угловые ключи шестигранные: 1.5, 2, 2.5, 3, 4, 5, 6, 7, 8, 10 мм; угловые ключи TORX c отверстием: Т10, Т15, Т20, Т25, Т27, Т30, Т40, Т45, Т50;) 420. Набор торцевых головок 1/2" (8-24 мм) 421. Вороток для торц.головок 250мм 1/2" (1 шт) 422. Ключ трещетка 1/2" (1 шт) 423. Ключ разводной 300мм (1 шт) 424. Штангенциркуль 125мм (1 шт) 425. Молоток слесарный с фиберглассовой рукояткой 300 гр (1 шт) 426. Набор ударного инструмента: выколотка, зубило, кернер, бородок 427. Нож монтажный с выдвижным лезвием 18мм (1 шт) 428. Клещи переставные 250мм (1 шт) 429. Плоскогубцы слесарные 180мм (1 шт) 430. Бокорезы усиленные слесарные 180мм (1 шт) 431. Набор напильников (2 шт) 432. Набор надфилей (5 шт) 433. Ножовка по металлу 300мм (с запасными лезвиями 5 шт) (1 шт) 434. Ножницы по металлу (1 шт) 435. Набор слесарных отверток: 3×75; 5×100; 6,5×150; PH0×75; PH1×100; PH2×150; PZ1×100; PZ2×150; PH2×SL6×38 мм 436. Рулетка 3м (1 шт) 437. Очки защитные прозрачные (1 шт) 438. Перчатки рабочие х/б (1 шт) 439. Масло бытовое (1 шт) 440. Фонарь налобный светодиодный (1 шт) 441. Изолента трех цветов 442. Сумка слесаря с наплечным ремнем, с отделениями под инструменты (1 шт) | По типу НУС-1 | Торговая сеть |  | компл | 1 | Подрядчик | субподрядчик | 118200 | 118200
6936620 | 1 | 2 этап | Отстойно-ремонтный корпус (ОРК) | 801-Д02300.2.2/18-1-ТХ.ТР | ТХ (ВО) | Паяльник Мощность 80 Вт. Напряжение 220 В | SP80L | «WELLER», Германия |  | шт | 6 | Подрядчик | субподрядчик | 5430 | 32580
6936621 | 1 | 2 этап | Отстойно-ремонтный корпус (ОРК) | 801-Д02300.2.2/18-1-ТХ.ТР | ТХ (ВО) | Паяльная станция Мощность 50 Вт. Напряжение 220 В Габаритные размеры 170x103х90 мм | По типу SR-976 | «SOLOMON» |  | шт | 1 | Подрядчик | субподрядчик | 21720 | 21720
6936622 | 1 | 2 этап | Отстойно-ремонтный корпус (ОРК) | 801-Д02300.2.2/18-1-ТХ.ТР | Мебель | Стул промышленный | По типу СР-2К | ООО «Контакт», |  | шт | 4 | Подрядчик | субподрядчик | 15380 | 61520
6936623 | 1 | 2 этап | Отстойно-ремонтный корпус (ОРК) | 801-Д02300.2.2/18-1-ТХ.ТР | СПЗиОС | Огнетушитель переносной порошковый Вместимость 5 л Тушение пожаров класса А, В, С Длина выброса 3,5 м Габаритные размеры 532х350х355 мм Диапазон рабочих температур -40°С ÷ +50°С | ОП-5(з)* | ОАО «Пожтехника», |  | шт | 1 | Подрядчик | субподрядчик | 5212 | 5212
6936624 | 1 | 2 этап | Отстойно-ремонтный корпус (ОРК) | 801-Д02300.2.2/18-1-ТХ.ТР | ТХ (ВО) | Комплект инструментов SG104827R10001: - глубиномер W-6; - инструмент Secheron для заглушек; - инструмент для извлечения штырьков 3 мм; - калибр для дугогасительной камеры (20x300 мм); - калибр для дугогасительной камеры (80x200 мм); - роликовый съемник. | Руководство по эксплуатации SG105272TRU |  |  | компл | 2 | Подрядчик | субподрядчик | 21720 | 43440
6936625 | 1 | 2 этап | Отстойно-ремонтный корпус (ОРК) | 801-Д02300.2.2/18-1-ТХ.ТР | ТХ (ВО) | Цифровой мультиметр | Fluke 289/FVF Руководство по эксплуатации SG105272TRU |  |  | шт | 2 | Подрядчик | субподрядчик | 29760 | 59520
6936626 | 1 | 2 этап | Отстойно-ремонтный корпус (ОРК) | 801-Д02300.2.2/18-1-ТХ.ТР | ТХ (МТР) | Регулируемый ключ с торсиометром с гаечными ключами и открытым зевом | Руководство по эксплуатации SG105272TRU |  |  | шт | 2 | Подрядчик | субподрядчик | 21720 | 43440
6936627 | 1 | 2 этап | Отстойно-ремонтный корпус (ОРК) | 801-Д02300.2.2/18-1-ТХ.ТР | ТХ (СиПМ) | Рабочее место регулировщика радиоаппаратуры Мощность на сетевой фильтр 2 кВт Напряжение 220 В Габаритные размеры 1500х800х1710 мм | АРМ-4250 | «Актаком», г. Москва |  | шт | 1 | Подрядчик | субподрядчик | 115230 | 115230
6936628 | 1 | 2 этап | Отстойно-ремонтный корпус (ОРК) | 801-Д02300.2.2/18-1-ТХ.ТР | ТХ (СиПМ) | Рабочее место регулировщика радиоаппаратуры Мощность на сетевой фильтр 2 кВт Напряжение 220 В Габаритные размеры 1500х800х1710 мм | АРМ-4250 | «Актаком», г. Москва |  | шт | 1 | Подрядчик | субподрядчик | 115230 | 115230
6936629 | 1 | 2 этап | Отстойно-ремонтный корпус (ОРК) | 801-Д02300.2.2/18-1-ТХ.ТР | ТХ (ВО) | Вольтметр Габаритные размеры 255x145x420 мм | GPC-6030 D | «GW Instek» |  | шт | 2 | Подрядчик | субподрядчик | 2000 | 4000
6936630 | 1 | 2 этап | Отстойно-ремонтный корпус (ОРК) | 801-Д02300.2.2/18-1-ТХ.ТР | ТХ (Оргтехника) | Ноутбук Процессор Core i 7 Оперативной памяти минимум 32 Гб Видео карта 2 Гб Жесткий диск SSD на 240 Гб | По типу Lenovo | Торговая сеть |  | шт | 1 | Заказчик |  | 170070 | 170070
6936631 | 1 | 2 этап | Отстойно-ремонтный корпус (ОРК) | 801-Д02300.2.2/18-1-ТХ.ТР | ТХ (Стенды) | Стенд контроля системы измерения скорости вагонов метрополитена мод. 81-775/776/777 |  | ООО "НПП "САРМАТ" |  | шт | 1 | Заказчик |  |  | 0
6936632 | 1 | 2 этап | Отстойно-ремонтный корпус (ОРК) | 801-Д02300.2.2/18-1-ТХ.ТР | ТХ (Стенды) | Диагностический комплекс для контроля параметров тягового электрического оборудования (КАТП-4) с графической регистрацией вагонов метрополитена мод. 81-775/776/777 Мощность 400 Вт. Напряжение 220 В | АПК-26508 | ООО "РАДОН" |  | шт | 2 | Заказчик |  | 837890 | 1675780
6936633 | 1 | 2 этап | Отстойно-ремонтный корпус (ОРК) | 801-Д02300.2.2/18-1-ТХ.ТР | ТХ (Стенды) | Стенд для проверки главных предохранителей вагонов метрополитена мод. 81-775/776/777 Мощность 1,0 кВт. Напряжение 220 В Габаритные размеры: 2000х1000х1500 мм | СПЭ-04.01 | "ОмЗТЭ" г. Омск |  | шт | 1 | Заказчик |  |  | 0
6936634 | 1 | 2 этап | Отстойно-ремонтный корпус (ОРК) | 801-Д02300.2.2/18-1-ТХ.ТР | ТХ (Стенды) | Стенд проверки и ремонта АДУТ-М, УПИ-1, УПИ-2 вагонов метрополитена мод. 81-775/776/777 Мощность 0,5 кВт. Напряжение 220 В | АПК-26504 | ООО "РАДОН" |  | шт | 1 | Заказчик |  |  | 0
6936635 | 1 | 2 этап | Отстойно-ремонтный корпус (ОРК) | 801-Д02300.2.2/18-1-ТХ.ТР | ТХ (СиПМ) | Рабочее место регулировщика радиоаппаратуры Мощность на сетевой фильтр 2 кВт Напряжение 220 В Габаритные размеры 1500х800х1710 мм | АРМ-4250 | «Актаком», г. Москва |  | шт | 1 | Подрядчик | субподрядчик | 115230 | 115230
6936636 | 1 | 2 этап | Отстойно-ремонтный корпус (ОРК) | 801-Д02300.2.2/18-1-ТХ.ТР | ТХ (СиПМ) | Рабочее место регулировщика радиоаппаратуры Мощность на сетевой фильтр 2 кВт Напряжение 220 В Габаритные размеры 1500х800х1710 мм | АРМ-4250 | «Актаком», г. Москва |  | шт | 1 | Подрядчик | субподрядчик | 115230 | 115230
6936637 | 1 | 2 этап | Отстойно-ремонтный корпус (ОРК) | 801-Д02300.2.2/18-1-ТХ.ТР | ТХ (СиПМ) | Рабочее место регулировщика радиоаппаратуры Мощность на сетевой фильтр 2 кВт Напряжение 220 В Габаритные размеры 1500х800х1710 мм | АРМ-4250 | «Актаком», г. Москва |  | шт | 1 | Подрядчик | субподрядчик | 115230 | 115230
6936638 | 1 | 2 этап | Отстойно-ремонтный корпус (ОРК) | 801-Д02300.2.2/18-1-ТХ.ТР | ТХ (СиПМ) | Рабочее место регулировщика радиоаппаратуры Мощность на сетевой фильтр 2 кВт Напряжение 220 В Габаритные размеры 1500х800х1710 мм | АРМ-4250 | «Актаком», г. Москва |  | шт | 1 | Подрядчик | субподрядчик | 115230 | 115230
6936639 | 1 | 2 этап | Отстойно-ремонтный корпус (ОРК) | 801-Д02300.2.2/18-1-ТХ.ТР | ТХ (СиПМ) | Рабочее место регулировщика радиоаппаратуры Мощность на сетевой фильтр 2 кВт Напряжение 220 В Габаритные размеры 1500х800х1710 мм | АРМ-4250 | «Актаком», г. Москва |  | шт | 1 | Подрядчик | субподрядчик | 115230 | 115230
6936640 | 1 | 2 этап | Отстойно-ремонтный корпус (ОРК) | 801-Д02300.2.2/18-1-ТХ.ТР | ТХ (Стенды) | Стенд проверки системы освещения салонов Мощность 100 Вт. Напряжение 220 В Габаритные размеры: 600х300х300 мм | СПЭ-17.01 | "ОмЗТЭ" г. Омск |  | шт | 1 | Заказчик |  |  | 0
6936641 | 1 | 2 этап | Отстойно-ремонтный корпус (ОРК) | 801-Д02300.2.2/18-1-ТХ.ТР | ТХ (СиПМ) | Рабочее место регулировщика радиоаппаратуры Мощность на сетевой фильтр 2 кВт Напряжение 220 В Габаритные размеры 1500х800х1710 мм | АРМ-4250 | «Актаком», г. Москва |  | шт | 1 | Подрядчик | субподрядчик | 115230 | 115230
6936642 | 1 | 2 этап | Отстойно-ремонтный корпус (ОРК) | 801-Д02300.2.2/18-1-ТХ.ТР | ТХ (ВО) | Паяльная станция Мощность 50 Вт. Напряжение 220 В Габаритные размеры 170x103х90 мм | SR-976 | «SOLOMON» |  | шт | 1 | Подрядчик | субподрядчик | 21720 | 21720
6936643 | 1 | 2 этап | Отстойно-ремонтный корпус (ОРК) | 801-Д02300.2.2/18-1-ТХ.ТР | ТХ (ВО) | Мегаомметр Испытательное напряжение 100; 250; 500; 1000 В. Мощность 6 Вт Габаритные размеры 120х250х80 мм | Е6-24/1 |  |  | шт | 2 | Подрядчик | субподрядчик | 82130 | 164260
6936644 | 1 | 2 этап | Отстойно-ремонтный корпус (ОРК) | 801-Д02300.2.2/18-1-ТХ.ТР | ТХ (ВО) | Паяльная станция Мощность 50 Вт. Напряжение 220 В Габаритные размеры 170x103х90 мм | SR-976 | «SOLOMON» |  | шт | 1 | Подрядчик | субподрядчик | 21720 | 21720
6936645 | 1 | 2 этап | Отстойно-ремонтный корпус (ОРК) | 801-Д02300.2.2/18-1-ТХ.ТР | ТХ (ВО) | Мультиметр цифровой Габаритные размеры 91x189х32 мм | MY 68 | «MASTECH» |  | шт | 2 | Подрядчик | субподрядчик | 29760 | 59520
6936646 | 1 | 2 этап | Отстойно-ремонтный корпус (ОРК) | 801-Д02300.2.2/18-1-ТХ.ТР | ТХ (СиПМ) | Рабочее место регулировщика радиоаппаратуры Мощность на сетевой фильтр 2 кВт Напряжение 220 В Габаритные размеры 1500х800х1710 мм | АРМ-4250 | «Актаком», г. Москва |  | шт | 1 | Подрядчик | субподрядчик | 115230 | 115230
6936647 | 1 | 2 этап | Отстойно-ремонтный корпус (ОРК) | 801-Д02300.2.2/18-1-ТХ.ТР | ТХ (ВО) | Паяльная станция Мощность 50 Вт. Напряжение 220 В Габаритные размеры 170x103х90 мм | типу SR-976 | SOLOMON |  | шт | 1 | Подрядчик | субподрядчик | 21720 | 21720
6936648 | 1 | 2 этап | Отстойно-ремонтный корпус (ОРК) | 801-Д02300.2.2/18-1-ТХ.ТР | ТХ (ВО) | Мультиметр цифровой Питание 9 В Элементы питания типа «Крона» Габаритные размеры 88x170х38 мм | M890 | MASTECH |  | шт | 2 | Подрядчик | субподрядчик | 29760 | 59520
6936649 | 1 | 2 этап | Отстойно-ремонтный корпус (ОРК) | 801-Д02300.2.2/18-1-ТХ.ТР | ТХ (ВО) | Прибор электроизмерительный комбинированный Питание от батарей 3х1,5 В Габаритные размеры 215х115х87 мм | 43101 |  |  | шт | 2 | Подрядчик | субподрядчик | 29760 | 59520
6936650 | 1 | 2 этап | Отстойно-ремонтный корпус (ОРК) | 801-Д02300.2.2/18-1-ТХ.ТР | ТХ (ВО) | Паяльная станция Мощность 50 Вт. Напряжение 220 В Габаритные размеры 170x103х90 мм | SR-976 | SOLOMON |  | шт | 1 | Подрядчик | субподрядчик | 21720 | 21720
6936651 | 1 | 2 этап | Отстойно-ремонтный корпус (ОРК) | 801-Д02300.2.2/18-1-ТХ.ТР | ТХ (СиПМ) | Рабочее место регулировщика радиоаппаратуры Мощность на сетевой фильтр 2 кВт Напряжение 220 В Габаритные размеры 1500х800х1710 мм | АРМ-4250 | «Актаком», г. Москва |  | шт | 2 | Подрядчик | субподрядчик | 115230 | 230460
6936652 | 1 | 2 этап | Отстойно-ремонтный корпус (ОРК) | 801-Д02300.2.2/18-1-ТХ.ТР | ТХ (Стенды) | Стенд проверки светильников С2ЛЛ в составе: |  |  |  | шт | 1 | Заказчик |  |  | 0
6936653 | 1 | 2 этап | Отстойно-ремонтный корпус (ОРК) | 801-Д02300.2.2/18-1-ТХ.ТР | ТХ (СиПМ) | - Рабочее место регулировщика радиоаппаратуры Мощность на сетевой фильтр 2 кВт Напряжение 220 В Габаритные размеры 1500х800х1710 мм | АРМ-4250 | «Актаком», г. Москва |  | шт | 1 | Подрядчик | субподрядчик | 115230 | 115230
6936654 | 1 | 2 этап | Отстойно-ремонтный корпус (ОРК) | 801-Д02300.2.2/18-1-ТХ.ТР | ТХ (ВО) | - регулятор напряжения |  |  |  | шт | 2 | Подрядчик | субподрядчик | 29760 | 59520
6936655 | 1 | 2 этап | Отстойно-ремонтный корпус (ОРК) | 801-Д02300.2.2/18-1-ТХ.ТР | ТХ (ВО) | - Измеритель иммитанса Мощность 20 ВА. Напряжение 220 В | Е7-15 | ЗАО «Прибортех- инжиниринг», г. Москва |  | шт | 2 | Подрядчик | субподрядчик | 21720 | 43440
6936656 | 1 | 2 этап | Отстойно-ремонтный корпус (ОРК) | 801-Д02300.2.2/18-1-ТХ.ТР | ТХ (ВО) | - осциллограф двухлучевой Мощность 70 ВА. Напряжение 220 В Габаритные размеры 360х160х420 мм | С1-96 |  |  | шт | 2 | Подрядчик | субподрядчик | 21720 | 43440
6936657 | 1 | 2 этап | Отстойно-ремонтный корпус (ОРК) | 801-Д02300.2.2/18-1-ТХ.ТР | ТХ (ВО) | - Источник питания постоянного тока Напряжение 220 В Габаритные размеры 128х145х285 мм | SPS-606 | GW Instek |  | шт | 2 | Подрядчик | субподрядчик | 21720 | 43440
6936658 | 1 | 2 этап | Отстойно-ремонтный корпус (ОРК) | 801-Д02300.2.2/18-1-ТХ.ТР | ТХ (ВО) | - Блок питания Мощность 400 ВА. Напряжение 220 В Габаритные размеры 236х326х133 мм | Б5-47 | ЗАО «Прибортех- инжиниринг», г. Москва |  | шт | 2 | Подрядчик | субподрядчик | 29760 | 59520
6936659 | 1 | 2 этап | Отстойно-ремонтный корпус (ОРК) | 801-Д02300.2.2/18-1-ТХ.ТР | ТХ (ВО) | - Мультиметр цифровой Габаритные размеры 91x189х32 мм | MY 68 | “MASTECH” |  | шт | 2 | Подрядчик | субподрядчик | 29760 | 59520
6936660 | 1 | 2 этап | Отстойно-ремонтный корпус (ОРК) | 801-Д02300.2.2/18-1-ТХ.ТР | ТХ (ВО) | - Паяльная станция Мощность 50 Вт. Напряжение 220 В Габаритные размеры 170x103х90 мм | SR-976 | SOLOMON |  | шт | 2 | Подрядчик | субподрядчик | 21720 | 43440
6936661 | 1 | 2 этап | Отстойно-ремонтный корпус (ОРК) | 801-Д02300.2.2/18-1-ТХ.ТР | ТХ (ВО) | Пылесос бытовой Мощность 1,5 кВт. Напряжение 220 В |  |  |  | шт | 3 | Подрядчик | субподрядчик | 78000 | 234000
6936662 | 1 | 2 этап | Отстойно-ремонтный корпус (ОРК) | 801-Д02300.2.2/18-1-ТХ.ТР | ТХ (Стенды) | Генератор комплексной проверки системы регулирования скорости | КПСРС 6.2 | ООО "Лаборатория СТИВ" |  | шт | 6 | Заказчик |  | 246780 | 1480680
6936663 | 1 | 2 этап | Отстойно-ремонтный корпус (ОРК) | 801-Д02300.2.2/18-1-ТХ.ТР | ТХ (Стенды) | Комплекс стендов диагностический для контроля противоюзовой системы СП-775 вагонов метрополитена мод. 81-775/776/777, в составе: | АПК | ООО "РАДОН" |  | шт | 1 | Заказчик |  | 837890 | 837890
6936664 | 1 | 2 этап | Отстойно-ремонтный корпус (ОРК) | 801-Д02300.2.2/18-1-ТХ.ТР | ТХ (Стенды) | - Стенд для проверки датчика противоюза Мощность 400 ВА. Напряжение 220 В Габаритные размеры: 1700х800х800 мм | АПК-26522 | ООО "РАДОН" |  | шт | 1 | Заказчик |  |  | 0
6936665 | 1 | 2 этап | Отстойно-ремонтный корпус (ОРК) | 801-Д02300.2.2/18-1-ТХ.ТР | ТХ (Стенды) | Комплект оборудования для обслуживания и проверки клапанов противоюзной защиты GV-21, в составе:рабочее место для проведения регламентных работ | АРМ-16516 | ООО "РАДОН" |  | шт | 1 | Заказчик |  | 837890 | 837890
6936666 | 1 | 2 этап | Отстойно-ремонтный корпус (ОРК) | 801-Д02300.2.2/18-1-ТХ.ТР | ТХ (Стенды) | рабочее место для проведения регламентных работ Габаритные размеры: 1500х800х1600 мм; |  |  |  | шт | 1 | Заказчик |  |  | 0
6936667 | 1 | 2 этап | Отстойно-ремонтный корпус (ОРК) | 801-Д02300.2.2/18-1-ТХ.ТР | ТХ (Стенды) | - стенд для проведения испытаний Мощность 400 ВА. Напряжение 220 В Сжатый воздух – не менее 0,63 МПа Габаритные размеры: 1700х800х1500 мм |  |  |  | шт | 1 | Заказчик |  |  | 0
6936668 | 1 | 2 этап | Отстойно-ремонтный корпус (ОРК) | 801-Д02300.2.2/18-1-ТХ.ТР | ТХ (ВО) | Паяльник Мощность 80 Вт. Напряжение 220 В | SP80L | «WELLER», Германия |  | шт | 4 | Подрядчик | субподрядчик | 5430 | 21720
6936669 | 1 | 2 этап | Отстойно-ремонтный корпус (ОРК) | 801-Д02300.2.2/18-1-ТХ.ТР | ТХ (ВО) | Вольтметр универсальный Сила тока 8 мА. Напряжение 220 В / питание от батарей типа «Крона» | В7-41 |  |  | шт | 2 | Подрядчик | субподрядчик | 2000 | 4000
6936670 | 1 | 2 этап | Отстойно-ремонтный корпус (ОРК) | 801-Д02300.2.2/18-1-ТХ.ТР | ТХ (ВО) | Мегаомметр Испытательное напряжение 100; 250; 500; 1000 В. Мощность 6 Вт Габаритные размеры 120х250х80 мм | Е6-24/1 | «Электронприбор», |  | шт | 4 | Подрядчик | субподрядчик | 82130 | 328520
6936671 | 1 | 2 этап | Отстойно-ремонтный корпус (ОРК) | 801-Д02300.2.2/18-1-ТХ.ТР | ТХ (СиПМ) | Стеллаж Габаритные размеры: 1200х600х2000 мм | СРМ-13 | ООО ”ПКП” Завод ВТО”, г. Ульяновск |  | шт | 2 | Подрядчик | субподрядчик | 27550 | 55100
6936672 | 1 | 2 этап | Отстойно-ремонтный корпус (ОРК) | 801-Д02300.2.2/18-1-ТХ.ТР | ТХ (МТР) | Набор инструментов универсальный слесарный, в составе: 443. Набор ключей гаечных рожковых (8; 10; 12; 14; 17; 19; 22; 24) 444. Набор ключей гаечных комбинированных трещеточных (8; 10; 12; 13; 14; 15; 17; 19) 445. Набор ключей имбусовых HEX 1.5-10; TORX T10-T50 (угловые ключи шестигранные: 1.5, 2, 2.5, 3, 4, 5, 6, 7, 8, 10 мм; угловые ключи TORX c отверстием: Т10, Т15, Т20, Т25, Т27, Т30, Т40, Т45, Т50;) 446. Набор торцевых головок 1/2" (8-24 мм) 447. Вороток для торц.головок 250мм 1/2" (1 шт) 448. Ключ трещетка 1/2" (1 шт) 449. Ключ разводной 300мм (1 шт) 450. Штангенциркуль 125мм (1 шт) 451. Молоток слесарный с фиберглассовой рукояткой 300 гр (1 шт) 452. Набор ударного инструмента: выколотка, зубило, кернер, бородок 453. Нож монтажный с выдвижным лезвием 18мм (1 шт) 454. Клещи переставные 250мм (1 шт) 455. Плоскогубцы слесарные 180мм (1 шт) 456. Бокорезы усиленные слесарные 180мм (1 шт) 457. Набор напильников (2 шт) 458. Набор надфилей (5 шт) 459. Ножовка по металлу 300мм (с запасными лезвиями 5 шт) (1 шт) 460. Ножницы по металлу (1 шт) 461. Набор слесарных отверток: 3×75; 5×100; 6,5×150; PH0×75; PH1×100; PH2×150; PZ1×100; PZ2×150; PH2×SL6×38 мм 462. Рулетка 3м (1 шт) 463. Очки защитные прозрачные (1 шт) 464. Перчатки рабочие х/б (1 шт) 465. Масло бытовое (1 шт) 466. Фонарь налобный светодиодный (1 шт) 467. Изолента трех цветов 468. Сумка слесаря с наплечным ремнем, с отделениями под инструменты (1 шт) | По типу НУС-1 | Торговая сеть |  | компл | 1 | Подрядчик | субподрядчик | 118200 | 118200
6936673 | 1 | 2 этап | Отстойно-ремонтный корпус (ОРК) | 801-Д02300.2.2/18-1-ТХ.ТР | ТХ (ВО) | Импульсный сервисный источник питания Мощность 650 ВА Габаритные размеры 230х105х310 мм | Б5-71/4 | ООО «Приборы-Спб», г. С.-Петербург |  | шт | 4 | Подрядчик | субподрядчик |  | 0
6936674 | 1 | 2 этап | Отстойно-ремонтный корпус (ОРК) | 801-Д02300.2.2/18-1-ТХ.ТР | Мебель | Стул промышленный | По типу СР-2К | ООО «Контакт», |  | шт | 16 | Подрядчик | субподрядчик | 15380 | 246080
6936675 | 1 | 2 этап | Отстойно-ремонтный корпус (ОРК) | 801-Д02300.2.2/18-1-ТХ.ТР | СПЗиОС | Огнетушитель переносной порошковый Вместимость 5 л Тушение пожаров класса А, В, С Длина выброса 3,5 м Габаритные размеры 532х350х355 мм Диапазон рабочих температур -40°С ÷ +50°С | ОП-5(з)* | ОАО «Пожтехника», |  | шт | 1 | Подрядчик | субподрядчик | 5213 | 5213
6936676 | 1 | 2 этап | Отстойно-ремонтный корпус (ОРК) | 801-Д02300.2.2/18-1-ТХ.ТР | Мебель | Кресло рабочее |  | Торговая сеть* |  | шт | 10 | Подрядчик | субподрядчик | 16890 | 168900
6936677 | 1 | 2 этап | Отстойно-ремонтный корпус (ОРК) | 801-Д02300.2.2/18-1-ТХ.ТР | Мебель | Тумба Габаритные размеры 420х574х560 мм |  | Торговая сеть* |  | шт | 10 | Подрядчик | субподрядчик | 16720 | 167200
6936678 | 1 | 2 этап | Отстойно-ремонтный корпус (ОРК) | 801-Д02300.2.2/18-1-ТХ.ТР | ТХ (ВО) | Стол Габаритные размеры 1600х1600х720 мм dx |  | Торговая сеть* |  | шт | 10 | Подрядчик | субподрядчик | 38130 | 381300
6936679 | 1 | 2 этап | Отстойно-ремонтный корпус (ОРК) | 801-Д02300.2.2/18-1-ТХ.ТР | ТХ (Оргтехника) | Системный блок HUAWEI MateStation B520/Intel i5 10400/16G/SSD NVMe 512G/Integrated Graphics/WIFI/Win 11 Pro/TPM/БЕЗ КЛАВИАТУРЫ И МЫШИ в комплекте 1y warranty (PUBZ-W5651)(PanguBZ-W5651) |  |  |  | шт | 1 | Заказчик |  | 34500 | 34500
6936680 | 1 | 2 этап | Отстойно-ремонтный корпус (ОРК) | 801-Д02300.2.2/18-1-ТХ.ТР | Мебель | Шкаф для документов Габаритные размеры 800х400х1942 мм | По типу ГШ-05 | Торговая сеть* |  | шт | 10 | Подрядчик | субподрядчик | 36780 | 367800
6936681 | 1 | 2 этап | Отстойно-ремонтный корпус (ОРК) | 801-Д02300.2.2/18-1-ТХ.ТР | Мебель | Шкаф для одежды Габаритные размеры 600х400х1942 мм | По типу ГШ-06 | Торговая сеть* |  | шт | 4 | Подрядчик | субподрядчик | 30560 | 122240
6936682 | 1 | 2 этап | Отстойно-ремонтный корпус (ОРК) | 801-Д02300.2.2/18-1-ТХ.ТР | ТХ (СиПМ) | Стеллаж сборно разборный 3 секции, 6 полок, Нагрузка на полку 150 кг Габаритные размеры 1500х600х2400 мм | СРМ-16 | ООО "ПКП "Завод ВТО", г. Ульяновск |  | шт | 2 | Подрядчик | субподрядчик | 42580 | 85160
6936683 | 1 | 2 этап | Отстойно-ремонтный корпус (ОРК) | 801-Д02300.2.2/18-1-ТХ.ТР | СПЗиОС | Огнетушитель переносной порошковый Вместимость 5 л Тушение пожаров класса А, В, С Длина выброса 3,5 м Габаритные размеры 532х350х355 мм Диапазон рабочих температур -40°С ÷ +50°С | ОП-5(з)* | ОАО «Пожтехника», |  | шт | 1 | Подрядчик | субподрядчик | 5214 | 5214
6936684 | 1 | 2 этап | Отстойно-ремонтный корпус (ОРК) | 801-Д02300.2.2/18-1-ТХ.ТР | ТХ (Оргтехника) | МФУ Brother MFC-L8690CDW, P/C/S/F, цв.лазерный, А4, 31 стр/мин, 512 Мб, Duplex, ADF50, GigaLAN, WiFi, USB, старт.картриджи 3000/1800 стр., 3 года гарантии MFCL8690CDWR1 |  | Торговая сеть |  | шт | 2 | Заказчик |  | 125840 | 251680
6936685 | 1 | 2 этап | Отстойно-ремонтный корпус (ОРК) | 801-Д02300.2.2/18-1-ТХ.ТР | Мебель | Тумба под ксерокс Габаритные размеры 800х600х610 мм | К4-В | Фирма "Фаворит" |  | шт | 2 | Подрядчик | субподрядчик | 21200 | 42400
6936686 | 1 | 2 этап | Отстойно-ремонтный корпус (ОРК) | 801-Д02300.2.2/18-1-ТХ.ТР | ТХ (МТР) | Урна черная Габаритные размеры 332х250х250 мм | К250 | Компания "Железная мебель" |  | шт | 1 | Подрядчик | субподрядчик | 3400 | 3400
6936687 | 1 | 2 этап | Отстойно-ремонтный корпус (ОРК) | 801-Д02300.2.2/18-1-ТХ.ТР | ТХ (МТР) | Жалюзи вертикальные Габаритные размеры 2000х1600х10 мм |  | Торговая сеть |  | шт | 3 | Подрядчик | субподрядчик | 8750 | 26250
6936688 | 1 | 2 этап | Отстойно-ремонтный корпус (ОРК) | 801-Д02300.2.2/18-1-ТХ.ТР | ТХ (СиПМ) | Стеллаж полочный Габаритные разменры 1000х400х2000 мм | СРМ-11 | ООО "ПКП "Завод ВТО", г. Ульяновск |  | шт | 6 | Подрядчик | субподрядчик | 15100 | 90600
6936689 | 1 | 2 этап | Отстойно-ремонтный корпус (ОРК) | 801-Д02300.2.2/18-1-ТХ.ТР | ТХ (ВО) | Стол рабочий офисный Габаритные размеры 1400 х 700 х 732 мм | Т-14 | Фирма "Фаворит" |  | шт | 1 | Подрядчик | субподрядчик | 36560 | 36560
6936690 | 1 | 2 этап | Отстойно-ремонтный корпус (ОРК) | 801-Д02300.2.2/18-1-ТХ.ТР | ТХ (ВО) | Верстак слесарный Габаритные размеры 1500x750x850 мм | ВСМ-03-02 | ООО ПКП "Завод ВТО" г. Ульяновск |  | шт | 2 | Подрядчик | субподрядчик | 39230 | 78460
6936691 | 1 | 2 этап | Отстойно-ремонтный корпус (ОРК) | 801-Д02300.2.2/18-1-ТХ.ТР | ТХ (МТР) | Набор инструментов универсальный слесарный, в составе: 469. Набор ключей гаечных рожковых (8; 10; 12; 14; 17; 19; 22; 24) 470. Набор ключей гаечных комбинированных трещеточных (8; 10; 12; 13; 14; 15; 17; 19) 471. Набор ключей имбусовых HEX 1.5-10; TORX T10-T50 (угловые ключи шестигранные: 1.5, 2, 2.5, 3, 4, 5, 6, 7, 8, 10 мм; угловые ключи TORX c отверстием: Т10, Т15, Т20, Т25, Т27, Т30, Т40, Т45, Т50;) 472. Набор торцевых головок 1/2" (8-24 мм) 473. Вороток для торц.головок 250мм 1/2" (1 шт) 474. Ключ трещетка 1/2" (1 шт) 475. Ключ разводной 300мм (1 шт) 476. Штангенциркуль 125мм (1 шт) 477. Молоток слесарный с фиберглассовой рукояткой 300 гр (1 шт) 478. Набор ударного инструмента: выколотка, зубило, кернер, бородок 479. Нож монтажный с выдвижным лезвием 18мм (1 шт) 480. Клещи переставные 250мм (1 шт) 481. Плоскогубцы слесарные 180мм (1 шт) 482. Бокорезы усиленные слесарные 180мм (1 шт) 483. Набор напильников (2 шт) 484. Набор надфилей (5 шт) 485. Ножовка по металлу 300мм (с запасными лезвиями 5 шт) (1 шт) 486. Ножницы по металлу (1 шт) 487. Набор слесарных отверток: 3×75; 5×100; 6,5×150; PH0×75; PH1×100; PH2×150; PZ1×100; PZ2×150; PH2×SL6×38 мм 488. Рулетка 3м (1 шт) 489. Очки защитные прозрачные (1 шт) 490. Перчатки рабочие х/б (1 шт) 491. Масло бытовое (1 шт) 492. Фонарь налобный светодиодный (1 шт) 493. Изолента трех цветов 494. Сумка слесаря с наплечным ремнем, с отделениями под инструменты (1 шт) | По типу НУС-1 | Торговая сеть |  | компл | 2 | Подрядчик | субподрядчик | 118200 | 236400
6936692 | 1 | 2 этап | Отстойно-ремонтный корпус (ОРК) | 801-Д02300.2.2/18-1-ТХ.ТР | ТХ (СиПМ) | Шкаф металлический Габаритные размеры: 1000 x 500 x 1800 мм | ШИМ-13-03 | ООО ПКП "Завод ВТО" г. Ульяновск |  | шт | 4 | Подрядчик | субподрядчик | 21400 | 85600
6936693 | 1 | 2 этап | Отстойно-ремонтный корпус (ОРК) | 801-Д02300.2.2/18-1-ТХ.ТР | ТХ (Станки) | Станок точильно-шлифовальный Диаметр шлифовального круга 250х40х76 мм Мощность 2,2 кВт. Напряжение 380 В Габаритные размеры: 480х372х437 мм с тумбой 480х354х656 | ТШ-1.20 | ОАО "Алапаевский станкозавод", Свердловская область |  | шт | 2 | Заказчик |  | 1575600 | 3151200
6936694 | 1 | 2 этап | Отстойно-ремонтный корпус (ОРК) | 801-Д02300.2.2/18-1-ТХ.ТР | ТХ (Станки) | Оснастка для точильно-шлифовального станка Шлифовальные круги диаметром 200 – 10 шт. |  | ООО«РуСтан», |  | компл | 1 | Заказчик |  | 97350 | 97350
6936695 | 1 | 2 этап | Отстойно-ремонтный корпус (ОРК) | 801-Д02300.2.2/18-1-ТХ.ТР | ТХ (Станки) | Станок вертикально-сверлильный Диаметр сверления в стали 40 мм. Размеры стола 500х500 мм. Мощность 2,38 кВт Габаритные размеры 920х560х2200 мм | 2Т140 | РУП "Гомельский Завод станочных узлов", Республика Беларусь |  | шт | 2 | Заказчик |  | 2320750 | 4641500
6936696 | 1 | 2 этап | Отстойно-ремонтный корпус (ОРК) | 801-Д02300.2.2/18-1-ТХ.ТР | ТХ (Станки) | Оснастка для вертикально-сверлильного станка В комплекте: 1)устройства для фиксации заготовок: универсальные тиски с поворотной платформой, струбцины, направляющие, упоры, прихваты; 2)вспомогательные столы: коробчатые, крестовидные, а также столы, оборудованные призмой; 3)переходные втулки, патроны; 4)сверла, развертки. фрезы, зенкеры, метчики. |  | Торговая сеть |  | компл | 2 | Заказчик |  | 97350 | 194700
6936697 | 1 | 2 этап | Отстойно-ремонтный корпус (ОРК) | 801-Д02300.2.2/18-1-ТХ.ТР | ТХ (СиПМ) | Шкаф для материалов и инструмента Габаритные размеры 1400х450х1800 мм | ШИМ-05-03 | ООО ”ПКП ”Завод ВТО”, г. Ульяновск |  | шт | 5 | Подрядчик | субподрядчик | 56518 | 282590
6936698 | 1 | 2 этап | Отстойно-ремонтный корпус (ОРК) | 801-Д02300.2.2/18-1-ТХ.ТР | Мебель | Кресло офисное |  |  |  | шт | 1 | Подрядчик | субподрядчик | 16890 | 16890
6936699 | 1 | 2 этап | Отстойно-ремонтный корпус (ОРК) | 801-Д02300.2.2/18-1-ТХ.ТР | ТХ (Оргтехника) | Системный блок HUAWEI MateStation B520/Intel i5 10400/16G/SSD NVMe 512G/Integrated Graphics/WIFI/Win 11 Pro/TPM/БЕЗ КЛАВИАТУРЫ И МЫШИ в комплекте 1y warranty (PUBZ-W5651)(PanguBZ-W5651) |  |  |  | шт | 1 | Заказчик |  | 34500 | 34500
6936700 | 1 | 2 этап | Отстойно-ремонтный корпус (ОРК) | 801-Д02300.2.2/18-1-ТХ.ТР | СПЗиОС | Огнетушитель переносной порошковый Вместимость 5 л Тушение пожаров класса А, В, С Длина выброса 3,5 м Габаритные размеры 532х350х355 мм Диапазон рабочих температур -40°С ÷ +50°С | ОП-5(з) | ОАО «Пожтехника», |  | шт | 1 | Подрядчик | субподрядчик | 5215 | 5215
6936701 | 1 | 2 этап | Отстойно-ремонтный корпус (ОРК) | 801-Д02300.2.2/18-1-ТХ.ТР | Мебель | Стул промышленный | По типу СР-2К | ООО «Контакт», |  | шт | 3 | Подрядчик | субподрядчик | 15380 | 46140
6936702 | 1 | 2 этап | Отстойно-ремонтный корпус (ОРК) | 801-Д02300.2.2/18-1-ТХ.ТР | ТХ (ВО) | Бокс для ветоши Габаритные размеры: 810x510x760 мм | 05.Э.078.07.000сб-12 | ООО "НПП Источник" г. С-Петербург |  | шт | 1 | Подрядчик | субподрядчик | 11800 | 11800
6936703 | 1 | 2 этап | Отстойно-ремонтный корпус (ОРК) | 801-Д02300.2.2/18-1-ТХ.ТР | ТХ (СиПМ) | Шкаф металлический Габаритные размеры: 1000 x 500 x 1800 мм | ШИМ-13-03 | ООО ПКП "Завод ВТО" г. Ульяновск |  | шт | 2 | Подрядчик | субподрядчик | 21400 | 42800
6936704 | 1 | 2 этап | Отстойно-ремонтный корпус (ОРК) | 801-Д02300.2.2/18-1-ТХ.ТР | ТХ (ВО) | Верстак слесарный Габаритные размеры: 1500х700х850 мм | ВСО-01-03 исп.2 | ООО «ПКП» Завод ВТО» г.Ульяновск |  | шт | 2 | Подрядчик | субподрядчик | 33220 | 66440
6936705 | 1 | 2 этап | Отстойно-ремонтный корпус (ОРК) | 801-Д02300.2.2/18-1-ТХ.ТР | ТХ (СиПМ) | Стеллаж Габаритные размеры: 1200х600х2000 мм | СРМ-13 | ООО «ПКП» Завод ВТО» г.Ульяновск |  | шт | 7 | Подрядчик | субподрядчик | 27550 | 192850
6936706 | 1 | 2 этап | Отстойно-ремонтный корпус (ОРК) | 801-Д02300.2.2/18-1-ТХ.ТР | ТХ (ВО) | Шкаф вытяжной без воды взрывозащищенный Габаритные размеры 1500х720х2000 мм Установленная мощность 1,2 кВт Напряжение 220 В. Частота 50 Гц | 1500 ШВн-взр | ООО «ЛаМо», г. Санкт-Петербург |  | шт | 1 | Подрядчик | субподрядчик | 311870 | 311870
6936707 | 1 | 2 этап | Отстойно-ремонтный корпус (ОРК) | 801-Д02300.2.2/18-1-ТХ.ТР | ТХ (ВО) | Стол усиленный высокий большой Габаритные размеры 1500х900х900 мм | 1500/900 СЛВУкгм-У | ООО «ЛаМо», г. Санкт-Петербург |  | шт | 2 | Подрядчик | субподрядчик | 38900 | 77800
6936708 | 1 | 2 этап | Отстойно-ремонтный корпус (ОРК) | 801-Д02300.2.2/18-1-ТХ.ТР | ТХ (ВО) | Надстолье-стеллаж пристенное регулируемое Габаритные размеры 1500х300х1880 мм | 1500НСПРм-У | ООО «ЛаМо», г. Санкт-Петербург |  | шт | 2 | Подрядчик | субподрядчик | 28900 | 57800
6936709 | 1 | 2 этап | Отстойно-ремонтный корпус (ОРК) | 801-Д02300.2.2/18-1-ТХ.ТР | ТХ (ВО) | Стол компьютерный Габаритные размеры 1500х900х750 мм | 1500 СКУлв | ООО «ЛаМо», г. Санкт-Петербург |  | шт | 1 | Подрядчик | субподрядчик | 31200 | 31200
6936710 | 1 | 2 этап | Отстойно-ремонтный корпус (ОРК) | 801-Д02300.2.2/18-1-ТХ.ТР | ТХ (Оргтехника) | Системный блок HUAWEI MateStation B520/Intel i5 10400/16G/SSD NVMe 512G/Integrated Graphics/WIFI/Win 11 Pro/TPM/БЕЗ КЛАВИАТУРЫ И МЫШИ в комплекте 1y warranty (PUBZ-W5651)(PanguBZ-W5651) |  |  |  | шт | 1 | Заказчик |  | 34500 | 34500
6936711 | 1 | 2 этап | Отстойно-ремонтный корпус (ОРК) | 801-Д02300.2.2/18-1-ТХ.ТР | ТХ (Оргтехника) | Принтер штрих-кодов Габаритные размеры 215х148х155 мм | По типу PayTor TLP31U |  |  | шт | 1 | Заказчик |  | 82340 | 82340
6936712 | 1 | 2 этап | Отстойно-ремонтный корпус (ОРК) | 801-Д02300.2.2/18-1-ТХ.ТР | ТХ (Оргтехника) | Сканер штрих кода | По типу PayTor DS-1009 |  |  | шт | 1 | Заказчик |  | 21300 | 21300
6936713 | 1 | 2 этап | Отстойно-ремонтный корпус (ОРК) | 801-Д02300.2.2/18-1-ТХ.ТР | ТХ (Оргтехника) | МФУ Brother MFC-L8690CDW, P/C/S/F, цв.лазерный, А4, 31 стр/мин, 512 Мб, Duplex, ADF50, GigaLAN, WiFi, USB, старт.картриджи 3000/1800 стр., 3 года гарантии MFCL8690CDWR1 |  |  |  | шт | 1 | Заказчик |  | 125840 | 125840
6936714 | 1 | 2 этап | Отстойно-ремонтный корпус (ОРК) | 801-Д02300.2.2/18-1-ТХ.ТР | ТХ (Станки) | Пресс переносной гидравлический Обеспечиваемое прессом давление: 0...60 Мпа (600 кгс/см2) Рабочее давление 40 Мпа (400 кгс/см2) Рабочая среда: масло, вода Резьба присоединения манометра: 20x1,5 |  |  |  | шт | 2 | Заказчик |  | 280780 | 561560
6936715 | 1 | 2 этап | Отстойно-ремонтный корпус (ОРК) | 801-Д02300.2.2/18-1-ТХ.ТР | ТХ (ВО) | Образцовый манометр МО Диапазон измерения избыточного давления 6 кгс/см2 Класс точности 0,4 |  |  |  | шт | 2 | Подрядчик | субподрядчик | 21400 | 42800
6936716 | 1 | 2 этап | Отстойно-ремонтный корпус (ОРК) | 801-Д02300.2.2/18-1-ТХ.ТР | ТХ (ВО) | Образцовый манометр МО Диапазон измерения избыточного давления 10 кгс/см2 Класс точности 0,4 |  |  |  | шт | 2 | Подрядчик | субподрядчик | 21400 | 42800
6936717 | 1 | 2 этап | Отстойно-ремонтный корпус (ОРК) | 801-Д02300.2.2/18-1-ТХ.ТР | ТХ (ВО) | Образцовый манометр МО Диапазон измерения избыточного давления 16 кгс/см2 Класс точности 0,4 |  |  |  | шт | 2 | Подрядчик | субподрядчик | 21400 | 42800
6936718 | 1 | 2 этап | Отстойно-ремонтный корпус (ОРК) | 801-Д02300.2.2/18-1-ТХ.ТР | ТХ (ВО) | Образцовый манометр МО Диапазон измерения избыточного давления 25 кгс/см2 Класс точности 0,4 |  |  |  | шт | 2 | Подрядчик | субподрядчик | 21400 | 42800
6936719 | 1 | 2 этап | Отстойно-ремонтный корпус (ОРК) | 801-Д02300.2.2/18-1-ТХ.ТР | ТХ (ВО) | Психрометр аспирационный Диапазон измерения температуры воздуха: от -25 до +50 С Диапазон измерения “смоченного” термометра: от -10 до +50 С Диапазон измерения относительной влажности воздуха при температуре от +5 до +40 "С, (10... 100)% Погрешность МВ-4-2М в зависимости от температуры: ± (2...6) % Напряжение: 220 В. мощность 30 ВА. Габаритные размеры: 0105x420 мм. |  |  |  | шт | 1 | Подрядчик | субподрядчик | 21400 | 21400
6936720 | 1 | 2 этап | Отстойно-ремонтный корпус (ОРК) | 801-Д02300.2.2/18-1-ТХ.ТР | ТХ (МТР) | Масло трансформаторное 20 л |  |  |  | шт | 1 | Подрядчик | субподрядчик | 21400 | 21400
6936721 | 1 | 2 этап | Отстойно-ремонтный корпус (ОРК) | 801-Д02300.2.2/18-1-ТХ.ТР | ТХ (МТР) | Тиски слесарные | По типу Т-160СМ | ООО «Диком», |  | шт | 2 | Подрядчик | субподрядчик | 59240 | 118480
6936722 | 1 | 2 этап | Отстойно-ремонтный корпус (ОРК) | 801-Д02300.2.2/18-1-ТХ.ТР | ТХ (МТР) | Набор инструментов универсальный слесарный, в составе: 27. Набор ключей гаечных рожковых (8; 10; 12; 14; 17; 19; 22; 24) 28. Набор ключей гаечных комбинированных трещеточных (8; 10; 12; 13; 14; 15; 17; 19) 29. Набор ключей имбусовых HEX 1.5-10; TORX T10-T50 (угловые ключи шестигранные: 1.5, 2, 2.5, 3, 4, 5, 6, 7, 8, 10 мм; угловые ключи TORX c отверстием: Т10, Т15, Т20, Т25, Т27, Т30, Т40, Т45, Т50;) 30. Набор торцевых головок 1/2" (8-24 мм) 31. Вороток для торц.головок 250мм 1/2" (1 шт) 32. Ключ трещетка 1/2" (1 шт) 33. Ключ разводной 300мм (1 шт) 34. Штангенциркуль 125мм (1 шт) 35. Молоток слесарный с фиберглассовой рукояткой 300 гр (1 шт) 36. Набор ударного инструмента: выколотка, зубило, кернер, бородок 37. Нож монтажный с выдвижным лезвием 18мм (1 шт) 38. Клещи переставные 250мм (1 шт) 39. Плоскогубцы слесарные 180мм (1 шт) 40. Бокорезы усиленные слесарные 180мм (1 шт) 41. Набор напильников (2 шт) 42. Набор надфилей (5 шт) 43. Ножовка по металлу 300мм (с запасными лезвиями 5 шт) (1 шт) 44. Ножницы по металлу (1 шт) 45. Набор слесарных отверток: 3×75; 5×100; 6,5×150; PH0×75; PH1×100; PH2×150; PZ1×100; PZ2×150; PH2×SL6×38 мм 46. Рулетка 3м (1 шт) 47. Очки защитные прозрачные (1 шт) 48. Перчатки рабочие х/б (1 шт) 49. Масло бытовое (1 шт) 50. Фонарь налобный светодиодный (1 шт) 51. Изолента трех цветов 52. Сумка слесаря с наплечным ремнем, с отделениями под инструменты (1 шт) | По типу НУС-1 | Торговая сеть |  | компл | 2 | Подрядчик | субподрядчик | 118200 | 236400
6936723 | 1 | 2 этап | Отстойно-ремонтный корпус (ОРК) | 801-Д02300.2.2/18-1-ТХ.ТР | ТХ (ВО) | Бокс для ветоши Габаритные размеры: 810x510x760 мм | 05.Э.078.07.000сб-12 | ООО "НПП Источник" г. С-Петербург |  | шт | 1 | Подрядчик | субподрядчик | 11800 | 11800
6936724 | 1 | 2 этап | Отстойно-ремонтный корпус (ОРК) | 801-Д02300.2.2/18-1-ТХ.ТР | ТХ (МТР) | Урна черная Габаритные размеры 332х250х250 мм | К250 | Компания "Железная мебель" |  | шт | 4 | Подрядчик | субподрядчик | 3400 | 13600
6936725 | 1 | 2 этап | Отстойно-ремонтный корпус (ОРК) | 801-Д02300.2.2/18-1-ТХ.ТР | ТХ (ВО) | Стол рабочий офисный Габаритные размеры 1400х700х732 мм | Т-14 | Фирма "Фаворит" |  | шт | 4 | Подрядчик | субподрядчик | 36560 | 146240
6936726 | 1 | 2 этап | Отстойно-ремонтный корпус (ОРК) | 801-Д02300.2.2/18-1-ТХ.ТР | Мебель | Тумба под МФУ Габаритные размеры 800х600х610 мм | К4-В | Фирма "Фаворит" |  | шт | 1 | Подрядчик | субподрядчик | 125840 | 125840
6936727 | 1 | 2 этап | Отстойно-ремонтный корпус (ОРК) | 801-Д02300.2.2/18-1-ТХ.ТР | Мебель | Кресло рабочее |  | Торговая сеть |  | шт | 4 | Подрядчик | субподрядчик | 16890 | 67560
6936728 | 1 | 2 этап | Отстойно-ремонтный корпус (ОРК) | 801-Д02300.2.2/18-1-ТХ.ТР | Мебель | Стул полумягкий |  | Торговая сеть |  | шт | 4 | Подрядчик | субподрядчик | 2300 | 9200
6936729 | 1 | 2 этап | Отстойно-ремонтный корпус (ОРК) | 801-Д02300.2.2/18-1-ТХ.ТР | Мебель | Шкаф для документов Габаритные размеры 800х400х1942 мм | По типу ГШ-05 | Торговая сеть* |  | шт | 2 | Подрядчик | субподрядчик | 36780 | 73560
6936730 | 1 | 2 этап | Отстойно-ремонтный корпус (ОРК) | 801-Д02300.2.2/18-1-ТХ.ТР | Мебель | Шкаф для одежды Габаритные размеры 600х400х1942 мм | По типу ГШ-06 | Торговая сеть* |  | шт | 2 | Подрядчик | субподрядчик | 30560 | 61120
6936731 | 1 | 2 этап | Отстойно-ремонтный корпус (ОРК) | 801-Д02300.2.2/18-1-ТХ.ТР | ТХ (МТР) | Чайник электрический из нержавеющей стали Установленная мощность 1,5 кВт. Напряжение 220-240 В Частота 50 Гц. Объем 1,8 л | По типу Good Helper KS-18B02 | Торговая сеть |  | шт | 1 | Подрядчик | субподрядчик | 11380 | 11380
6936733 | 1 | 2 этап | Отстойно-ремонтный корпус (ОРК) | 801-Д02300.2.2/18-1-ТХ.ТР | ТХ (Оргтехника) | МФУ XEROX C315 Color MFP, Up To 33ppm A4, Automatic 2-Sided Print, USB/Ethernet/Wi-Fi, 250-Sheet Tray, 220V |  |  |  | шт | 1 | Заказчик |  | 125840 | 125840
6936734 | 1 | 2 этап | Отстойно-ремонтный корпус (ОРК) | 801-Д02300.2.2/18-1-ТХ.ТР | ТХ (ВО) | Мультиметр | По типу «Fluke 179» |  |  | шт | 2 | Подрядчик | субподрядчик | 29760 | 59520
6936735 | 1 | 2 этап | Отстойно-ремонтный корпус (ОРК) | 801-Д02300.2.2/18-1-ТХ.ТР | ТХ (ВО) | Токоизмерительные клещи | По типу «Fluke 373» |  |  | шт | 2 | Подрядчик | субподрядчик | 5670 | 11340
6936736 | 1 | 2 этап | Отстойно-ремонтный корпус (ОРК) | 801-Д02300.2.2/18-1-ТХ.ТР | ТХ (ВО) | Манометрическая станция с газовыми шлангами и быстросъемными разъемами | По типу «Testo 570» |  |  | компл | 2 | Подрядчик | субподрядчик | 29760 | 59520
6936737 | 1 | 2 этап | Отстойно-ремонтный корпус (ОРК) | 801-Д02300.2.2/18-1-ТХ.ТР | ТХ (ВО) | Течеискатель | По типу «CPS LS3000B» |  |  | шт | 2 | Подрядчик | субподрядчик | 29760 | 59520
6936738 | 1 | 2 этап | Отстойно-ремонтный корпус (ОРК) | 801-Д02300.2.2/18-1-ТХ.ТР | ТХ (ВО) | Станция сбора фреона | По типу «CPS CR-500» |  |  | шт | 2 | Подрядчик | субподрядчик | 125840 | 251680
6936739 | 1 | 2 этап | Отстойно-ремонтный корпус (ОРК) | 801-Д02300.2.2/18-1-ТХ.ТР | ТХ (ВО) | Весы электронные | По типу «CPS CC220» |  |  | шт | 2 | Подрядчик | субподрядчик | 29760 | 59520
6936740 | 1 | 2 этап | Отстойно-ремонтный корпус (ОРК) | 801-Д02300.2.2/18-1-ТХ.ТР | ТХ (ВО) | Газовая горелка (станция в комплекте с баллонами) | По типу Rothenberger ROFIRE PIEZO |  |  | шт | 2 | Подрядчик | субподрядчик | 2700 | 5400
6936741 | 1 | 2 этап | Отстойно-ремонтный корпус (ОРК) | 801-Д02300.2.2/18-1-ТХ.ТР | ТХ (ВО) | Припой медный с добавлением серебра, для пайки медных труб | По типу Rothenberger ROLOT S5 CP 104 |  |  | шт | 5 | Подрядчик | субподрядчик | 125840 | 629200
6936742 | 1 | 2 этап | Отстойно-ремонтный корпус (ОРК) | 801-Д02300.2.2/18-1-ТХ.ТР | ТХ (МТР) | Труборез | По типу Rothenberger ROTRAC 28 PLUS CHROM |  |  | шт | 2 | Подрядчик | субподрядчик | 29760 | 59520
6936743 | 1 | 2 этап | Отстойно-ремонтный корпус (ОРК) | 801-Д02300.2.2/18-1-ТХ.ТР | ТХ (ВО) | Набор для развальцовки и гибки труб | По типу Rothenberger |  |  | шт | 2 | Подрядчик | субподрядчик | 59240 | 118480
6936744 | 1 | 2 этап | Отстойно-ремонтный корпус (ОРК) | 801-Д02300.2.2/18-1-ТХ.ТР | ТХ (ВО) | Комплект инструмента | JONNESWAY S04H524128S | Торговая сеть |  | компл | 1 | Подрядчик | субподрядчик | 59240 | 59240
6936745 | 1 | 2 этап | Отстойно-ремонтный корпус (ОРК) | 801-Д02300.2.2/18-1-ТХ.ТР | ТХ (ВО) | Универсальный верстак-тренога | По типу Rothenberger |  |  | шт | 2 | Подрядчик | субподрядчик | 39230 | 78460
6936746 | 1 | 2 этап | Отстойно-ремонтный корпус (ОРК) | 801-Д02300.2.2/18-1-ТХ.ТР | ТХ (ВО) | Тиски трубные | По типу Rothenberger |  |  | шт | 2 | Подрядчик | субподрядчик | 59240 | 118480
6936747 | 1 | 2 этап | Отстойно-ремонтный корпус (ОРК) | 801-Д02300.2.2/18-1-ТХ.ТР | ТХ (СиПМ) | Стеллаж полочный Габаритные разменры 1000х400х2000 мм | СРМ-11 | ООО "ПКП "Завод ВТО", г. Ульяновск |  | шт | 6 | Подрядчик | субподрядчик | 15100 | 90600
6936748 | 1 | 2 этап | Отстойно-ремонтный корпус (ОРК) | 801-Д02300.2.2/18-1-ТХ.ТР | ТХ (ВО) | Стол рабочий офисный Габаритные размеры 1400 х 700 х 732 мм | Т-14 | Фирма "Фаворит" |  | шт | 2 | Подрядчик | субподрядчик | 36560 | 73120
6936749 | 1 | 2 этап | Отстойно-ремонтный корпус (ОРК) | 801-Д02300.2.2/18-1-ТХ.ТР | ТХ (СиПМ) | Шкаф для материалов и инструмента Габаритные размеры 1400х450х1800 мм | ШИМ-05-03 | ООО ”ПКП ”Завод ВТО”, г. Ульяновск |  | шт | 2 | Подрядчик | субподрядчик | 56518 | 113036
6936750 | 1 | 2 этап | Отстойно-ремонтный корпус (ОРК) | 801-Д02300.2.2/18-1-ТХ.ТР | Мебель | Кресло офисное |  |  |  | шт | 2 | Подрядчик | субподрядчик | 16890 | 33780
6936752 | 1 | 2 этап | Отстойно-ремонтный корпус (ОРК) | 801-Д02300.2.2/18-1-ТХ.ТР | ТХ (Оргтехника) | Ноутбук HP 240 G8 Core i3-1115G4 3.0GHz,14" FHD (1920x1080) IPS AG,8Gb DDR4(1),256GB SSD,41Wh,1.5kg,1y,Dark Ash Silver,Win10Pro |  |  |  | шт | 2 | Заказчик |  | 170070 | 340140
6936753 | 1 | 2 этап | Отстойно-ремонтный корпус (ОРК) | 801-Д02300.2.2/18-1-ТХ.ТР | Мебель | Шкаф для документов Габаритные размеры 800х400х1942 мм | По типу ГШ-05 | Торговая сеть* |  | шт | 2 | Подрядчик | субподрядчик | 36780 | 73560
6936754 | 1 | 2 этап | Отстойно-ремонтный корпус (ОРК) | 801-Д02300.2.2/18-1-ТХ.ТР | Мебель | Шкаф для одежды Габаритные размеры 600х400х1942 мм | По типу ГШ-06 | Торговая сеть* |  | шт | 2 | Подрядчик | субподрядчик | 30560 | 61120
6936755 | 1 | 2 этап | Отстойно-ремонтный корпус (ОРК) | 801-Д02300.2.2/18-1-ТХ.ТР | ТХ (ВО) | Верстак слесарный Габаритные размеры 1500x750x850 мм | ВСМ-03-02 | ООО ПКП "Завод ВТО" г. Ульяновск |  | шт | 2 | Подрядчик | субподрядчик | 39230 | 78460
6936756 | 1 | 2 этап | Отстойно-ремонтный корпус (ОРК) | 801-Д02300.2.2/18-1-ТХ.ТР | ТХ (МТР) | Набор инструментов универсальный слесарный, в составе: 495. Набор ключей гаечных рожковых (8; 10; 12; 14; 17; 19; 22; 24) 496. Набор ключей гаечных комбинированных трещеточных (8; 10; 12; 13; 14; 15; 17; 19) 497. Набор ключей имбусовых HEX 1.5-10; TORX T10-T50 (угловые ключи шестигранные: 1.5, 2, 2.5, 3, 4, 5, 6, 7, 8, 10 мм; угловые ключи TORX c отверстием: Т10, Т15, Т20, Т25, Т27, Т30, Т40, Т45, Т50;) 498. Набор торцевых головок 1/2" (8-24 мм) 499. Вороток для торц.головок 250мм 1/2" (1 шт) 500. Ключ трещетка 1/2" (1 шт) 501. Ключ разводной 300мм (1 шт) 502. Штангенциркуль 125мм (1 шт) 503. Молоток слесарный с фиберглассовой рукояткой 300 гр (1 шт) 504. Набор ударного инструмента: выколотка, зубило, кернер, бородок 505. Нож монтажный с выдвижным лезвием 18мм (1 шт) 506. Клещи переставные 250мм (1 шт) 507. Плоскогубцы слесарные 180мм (1 шт) 508. Бокорезы усиленные слесарные 180мм (1 шт) 509. Набор напильников (2 шт) 510. Набор надфилей (5 шт) 511. Ножовка по металлу 300мм (с запасными лезвиями 5 шт) (1 шт) 512. Ножницы по металлу (1 шт) 513. Набор слесарных отверток: 3×75; 5×100; 6,5×150; PH0×75; PH1×100; PH2×150; PZ1×100; PZ2×150; PH2×SL6×38 мм 514. Рулетка 3м (1 шт) 515. Очки защитные прозрачные (1 шт) 516. Перчатки рабочие х/б (1 шт) 517. Масло бытовое (1 шт) 518. Фонарь налобный светодиодный (1 шт) 519. Изолента трех цветов 520. Сумка слесаря с наплечным ремнем, с отделениями под инструменты (1 шт) | По типу НУС-1 | Торговая сеть |  | компл | 2 | Подрядчик | субподрядчик | 118200 | 236400
6936757 | 1 | 2 этап | Отстойно-ремонтный корпус (ОРК) | 801-Д02300.2.2/18-1-ТХ.ТР | ТХ (ВО) | Стремянка двухсторонняя | По типу Krause – Stabilo | Krause |  | шт | 2 | Подрядчик | субподрядчик | 30500 | 61000
6936758 | 1 | 2 этап | Отстойно-ремонтный корпус (ОРК) | 801-Д02300.2.2/18-1-ТХ.ТР | ТХ (ВО) | Привязь страховочная | По типу MILLER ЭЙЧ ДИЗАЙН |  |  | шт | 3 | Подрядчик | субподрядчик | 1890 | 5670
6936759 | 1 | 2 этап | Отстойно-ремонтный корпус (ОРК) | 801-Д02300.2.2/18-1-ТХ.ТР | ТХ (СиПМ) | Шкаф для хранения газовых баллонов Габаритные размеры 900х320х1450 мм | ШГМ-06 | ООО ПКП "Завод ВТО" г. Ульяновск |  | шт | 1 | Подрядчик | субподрядчик | 118200 | 118200
6936760 | 1 | 2 этап | Отстойно-ремонтный корпус (ОРК) | 801-Д02300.2.2/18-1-ТХ.ТР | ТХ (ОМДПС) | Моечная машина КЕРХЕР (аналог), оборудование для промывки испарительно-конденсаторных блоков) Габаритные размеры 351х312х904 мм Мощность 2,2 кВт. Напряжение 220 В | По типу HD 5/11 P Plus | Торговая сеть* |  | шт | 2 | Заказчик |  | 1678910 | 3357820
6936761 | 1 | 2 этап | Отстойно-ремонтный корпус (ОРК) | 801-Д02300.2.2/18-1-ТХ.ТР | ТХ (Стенды) | Комплекс проверки систем кондиционирования салона и кабины машиниста, в составе: - мобильное устройство диагностики на базе ноутбука с установленным программным обеспечением – 1 шт.; - соединительный USB кабель для подключения газоанализатора – 1 шт.; - газоанализатор для определения уровня озона – 1 шт. | СП СОК-775 | ООО "СВТ-АйТи" |  | шт | 2 | Заказчик |  | 118200 | 236400
6936762 | 1 | 2 этап | Отстойно-ремонтный корпус (ОРК) | 801-Д02300.2.2/18-1-ТХ.ТР | Мебель | Стул промышленный | По типу СР-2К | ООО «Контакт», |  | шт | 2 | Подрядчик | субподрядчик | 15380 | 30760
6936763 | 1 | 2 этап | Отстойно-ремонтный корпус (ОРК) | 801-Д02300.2.2/18-1-ТХ.ТР | ТХ (ВО) | Бокс для ветоши Габаритные размеры: 810x510x760 мм | 05.Э.078.07.000сб-12 | ООО "НПП Источник" г. С-Петербург |  | шт | 1 | Подрядчик | субподрядчик | 11800 | 11800
6936764 | 1 | 2 этап | Отстойно-ремонтный корпус (ОРК) | 801-Д02300.2.2/18-1-ТХ.ТР | ТХ (ВО) | Стол компьютерный Габаритные размеры: 1200х1200х1280 мм | АРМ-6021 | "Актаком", г. Москва |  | шт | 1 | Подрядчик | субподрядчик | 16800 | 16800
6936765 | 1 | 2 этап | Отстойно-ремонтный корпус (ОРК) | 801-Д02300.2.2/18-1-ТХ.ТР | Мебель | Шкаф для документации Габаритные размеры: 800х480х1820 мм | КД-152/Б | ОАО "ПКП "Завод ВТО" г. Ульяновск |  | шт | 7 | Подрядчик | субподрядчик | 27450 | 192150
6936766 | 1 | 2 этап | Отстойно-ремонтный корпус (ОРК) | 801-Д02300.2.2/18-1-ТХ.ТР | ТХ (Стенды) | Станция расшифровки и проверки параметров движения поезда (РПДП) вагонов мод. 81-775/776/777 в составе: |  | Торговая сеть |  | шт | 5 | Заказчик |  | 118200 | 591000
6936767 | 1 | 2 этап | Отстойно-ремонтный корпус (ОРК) | 801-Д02300.2.2/18-1-ТХ.ТР | ТХ (Стенды) | - Стол компьютерный Габаритные размеры 1200х800х795 мм |  | Торговая сеть |  | шт | 5 | Заказчик |  | 25100 | 125500
6936768 | 1 | 2 этап | Отстойно-ремонтный корпус (ОРК) | 801-Д02300.2.2/18-1-ТХ.ТР | ТХ (Стенды) | Программное обеспечение, в том числе: - программа считывания данных из устройства регистратора; - программа обработки и отображения накопленных данных |  |  |  | компл | 5 | Заказчик |  | 118200 | 591000
6936769 | 1 | 2 этап | Отстойно-ремонтный корпус (ОРК) | 801-Д02300.2.2/18-1-ТХ.ТР | ТХ (Оргтехника) | Компьютер персональный Установленная мощность 0,5 кВт. Напряжение 220 В Системный блок: Lenovo P340q Tiny Chipset Q470, Intel Core i7-10700T, 16Gb DDR4-2933MHz, 512GB M.2 SSD, Quadro P1000 4x mDP, mDP to DP, WiFi & Bluet, USB K+M, Power 170W, OS W10Pro 64 RUS, Warranty 5Y On-site NBD+KYD | По типу Lenovo | Торговая сеть |  | шт | 5 | Заказчик |  | 180920 | 904600
6936770 | 1 | 2 этап | Отстойно-ремонтный корпус (ОРК) | 801-Д02300.2.2/18-1-ТХ.ТР | ТХ (Стенды) | ЖК Монитор диагональ 27”: Lenovo ThinkCentre Tiny-In-One 27 " 16:9 IPS 1920x1080 4ms 1000:1 250 178/178///DP-in//Camera | По типу Lenovo | Торговая сеть |  | шт | 5 | Заказчик |  | 170070 | 850350
6936771 | 1 | 2 этап | Отстойно-ремонтный корпус (ОРК) | 801-Д02300.2.2/18-1-ТХ.ТР | ТХ (Оргтехника) | МФУ цветная технология печати лазерная А4, в комплекте с оригинальным картриджем, Инструкция пользователя на русском языке Установленная мощность 0,65 кВт. Напряжение 220 В | По типу Ricoh C307SP |  |  | шт | 5 | Заказчик |  | 125840 | 629200
6936772 | 1 | 2 этап | Отстойно-ремонтный корпус (ОРК) | 801-Д02300.2.2/18-1-ТХ.ТР | ТХ (ВО) | LAN-кабель 10м |  | Торговая сеть |  | шт | 5 | Заказчик |  | 1500 | 7500
6936773 | 1 | 2 этап | Отстойно-ремонтный корпус (ОРК) | 801-Д02300.2.2/18-1-ТХ.ТР | ТХ (Оргтехника) | Ноутбук (мини) со специальным программным обеспечением Процессор Core i 7 Оперативной памяти минимум 32 Гб Видео карта 2 Гб Жесткий диск SSD на 240 Гб | Руководство по эксплуатации КЖИС.466451.034 РЭ |  |  | шт | 5 | Заказчик |  | 170070 | 850350
6936774 | 1 | 2 этап | Отстойно-ремонтный корпус (ОРК) | 801-Д02300.2.2/18-1-ТХ.ТР | ТХ (ВО) | LAN-кабель 10м |  | Торговая сеть |  | шт | 5 | Заказчик |  | 1500 | 7500
6936775 | 1 | 2 этап | Отстойно-ремонтный корпус (ОРК) | 801-Д02300.2.2/18-1-ТХ.ТР | ТХ (Оргтехника) | МФУ XEROX C315 Color MFP, Up To 33ppm A4, Automatic 2-Sided Print, USB/Ethernet/Wi-Fi, 250-Sheet Tray, 220V |  |  |  | шт | 1 | Заказчик |  | 125840 | 125840
6936776 | 1 | 2 этап | Отстойно-ремонтный корпус (ОРК) | 801-Д02300.2.2/18-1-ТХ.ТР | ТХ (ВО) | Пылесос бытовой Мощность 1,5 кВт. Напряжение 220 В |  |  |  | шт | 1 | Подрядчик | субподрядчик | 78000 | 78000
6936777 | 1 | 2 этап | Отстойно-ремонтный корпус (ОРК) | 801-Д02300.2.2/18-1-ТХ.ТР | ТХ (Оргтехника) | МФУ XEROX C315 Color MFP, Up To 33ppm A4, Automatic 2-Sided Print, USB/Ethernet/Wi-Fi, 250-Sheet Tray, 220V |  |  |  | шт | 1 | Заказчик |  | 125840 | 125840
6936778 | 1 | 2 этап | Отстойно-ремонтный корпус (ОРК) | 801-Д02300.2.2/18-1-ТХ.ТР | ТХ (СиПМ) | Рабочее место регулировщика радиоаппаратуры Мощность на сетевой фильтр 2 кВт Напряжение 220 В Габаритные размеры: 1500х800х1710 мм | по типу АРМ-4250 | "Актаком", г. Москва |  | шт | 1 | Подрядчик | субподрядчик | 115230 | 115230
6936779 | 1 | 2 этап | Отстойно-ремонтный корпус (ОРК) | 801-Д02300.2.2/18-1-ТХ.ТР | ТХ (МТР) | Набор инструментов универсальный слесарный, в составе: 521. Набор ключей гаечных рожковых (8; 10; 12; 14; 17; 19; 22; 24) 522. Набор ключей гаечных комбинированных трещеточных (8; 10; 12; 13; 14; 15; 17; 19) 523. Набор ключей имбусовых HEX 1.5-10; TORX T10-T50 (угловые ключи шестигранные: 1.5, 2, 2.5, 3, 4, 5, 6, 7, 8, 10 мм; угловые ключи TORX c отверстием: Т10, Т15, Т20, Т25, Т27, Т30, Т40, Т45, Т50;) 524. Набор торцевых головок 1/2" (8-24 мм) 525. Вороток для торц.головок 250мм 1/2" (1 шт) 526. Ключ трещетка 1/2" (1 шт) 527. Ключ разводной 300мм (1 шт) 528. Штангенциркуль 125мм (1 шт) 529. Молоток слесарный с фиберглассовой рукояткой 300 гр (1 шт) 530. Набор ударного инструмента: выколотка, зубило, кернер, бородок 531. Нож монтажный с выдвижным лезвием 18мм (1 шт) 532. Клещи переставные 250мм (1 шт) 533. Плоскогубцы слесарные 180мм (1 шт) 534. Бокорезы усиленные слесарные 180мм (1 шт) 535. Набор напильников (2 шт) 536. Набор надфилей (5 шт) 537. Ножовка по металлу 300мм (с запасными лезвиями 5 шт) (1 шт) 538. Ножницы по металлу (1 шт) 539. Набор слесарных отверток: 3×75; 5×100; 6,5×150; PH0×75; PH1×100; PH2×150; PZ1×100; PZ2×150; PH2×SL6×38 мм 540. Рулетка 3м (1 шт) 541. Очки защитные прозрачные (1 шт) 542. Перчатки рабочие х/б (1 шт) 543. Масло бытовое (1 шт) 544. Фонарь налобный светодиодный (1 шт) 545. Изолента трех цветов 546. Сумка слесаря с наплечным ремнем, с отделениями под инструменты (1 шт) | По типу НУС-1 | Торговая сеть |  | компл | 1 | Подрядчик | субподрядчик | 118200 | 118200
6936780 | 1 | 2 этап | Отстойно-ремонтный корпус (ОРК) | 801-Д02300.2.2/18-1-ТХ.ТР | ТХ (СиПМ) | Стеллаж Габаритные размеры: 1500х600х2200 мм | по типу СРМ-19 | ОАО "ПКП "Завод ВТО" г. Ульяновск |  | шт | 4 | Подрядчик | субподрядчик | 15100 | 60400
6936781 | 1 | 2 этап | Отстойно-ремонтный корпус (ОРК) | 801-Д02300.2.2/18-1-ТХ.ТР | Мебель | Стул промышленный | По типу СР-2К | ООО «Контакт», |  | шт | 7 | Подрядчик | субподрядчик | 15380 | 107660
6936782 | 1 | 2 этап | Отстойно-ремонтный корпус (ОРК) | 801-Д02300.2.2/18-1-ТХ.ТР | СПЗиОС | Огнетушитель переносной порошковый Вместимость 5 л Тушение пожаров класса А, В, С Длина выброса 3,5 м Габаритные размеры 532х350х355 мм Диапазон рабочих температур -40°С ÷ +50°С | ОП-5(з)* | ОАО «Пожтехника», |  | шт | 1 | Подрядчик | субподрядчик | 5216 | 5216
6936783 | 1 | 2 этап | Отстойно-ремонтный корпус (ОРК) | 801-Д02300.2.2/18-1-ТХ.ТР | ТХ (МТР) | Жалюзи вертикальные Габаритные размеры 3800х1600х10 мм |  | Торговая сеть |  | шт | 1 | Подрядчик | субподрядчик | 8750 | 8750
6936784 | 1 | 2 этап | Отстойно-ремонтный корпус (ОРК) | 801-Д02300.2.2/18-1-ТХ.ТР | ТХ (МТР) | Урна черная Габаритные размеры 332х250х250 мм | К250 | Компания "Железная мебель" |  | шт | 7 | Подрядчик | субподрядчик | 3400 | 23800
6936785 | 1 | 2 этап | Отстойно-ремонтный корпус (ОРК) | 801-Д02300.2.2/18-1-ТХ.ТР | ТХ (ВО) | Цифровой мультиметр | Fluke 289/FVF |  |  | шт | 2 | Подрядчик | субподрядчик | 29760 | 59520
6936786 | 1 | 2 этап | Отстойно-ремонтный корпус (ОРК) | 801-Д02300.2.2/18-1-ТХ.ТР | ТХ (ВО) | LAN тестер | NS-468 САЕШ.465615.071 РЭ |  |  | шт | 2 | Подрядчик | субподрядчик | 29760 | 59520
6936787 | 1 | 2 этап | Отстойно-ремонтный корпус (ОРК) | 801-Д02300.2.2/18-1-ТХ.ТР | ТХ (ВО) | Мегаомметр | Е6-24/1 Руководство по эксплуатации САЕШ.468382.008 РЭ |  |  | шт | 1 | Подрядчик | субподрядчик | 82130 | 82130
6936788 | 1 | 2 этап | Отстойно-ремонтный корпус (ОРК) | 801-Д02300.2.2/18-1-ТХ.ТР | ТХ (ВО) | Цифровой мультиметр | 289/FVF Руководство по эксплуатации САЕШ.468382.008 РЭ |  |  | шт | 1 | Подрядчик | субподрядчик | 29760 | 29760
6936789 | 1 | 2 этап | Отстойно-ремонтный корпус (ОРК) | 801-Д02300.2.2/18-1-ТХ.ТР | ТХ (СиПМ) | Рабочее место регулировщика радиоаппаратуры Мощность на сетевой фильтр 2 кВт Напряжение 220 В Габаритные размеры: 1500х800х1710 мм | АРМ-4250 | "Актаком", г. Москва |  | шт | 1 | Подрядчик | субподрядчик | 115230 | 115230
6936790 | 1 | 2 этап | Отстойно-ремонтный корпус (ОРК) | 801-Д02300.2.2/18-1-ТХ.ТР | ТХ (Стенды) | Стенд для проверки и ремонта контроллера машиниста вагонов метрополитена мод. 81-775/776/777 Мощность 0,1 кВт. Напряжение 220 В Габаритные размеры: 600х300х300 мм | СПЭ-05.01 | "ОмЗТЭ" г. Омск |  | шт | 1 | Заказчик |  |  | 0
6936791 | 1 | 2 этап | Отстойно-ремонтный корпус (ОРК) | 801-Д02300.2.2/18-1-ТХ.ТР | ТХ (СиПМ) | Рабочее место регулировщика радиоаппаратуры Мощность на сетевой фильтр 2 кВт Напряжение 220 В Габаритные размеры: 1500х800х1710 мм | АРМ-4250 | "Актаком", г. Москва |  | шт | 1 | Подрядчик | субподрядчик | 115230 | 115230
6936792 | 1 | 2 этап | Отстойно-ремонтный корпус (ОРК) | 801-Д02300.2.2/18-1-ТХ.ТР | ТХ (Стенды) | Стенд проверки и ремонта блока БТБ-У, в составе: - источник питания +75В и +5В типа GPC 6030D - прибор проверки блока КЖИС.467993.003; - комплект кабелей подключения - 6 шт.; Мощность 5 Вт. Напряжение 220 В Габаритные размеры 700х250х200 мм | АПК-26503 | ООО "РАДОН" |  | шт | 1 | Заказчик |  |  | 0
6936793 | 1 | 2 этап | Отстойно-ремонтный корпус (ОРК) | 801-Д02300.2.2/18-1-ТХ.ТР | ТХ (СиПМ) | Рабочее место регулировщика радиоаппаратуры Мощность на сетевой фильтр 2 кВт Напряжение 220 В Габаритные размеры: 1500х800х1710 мм к нему: | АРМ-4250 | "Актаком", г. Москва |  | шт | 1 | Подрядчик | субподрядчик | 115230 | 115230
6936794 | 1 | 2 этап | Отстойно-ремонтный корпус (ОРК) | 801-Д02300.2.2/18-1-ТХ.ТР | ТХ (СиПМ) | Рабочее место регулировщика радиоаппаратуры Мощность на сетевой фильтр 2 кВт Напряжение 220 В Габаритные размеры: 1500х800х1710 мм | АРМ-4250 | "Актаком", г. Москва |  | шт | 1 | Подрядчик | субподрядчик | 115230 | 115230
6936795 | 1 | 2 этап | Отстойно-ремонтный корпус (ОРК) | 801-Д02300.2.2/18-1-ТХ.ТР | ТХ (СиПМ) | Рабочее место регулировщика радиоаппаратуры Мощность на сетевой фильтр 2 кВт Напряжение 220 В Габаритные размеры: 1500х800х1710 мм | АРМ-4250 | "Актаком", г. Москва |  | шт | 1 | Подрядчик | субподрядчик | 115230 | 115230
6936796 | 1 | 2 этап | Отстойно-ремонтный корпус (ОРК) | 801-Д02300.2.2/18-1-ТХ.ТР | ТХ (Стенды) | Стенд контроллера блока управления автоматики гребнесмазывателя вагонов метрополитена мод. 81-775/776/777 Мощность 100 Вт. Напряжение 220 В Габаритные размеры: 1000х600х800 мм | СППЭА-07 | "ОмЗТЭ" г. Омск |  | шт | 1 | Заказчик |  |  | 0
6936797 | 1 | 2 этап | Отстойно-ремонтный корпус (ОРК) | 801-Д02300.2.2/18-1-ТХ.ТР | ТХ (ВО) | Вольтметр Габаритные размеры: 255x145x420 мм | GPC-6030 D | "GW Instek" |  | шт | 2 | Подрядчик | субподрядчик | 2000 | 4000
6936798 | 1 | 2 этап | Отстойно-ремонтный корпус (ОРК) | 801-Д02300.2.2/18-1-ТХ.ТР | ТХ (ВО) | - паяльная станция Мощность 50 Вт. Напряжение 220 В Габаритные размеры: 170x103х90 мм | SR-976 | SOLOMON |  | шт | 2 | Подрядчик | субподрядчик | 21720 | 43440
6936799 | 1 | 2 этап | Отстойно-ремонтный корпус (ОРК) | 801-Д02300.2.2/18-1-ТХ.ТР | ТХ (ВО) | - вольтметр универсальный Сила тока 8 мА. Напряжение 220 В / питание от батарей типа "Крона" | В7-41 |  |  | шт | 2 | Подрядчик | субподрядчик |  | 0
6936800 | 1 | 2 этап | Отстойно-ремонтный корпус (ОРК) | 801-Д02300.2.2/18-1-ТХ.ТР | ТХ (Стенды) | Стенд контроля датчика вращения шестерни (ДВШ) Мощность 350 Вт. Напряжение 220 В Габаритные размеры: 387х631х482 мм | СК ДВШМП-2-01 СКДВШ.408112.012-01 | ООО "НПП "САРМАТ" |  | шт | 2 | Заказчик |  |  | 0
6936801 | 1 | 2 этап | Отстойно-ремонтный корпус (ОРК) | 801-Д02300.2.2/18-1-ТХ.ТР | ТХ (Стенды) | Стенд проверки блока измерителя скорости БИС-03-02 Мощность 1,0 кВт. Напряжение 220 В |  | ООО "НПП "САРМАТ" |  | шт | 2 | Заказчик |  |  | 0
6936802 | 1 | 2 этап | Отстойно-ремонтный корпус (ОРК) | 801-Д02300.2.2/18-1-ТХ.ТР | ТХ (Стенды) | Стенд контроля для проверки функционирования блоков цифровой системы информирования и видеотрансляции вагонов метрополитена мод. 81-775/776/777 Мощность 1,0 кВт. Напряжение 220 В | СК-775 САЕШ.441549.044 | ООО "НПП "САРМАТ" |  | шт | 2 | Заказчик |  |  | 0
6936803 | 1 | 2 этап | Отстойно-ремонтный корпус (ОРК) | 801-Д02300.2.2/18-1-ТХ.ТР | ТХ (Стенды) | Блок проверки источников питания МП-15 (МП-15М), в составе: - Пульт управления и индикации – 1 шт. Габаритные размеры: 300х200х150 мм - Лабораторный регулируемый источник питания (0…100 В), выходной ток до 5 А – 1 шт. | АПК-26510 | ООО "РАДОН" |  | шт | 1 | Заказчик |  |  | 0
6936804 | 1 | 2 этап | Отстойно-ремонтный корпус (ОРК) | 801-Д02300.2.2/18-1-ТХ.ТР | ТХ (СиПМ) | Рабочее место регулировщика радиоаппаратуры Мощность на сетевой фильтр 2 кВт Напряжение 220 В Габаритные размеры: 1500х800х1710 мм | АРМ-4250 | "Актаком", г. Москва |  | шт | 1 | Подрядчик | субподрядчик | 115230 | 115230
6936805 | 1 | 2 этап | Отстойно-ремонтный корпус (ОРК) | 801-Д02300.2.2/18-1-ТХ.ТР | ТХ (СиПМ) | Рабочее место регулировщика радиоаппаратуры Мощность на сетевой фильтр 2 кВт Напряжение 220 В Габаритные размеры: 1500х800х1710 мм | АРМ-4250 | "Актаком", г. Москва |  | шт | 1 | Подрядчик | субподрядчик | 115230 | 115230
6936806 | 1 | 2 этап | Отстойно-ремонтный корпус (ОРК) | 801-Д02300.2.2/18-1-ТХ.ТР | ТХ (СиПМ) | Рабочее место регулировщика радиоаппаратуры Мощность на сетевой фильтр 2 кВт Напряжение 220 В Габаритные размеры: 1500х800х1710 мм | АРМ-4250 | "Актаком", г. Москва |  | шт | 1 | Подрядчик | субподрядчик | 115230 | 115230
6936807 | 1 | 2 этап | Отстойно-ремонтный корпус (ОРК) | 801-Д02300.2.2/18-1-ТХ.ТР | ТХ (СиПМ) | Рабочее место регулировщика радиоаппаратуры Мощность на сетевой фильтр 2 кВт Напряжение 220 В Габаритные размеры: 1500х800х1710 мм | АРМ-4250 | "Актаком", г. Москва |  | шт | 1 | Подрядчик | субподрядчик | 115230 | 115230
6936808 | 1 | 2 этап | Отстойно-ремонтный корпус (ОРК) | 801-Д02300.2.2/18-1-ТХ.ТР | ТХ (ВО) | Паяльная станция Мощность 50 Вт. Напряжение 220 В Габаритные размеры: 170x103х90 мм | SR-976 | "SOLOMON" |  | шт | 2 | Подрядчик | субподрядчик | 21720 | 43440
6936809 | 1 | 2 этап | Отстойно-ремонтный корпус (ОРК) | 801-Д02300.2.2/18-1-ТХ.ТР | ТХ (ВО) | Мегаомметр Испытательное напряжение 100; 250; 500; 1000 В. Мощность 6 Вт Габаритные размеры: 120х250х80 мм | Е6-24/1 |  |  | шт | 2 | Подрядчик | субподрядчик | 82130 | 164260
6936810 | 1 | 2 этап | Отстойно-ремонтный корпус (ОРК) | 801-Д02300.2.2/18-1-ТХ.ТР | ТХ (ВО) | Паяльная станция Мощность 50 Вт. Напряжение 220 В Габаритные размеры: 170x103х90 мм | SR-976 | "SOLOMON" |  | шт | 2 | Подрядчик | субподрядчик | 21720 | 43440
6936811 | 1 | 2 этап | Отстойно-ремонтный корпус (ОРК) | 801-Д02300.2.2/18-1-ТХ.ТР | ТХ (ВО) | Мультиметр цифровой Габаритные размеры: 91x189х32 мм | MY 68 | "MASTECH" |  | шт | 2 | Подрядчик | субподрядчик | 29760 | 59520
6936812 | 1 | 2 этап | Отстойно-ремонтный корпус (ОРК) | 801-Д02300.2.2/18-1-ТХ.ТР | ТХ (ВО) | Паяльная станция Мощность 50 Вт. Напряжение 220 В Габаритные размеры: 170x103х90 мм | типу SR-976 | SOLOMON |  | шт | 2 | Подрядчик | субподрядчик | 21720 | 43440
6936813 | 1 | 2 этап | Отстойно-ремонтный корпус (ОРК) | 801-Д02300.2.2/18-1-ТХ.ТР | ТХ (ВО) | Мультиметр цифровой Питание 9 В Элементы питания типа "Крона" Габаритные размеры: 88x170х38 мм | M890 | MASTECH |  | шт | 2 | Подрядчик | субподрядчик | 29760 | 59520
6936814 | 1 | 2 этап | Отстойно-ремонтный корпус (ОРК) | 801-Д02300.2.2/18-1-ТХ.ТР | ТХ (ВО) | Прибор электроизмерительный комбинированный Питание от батарей 3х1,5 В Габаритные размеры: 215х115х87 мм | 43101 |  |  | шт | 2 | Подрядчик | субподрядчик | 29760 | 59520
6936815 | 1 | 2 этап | Отстойно-ремонтный корпус (ОРК) | 801-Д02300.2.2/18-1-ТХ.ТР | ТХ (ВО) | Паяльная станция Мощность 50 Вт. Напряжение 220 В Габаритные размеры: 170x103х90 мм | SR-976 | SOLOMON |  | шт | 2 | Подрядчик | субподрядчик | 21720 | 43440
6936816 | 1 | 2 этап | Отстойно-ремонтный корпус (ОРК) | 801-Д02300.2.2/18-1-ТХ.ТР | ТХ (Стенды) | Стенд проверки светильников С2ЛЛ в составе: |  |  |  | шт | 1 | Заказчик |  |  | 0
6936817 | 1 | 2 этап | Отстойно-ремонтный корпус (ОРК) | 801-Д02300.2.2/18-1-ТХ.ТР | ТХ (СиПМ) | - рабочее место регулировщика радиоаппаратуры Мощность на сетевой фильтр 2 кВт Напряжение 220 В Габаритные размеры: 1500х800х1710 мм | АРМ-4250 | "Актаком", г. Москва |  | шт | 1 | Подрядчик | субподрядчик | 115230 | 115230
6936818 | 1 | 2 этап | Отстойно-ремонтный корпус (ОРК) | 801-Д02300.2.2/18-1-ТХ.ТР | ТХ (ВО) | - регулятор напряжения |  |  |  | шт | 2 | Подрядчик | субподрядчик |  | 0
6936819 | 1 | 2 этап | Отстойно-ремонтный корпус (ОРК) | 801-Д02300.2.2/18-1-ТХ.ТР | ТХ (ВО) | - измеритель иммитанса Мощность 20 ВА. Напряжение 220 В | Е7-15 | ЗАО "Прибортех-Инжиниринг" г. Москва |  | шт | 2 | Подрядчик | субподрядчик |  | 0
6936820 | 1 | 2 этап | Отстойно-ремонтный корпус (ОРК) | 801-Д02300.2.2/18-1-ТХ.ТР | ТХ (ВО) | - осциллограф двухлучевой Мощность 70 ВА. Напряжение 220 В Габаритные размеры: 360х160х420 мм | С1-96 |  |  | шт | 2 | Подрядчик | субподрядчик |  | 0
6936821 | 1 | 2 этап | Отстойно-ремонтный корпус (ОРК) | 801-Д02300.2.2/18-1-ТХ.ТР | ТХ (ВО) | - источник питания постоянного тока Напряжение 220 В Габаритные размеры: 128х145х285 мм | SPS-606 | GW Instek |  | шт | 2 | Подрядчик | субподрядчик |  | 0
6936822 | 1 | 2 этап | Отстойно-ремонтный корпус (ОРК) | 801-Д02300.2.2/18-1-ТХ.ТР | ТХ (ВО) | - Блок питания Мощность 400 ВА. Напряжение 220 В Габаритные размеры: 236х326х133 мм | Б5-47 | ЗАО "Прибортех-Инжиниринг" г. Москва |  | шт | 2 | Подрядчик | субподрядчик |  | 0
6936823 | 1 | 2 этап | Отстойно-ремонтный корпус (ОРК) | 801-Д02300.2.2/18-1-ТХ.ТР | ТХ (ВО) | - мультиметр цифровой Габаритные размеры: 91x189х32 мм | MY 68 | "MASTECH" |  | шт | 2 | Подрядчик | субподрядчик | 29760 | 59520
6936824 | 1 | 2 этап | Отстойно-ремонтный корпус (ОРК) | 801-Д02300.2.2/18-1-ТХ.ТР | ТХ (ВО) | - паяльная станция, Мощность 50 Вт. Напряжение 220 В Габаритные размеры: 170x103х90 мм | SR-976 | SOLOMON |  | шт | 2 | Подрядчик | субподрядчик | 21720 | 43440
6936825 | 1 | 2 этап | Отстойно-ремонтный корпус (ОРК) | 801-Д02300.2.2/18-1-ТХ.ТР | ТХ (ВО) | Пылесос бытовой Мощность 1,5 кВт. Напряжение 220 В |  |  |  | шт | 3 | Подрядчик | субподрядчик | 78000 | 234000
6936826 | 1 | 2 этап | Отстойно-ремонтный корпус (ОРК) | 801-Д02300.2.2/18-1-ТХ.ТР | ТХ (ВО) | Паяльник Мощность 80 Вт. Напряжение 220 В | SP80L | "WELLER" Германия |  | шт | 4 | Подрядчик | субподрядчик | 5430 | 21720
6936827 | 1 | 2 этап | Отстойно-ремонтный корпус (ОРК) | 801-Д02300.2.2/18-1-ТХ.ТР | ТХ (ВО) | Вольтметр универсальный Сила тока 8 мА. Напряжение 220 В / питание от батарей типа "Крона" | В7-41 |  |  | шт | 2 | Подрядчик | субподрядчик | 2000 | 4000
6936828 | 1 | 2 этап | Отстойно-ремонтный корпус (ОРК) | 801-Д02300.2.2/18-1-ТХ.ТР | ТХ (ВО) | Мегаомметр Испытательное напряжение 100; 250; 500; 1000 В. Мощность 6 Вт Габаритные размеры: 120х250х80 мм | Е6-24/1 | "Электрон- прибор" г. Москва |  | шт | 4 | Подрядчик | субподрядчик | 82130 | 328520
6936829 | 1 | 2 этап | Отстойно-ремонтный корпус (ОРК) | 801-Д02300.2.2/18-1-ТХ.ТР | ТХ (СиПМ) | Стеллаж Габаритные размеры: 1200х600х2000 мм | СРМ-13 | ОАО "ПКП "Завод ВТО" |  | шт | 6 | Подрядчик | субподрядчик | 27550 | 165300
6936830 | 1 | 2 этап | Отстойно-ремонтный корпус (ОРК) | 801-Д02300.2.2/18-1-ТХ.ТР | ТХ (МТР) | Набор инструментов универсальный слесарный, в составе: 547. Набор ключей гаечных рожковых (8; 10; 12; 14; 17; 19; 22; 24) 548. Набор ключей гаечных комбинированных трещеточных (8; 10; 12; 13; 14; 15; 17; 19) 549. Набор ключей имбусовых HEX 1.5-10; TORX T10-T50 (угловые ключи шестигранные: 1.5, 2, 2.5, 3, 4, 5, 6, 7, 8, 10 мм; угловые ключи TORX c отверстием: Т10, Т15, Т20, Т25, Т27, Т30, Т40, Т45, Т50;) 550. Набор торцевых головок 1/2" (8-24 мм) 551. Вороток для торц.головок 250мм 1/2" (1 шт) 552. Ключ трещетка 1/2" (1 шт) 553. Ключ разводной 300мм (1 шт) 554. Штангенциркуль 125мм (1 шт) 555. Молоток слесарный с фиберглассовой рукояткой 300 гр (1 шт) 556. Набор ударного инструмента: выколотка, зубило, кернер, бородок 557. Нож монтажный с выдвижным лезвием 18мм (1 шт) 558. Клещи переставные 250мм (1 шт) 559. Плоскогубцы слесарные 180мм (1 шт) 560. Бокорезы усиленные слесарные 180мм (1 шт) 561. Набор напильников (2 шт) 562. Набор надфилей (5 шт) 563. Ножовка по металлу 300мм (с запасными лезвиями 5 шт) (1 шт) 564. Ножницы по металлу (1 шт) 565. Набор слесарных отверток: 3×75; 5×100; 6,5×150; PH0×75; PH1×100; PH2×150; PZ1×100; PZ2×150; PH2×SL6×38 мм 566. Рулетка 3м (1 шт) 567. Очки защитные прозрачные (1 шт) 568. Перчатки рабочие х/б (1 шт) 569. Масло бытовое (1 шт) 570. Фонарь налобный светодиодный (1 шт) 571. Изолента трех цветов 572. Сумка слесаря с наплечным ремнем, с отделениями под инструменты (1 шт) | По типу НУС-1 | Торговая сеть |  | компл | 2 | Подрядчик | субподрядчик | 118200 | 236400
6936831 | 1 | 2 этап | Отстойно-ремонтный корпус (ОРК) | 801-Д02300.2.2/18-1-ТХ.ТР | ТХ (ВО) | Импульсный сервисный источник питания Мощность 650 ВА Габаритные размеры: 230х105х310 мм | Б5-71/4 | ООО "Приборы-Спб" |  | шт | 4 | Подрядчик | субподрядчик |  | 0
6936832 | 1 | 2 этап | Отстойно-ремонтный корпус (ОРК) | 801-Д02300.2.2/18-1-ТХ.ТР | Мебель | Стул промышленный | По типу СР-2К | ООО «Контакт», |  | шт | 10 | Подрядчик | субподрядчик | 15380 | 153800
6936833 | 1 | 2 этап | Отстойно-ремонтный корпус (ОРК) | 801-Д02300.2.2/18-1-ТХ.ТР | СПЗиОС | Огнетушитель переносной порошковый Вместимость 5 л Тушение пожаров класса А, В, С Длина выброса 3,5 м Габаритные размеры 532х350х355 мм Диапазон рабочих температур -40°С ÷ +50°С | ОП-5(з)* | ОАО «Пожтехника», |  | шт | 1 | Подрядчик | субподрядчик | 5217 | 5217
6936834 | 1 | 2 этап | Отстойно-ремонтный корпус (ОРК) | 801-Д02300.2.2/18-1-ТХ.ТР | ТХ (МТР) | Урна черная Габаритные размеры 332х250х250 мм | К250 | Компания "Железная мебель" |  | шт | 2 | Подрядчик | субподрядчик | 3400 | 6800
6936835 | 1 | 2 этап | Отстойно-ремонтный корпус (ОРК) | 801-Д02300.2.2/18-1-ТХ.ТР | ТХ (ВО) | Стол угловой письменный с держателем для системного блока Габаритные размеры 1600х1200х600 мм | По типу серии Галант | Торговая сеть |  | шт | 4 | Подрядчик | субподрядчик | 30150 | 120600
6936836 | 1 | 2 этап | Отстойно-ремонтный корпус (ОРК) | 801-Д02300.2.2/18-1-ТХ.ТР | Мебель | Стол |  | Торговая сеть |  | шт | 1 | Подрядчик | субподрядчик | 18200 | 18200
6936837 | 1 | 2 этап | Отстойно-ремонтный корпус (ОРК) | 801-Д02300.2.2/18-1-ТХ.ТР | Мебель | Кресло рабочее |  | Торговая сеть |  | шт | 11 | Подрядчик | субподрядчик | 16890 | 185790
6936838 | 1 | 2 этап | Отстойно-ремонтный корпус (ОРК) | 801-Д02300.2.2/18-1-ТХ.ТР | Мебель | Шкаф для документов Габаритные размеры 870х420х1477 мм | ОМ-02 | Торговая сеть |  | шт | 4 | Подрядчик | субподрядчик | 36780 | 147120
6936839 | 1 | 2 этап | Отстойно-ремонтный корпус (ОРК) | 801-Д02300.2.2/18-1-ТХ.ТР | Мебель | Шкаф для одежды Габаритные размеры 870х420х2080 мм | ОМ-1 | Торговая сеть |  | шт | 4 | Подрядчик | субподрядчик | 31820 | 127280
6936840 | 1 | 2 этап | Отстойно-ремонтный корпус (ОРК) | 801-Д02300.2.2/18-1-ТХ.ТР | Мебель | Тумба подкатная с 4 ящиками Габаритные размеры 440х660х580 мм | По типу серии Эффектив | Торговая сеть |  | шт | 4 | Подрядчик | субподрядчик | 16720 | 66880
6936841 | 1 | 2 этап | Отстойно-ремонтный корпус (ОРК) | 801-Д02300.2.2/18-1-ТХ.ТР | ТХ (Оргтехника) | МФУ XEROX C315 Color MFP, Up To 33ppm A4, Automatic 2-Sided Print, USB/Ethernet/Wi-Fi, 250-Sheet Tray, 220V |  | Торговая сеть |  | шт | 1 | Заказчик |  | 125840 | 125840
6936842 | 1 | 2 этап | Отстойно-ремонтный корпус (ОРК) | 801-Д02300.2.2/18-1-ТХ.ТР | ТХ (ВО) | Холодильник бытовой напольный Габаритные размеры 600х600х1500 мм Установленная мощность 0,14 кВт. Напряжение 220 В |  | Торговая сеть |  | шт | 1 | Подрядчик | субподрядчик | 68150 | 68150
6936843 | 1 | 2 этап | Отстойно-ремонтный корпус (ОРК) | 801-Д02300.2.2/18-1-ТХ.ТР | ТХ (ВО) | Печь СВЧ Установленная мощность 1,2 кВт. Напряжение 220 В |  | Торговая сеть |  | шт | 1 | Подрядчик | субподрядчик | 29150 | 29150
6936844 | 1 | 2 этап | Отстойно-ремонтный корпус (ОРК) | 801-Д02300.2.2/18-1-ТХ.ТР | ТХ (МТР) | Чайник электрический из нержавеющей стали Установленная мощность 1,5 кВт. Напряжение 220-240 В Частота 50 Гц. Объем 1,8 л | По типу Good Helper KS-18B02 | Торговая сеть |  | шт | 1 | Подрядчик | субподрядчик | 11380 | 11380
6936845 | 1 | 2 этап | Отстойно-ремонтный корпус (ОРК) | 801-Д02300.2.2/18-1-ТХ.ТР | ТХ (ВО) | Стол Габаритные размеры 1200х700х1000 мм |  | Торговая сеть |  | шт | 8 | Подрядчик | субподрядчик | 18200 | 145600
6936846 | 1 | 2 этап | Отстойно-ремонтный корпус (ОРК) | 801-Д02300.2.2/18-1-ТХ.ТР | Мебель | Стул полумягкий |  | Торговая сеть |  | шт | 16 | Подрядчик | субподрядчик | 2300 | 36800
6936847 | 1 | 2 этап | Отстойно-ремонтный корпус (ОРК) | 801-Д02300.2.2/18-1-ТХ.ТР | Мебель | Диван мягкий Габаритные размеры 1800х800х1000 мм |  | Торговая сеть |  | шт | 2 | Подрядчик | субподрядчик | 41280 | 82560
6936848 | 1 | 2 этап | Отстойно-ремонтный корпус (ОРК) | 801-Д02300.2.2/18-1-ТХ.ТР | СПЗиОС | Огнетушитель переносной порошковый Вместимость корпуса 5 л Порошок П-2АП для тушения пожаров класса А, В, С | ОП-5(Б) | ОАО «Пожтехника», |  | шт | 2 | Подрядчик | субподрядчик | 5218 | 10436
6936849 | 1 | 2 этап | Отстойно-ремонтный корпус (ОРК) | 801-Д02300.2.2/18-1-ТХ.ТР | ТХ (МТР) | Жалюзи вертикальные Габаритные размеры 2000х1600х10 мм |  | Торговая сеть |  | шт | 3 | Подрядчик | субподрядчик | 8750 | 26250
6936850 | 1 | 2 этап | Отстойно-ремонтный корпус (ОРК) | 801-Д02300.2.2/18-1-ТХ.ТР | ТХ (СиПМ) | Стеллаж Габаритные размеры 1320х500х2000 мм | СРМ-14* | ООО "ПКП "Завод ВТО", г. Ульяновск |  | шт | 38 | Подрядчик | субподрядчик | 32820 | 1247160
6936851 | 1 | 2 этап | Отстойно-ремонтный корпус (ОРК) | 801-Д02300.2.2/18-1-ТХ.ТР | ТХ (ВО) | Сигнальный знак «СТОП» для опробования автотормозов после длительного отстоя при выезде из элсктродепо. |  | Торговая сеть |  | шт | 34 | Подрядчик | субподрядчик | 7800 | 265200
6936852 | 1 | 2 этап | Отстойно-ремонтный корпус (ОРК) | 801-Д02300.2.2/18-1-ТХ.ТР | ТХ (ВО) | Сигнальный знак «СТОП» при выезде с канав на парковые пути |  | Торговая сеть |  | шт | 34 | Подрядчик | субподрядчик |  | 265200
6936853 | 1 | 2 этап | Отстойно-ремонтный корпус (ОРК) | 801-Д02300.2.2/18-1-ТХ.ТР | ТХ (ВО) | Сигнальный знак «Отключить тяговые двигатели» |  | Торговая сеть |  | шт | 34 | Подрядчик | субподрядчик | 7800 | 265200
6936854 | 1 | 2 этап | Отстойно-ремонтный корпус (ОРК) | 801-Д02300.2.2/18-1-ТХ.ТР | ТХ (ВО) | Сигнальный знак остановки составов на канавах в зависимости от количества вагонов «1» |  | Торговая сеть |  | шт | 34 | Подрядчик | субподрядчик | 7800 | 265200
6936855 | 1 | 2 этап | Отстойно-ремонтный корпус (ОРК) | 801-Д02300.2.2/18-1-ТХ.ТР | ТХ (ВО) | Сигнальный знак остановки составов на канавах в зависимости от количества вагонов «2» |  | Торговая сеть |  | шт | 34 | Подрядчик | субподрядчик | 7800 | 265200
6936856 | 1 | 2 этап | Отстойно-ремонтный корпус (ОРК) | 801-Д02300.2.2/18-1-ТХ.ТР | ТХ (ВО) | Сигнальный знак остановки составов на канавах в зависимости от количества вагонов «3» |  | Торговая сеть |  | шт | 34 | Подрядчик | субподрядчик | 7800 | 265200
6936857 | 1 | 2 этап | Отстойно-ремонтный корпус (ОРК) | 801-Д02300.2.2/18-1-ТХ.ТР | ТХ (ВО) | Сигнальный знак остановки составов на канавах в зависимости от количества вагонов «4» |  | Торговая сеть |  | шт | 34 | Подрядчик | субподрядчик | 7800 | 265200
6936858 | 1 | 2 этап | Отстойно-ремонтный корпус (ОРК) | 801-Д02300.2.2/18-1-ТХ.ТР | ТХ (ВО) | Сигнальный знак остановки составов на канавах в зависимости от количества вагонов «5» |  | Торговая сеть |  | шт | 34 | Подрядчик | субподрядчик | 7800 | 265200
6936859 | 1 | 2 этап | Отстойно-ремонтный корпус (ОРК) | 801-Д02300.2.2/18-1-ТХ.ТР | ТХ (ВО) | Сигнальный знак остановки составов на канавах в зависимости от количества вагонов «6» |  | Торговая сеть |  | шт | 34 | Подрядчик | субподрядчик | 7800 | 265200
6936860 | 1 | 2 этап | Отстойно-ремонтный корпус (ОРК) | 801-Д02300.2.2/18-1-ТХ.ТР | ТХ (ВО) | Сигнальный знак остановки составов на канавах в зависимости от количества вагонов «7» |  | Торговая сеть |  | шт | 34 | Подрядчик | субподрядчик | 7800 | 265200
6936861 | 1 | 2 этап | Отстойно-ремонтный корпус (ОРК) | 801-Д02300.2.2/18-1-ТХ.ТР | ТХ (ВО) | Сигнальный знак остановки составов на канавах в зависимости от количества вагонов «8» |  | Торговая сеть |  | шт | 34 | Подрядчик | субподрядчик | 7800 | 265200
6936862 | 1 | 2 этап | Отстойно-ремонтный корпус (ОРК) | 801-Д02300.2.2/18-1-ТХ.ТР | ТХ (ВО) | Сигнальный знак «Стоп 25 метров» остановка для опробования автотормозов перед заездом на канаву |  | Торговая сеть |  | шт | 34 | Подрядчик | субподрядчик | 7800 | 265200
6936863 | 1 | 2 этап | Отстойно-ремонтный корпус (ОРК) | 801-Д02300.2.2/18-1-ТХ.ТР | ТХ (ВО) | Сигнальный знак «начало ПТ» для проверки автотормозов на эффективность в движении |  | Торговая сеть |  | шт | 6 | Подрядчик | субподрядчик | 7800 | 46800
6936864 | 1 | 2 этап | Отстойно-ремонтный корпус (ОРК) | 801-Д02300.2.2/18-1-ТХ.ТР | ТХ (ВО) | Сигнальный знак «конец ПТ» для проверки автотормозов на эффективность в движении |  | Торговая сеть |  | шт | 6 | Подрядчик | субподрядчик | 7800 | 46800
6936865 | 1 | 2 этап | Отстойно-ремонтный корпус (ОРК) | 801-Д02300.2.2/18-1-ТХ.ТР | ТХ (ВО) | Сигнальный знак «включи КТР» для включения тормоза резервного при выезде с линии на парковые пути |  | Торговая сеть |  | шт | 2 | Подрядчик | субподрядчик | 7800 | 15600
6936866 | 1 | 2 этап | Отстойно-ремонтный корпус (ОРК) | 801-Д02300.2.2/18-1-ТХ.ТР | ТХ (ВО) | Сигнальный знак «Стой сцеп» для производства учебного сцепа |  | Торговая сеть |  | шт | 2 | Подрядчик | субподрядчик | 7800 | 15600
6936867 | 1 | 2 этап | Отстойно-ремонтный корпус (ОРК) | 801-Д02300.2.2/18-1-ТХ.ТР | ТХ (ВО) | Сигнальный знак «25 метров до сцепа» |  | Торговая сеть |  | шт | 2 | Подрядчик | субподрядчик | 7800 | 15600
6936868 | 1 | 2 этап | Отстойно-ремонтный корпус (ОРК) | 801-Д02300.2.2/18-1-ТХ.ТР | ТХ (ВО) | Сигнальные знаки с цифрой от 2 до 20 метров через каждые 2 метра, тормозная линейка для проверки длинны тормозного пути от торможения присрабатывании срывного клапана и к ним инерционный автостоп |  | Торговая сеть |  | шт | 20 | Подрядчик | субподрядчик | 7800 | 156000
6936869 | 1 | 2 этап | Отстойно-ремонтный корпус (ОРК) | 801-Д02300.2.2/18-1-ТХ.ТР | ТХ (ВО) | Сигнальные знаки предварительной остановки при заезде состава на деповской путь «6» |  | Торговая сеть |  | шт | 34 | Подрядчик | субподрядчик | 7800 | 265200
6936870 | 1 | 2 этап | Отстойно-ремонтный корпус (ОРК) | 801-Д02300.2.2/18-1-ТХ.ТР | ТХ (ВО) | Сигнальные знаки остановка первого вагона на деповском пути «СТОП» |  | Торговая сеть |  | шт | 34 | Подрядчик | субподрядчик | 7800 | 265200
6936871 | 1 | 2 этап | Отстойно-ремонтный корпус (ОРК) | 801-Д02300.2.2/18-1-ТХ.ТР | ТХ (ВО) | Сигнальные знаки огораживающие отдельно стоящие вагоны |  | Торговая сеть |  | шт | 16 | Подрядчик | субподрядчик | 7800 | 124800
6936872 | 1 | 2 этап | Отстойно-ремонтный корпус (ОРК) | 801-Д02300.2.2/18-1-ТХ.ТР | ТХ (ВО) | Сигнальные таблички «Включены БРУ» на резервные составы |  | Торговая сеть |  | шт | 25 | Подрядчик | субподрядчик | 7800 | 195000
6936873 | 1 | 2 этап | Отстойно-ремонтный корпус (ОРК) | 801-Д02300.2.2/18-1-ТХ.ТР | ТХ (ВО) | Сигнальные таблички «Включен СТОЯНОЧНЫЙ ТОРМОЗ» |  | Торговая сеть |  | шт | 82 | Подрядчик | субподрядчик | 7800 | 639600
6936874 | 1 | 2 этап | Отстойно-ремонтный корпус (ОРК) | 801-Д02300.2.2/18-1-ТХ.ТР | ТХ (ВО) | Башмак крепительный |  | Торговая сеть |  | шт | 60 | Подрядчик | субподрядчик | 5340 | 320400
6936875 | 1 | 2 этап | Отстойно-ремонтный корпус (ОРК) | 801-Д02300.2.2/18-1-ТХ.ТР | ТХ (ВО) | Закоротка |  | Торговая сеть |  | шт | 100 | Подрядчик | субподрядчик | 2500 | 250000
6936876 | 1 | 2 этап | Отстойно-ремонтный корпус (ОРК) | 801-Д02300.2.2/18-1-ТХ.ТР | ТХ (ВО) | Перчатки диэлектрические |  | Торговая сеть |  | шт | 200 | Подрядчик | субподрядчик | 2500 | 500000
6936877 | 1 | 2 этап | Отстойно-ремонтный корпус (ОРК) | 801-Д02300.2.2/18-1-ТХ.ТР | ТХ (ВО) | Рельсовые закрепители под Р50 |  | Торговая сеть |  | шт | 100 | Подрядчик | субподрядчик | 2500 | 250000
6936878 | 1 | 2 этап | Отстойно-ремонтный корпус (ОРК) | 801-Д02300.2.2/18-1-ТХ.ТР | ТХ (ВО) | Рельсовые закрепители под Р65 |  | Торговая сеть |  | шт | 100 | Подрядчик | субподрядчик | 2500 | 250000
6936879 | 1 | 2 этап | Отстойно-ремонтный корпус (ОРК) | 801-Д02300.2.2/18-1-ТХ.ТР | ТХ (МТР) | Молоток для закрепителей |  | Торговая сеть |  | шт | 100 | Подрядчик | субподрядчик | 680 | 68000
6936880 | 1 | 2 этап | Отстойно-ремонтный корпус (ОРК) | 801-Д02300.2.2/18-1-ТХ.ТР | ТХ (ВО) | Штанга для отжатия башмаков токоприемника |  | Торговая сеть |  | шт | 100 | Подрядчик | субподрядчик | 23000 | 2300000
6936881 | 1 | 2 этап | Отстойно-ремонтный корпус (ОРК) | 801-Д02300.2.2/18-1-ТХ.ТР | ТХ (ВО) | Ящик с аварийным инструментом |  | Торговая сеть |  | шт | 50 | Подрядчик | субподрядчик | 28900 | 1445000
6936882 | 1 | 2 этап | Отстойно-ремонтный корпус (ОРК) | 801-Д02300.2.2/18-1-ТХ.ТР | ТХ (ВО) | ГДЗК (газодымозащитный комплект) |  | Торговая сеть |  | шт | 100 | Подрядчик | субподрядчик | 7800 | 780000
6936883 | 1 | 2 этап | Отстойно-ремонтный корпус (ОРК) | 801-Д02300.2.2/18-1-ТХ.ТР | ТХ (ВО) | Кошма противопожарная |  | Торговая сеть |  | шт | 850 | Подрядчик | субподрядчик | 7800 | 6630000
6936884 | 1 | 2 этап | Отстойно-ремонтный корпус (ОРК) | 801-Д02300.2.2/18-1-ТХ.ТР | ТХ (МТР) | Аптечка |  |  |  | шт | 80 | Подрядчик | субподрядчик | 2500 | 200000
6936885 | 1 | 2 этап | Отстойно-ремонтный корпус (ОРК) | 801-Д02300.2.2/18-1-ТХ.ТР | ТХ (МТР) | Фонарь смотровой |  |  |  | шт | 100 | Подрядчик | субподрядчик | 2600 | 260000
6936886 | 1 | 2 этап | Отстойно-ремонтный корпус (ОРК) | 801-Д02300.2.2/18-1-ТХ.ТР | ТХ (МТР) | Смотровой молоток |  |  |  | шт | 50 | Подрядчик | субподрядчик | 680 | 34000
6936887 | 1 | 2 этап | Отстойно-ремонтный корпус (ОРК) | 801-Д02300.2.2/18-1-ТХ.ТР | ТХ (ВО) | Защитные пластиковые щитки на токоприемники |  | Торговая сеть |  | шт | 1000 | Подрядчик | субподрядчик | 9860 | 9860000
6936888 | 1 | 2 этап | Отстойно-ремонтный корпус (ОРК) | 801-Д02300.2.2/18-1-ТХ.ТР | ТХ (ВО) | Свистки для подачи звуковых сигналов |  | Торговая сеть |  | шт | 40 | Подрядчик | субподрядчик | 1000 | 40000
6936889 | 1 | 2 этап | Отстойно-ремонтный корпус (ОРК) | 801-Д02300.2.2/18-1-ТХ.ТР | ТХ (ВО) | Перчатки диэлектрические |  | Торговая сеть |  | шт | 38 | Подрядчик | субподрядчик | 1500 | 57000
6936890 | 1 | 2 этап | Отстойно-ремонтный корпус (ОРК) | 801-Д02300.2.2/18-1-ТХ.ТР | ТХ (ВО) | Ковры диэлектрические (щитовая) |  | Торговая сеть |  | шт | 10 | Подрядчик | субподрядчик | 2600 | 26000
6936891 | 1 | 2 этап | Отстойно-ремонтный корпус (ОРК) | 801-Д02300.2.2/18-1-ТХ.ТР | ТХ (ВО) | Указатели напряжения – трубки Мурашева до 1000В |  | Торговая сеть |  | шт | 4 | Подрядчик | субподрядчик | 2600 | 10400
6936892 | 1 | 2 этап | Отстойно-ремонтный корпус (ОРК) | 801-Д02300.2.2/18-1-ТХ.ТР | ТХ (ВО) | Диэлектрические галоши |  | Торговая сеть |  | шт | 4 | Подрядчик | субподрядчик | 2600 | 10400
6936893 | 1 | 2 этап | Отстойно-ремонтный корпус (ОРК) | 801-Д02300.2.2/18-1-ТХ.ТР | ТХ (МТР) | Сигнальные фонари |  | Торговая сеть |  | шт | 12 | Подрядчик | субподрядчик | 1501 | 18012
6936894 | 1 | 2 этап | Отстойно-ремонтный корпус (ОРК) | 801-Д02300.2.2/18-1-ТХ.ТР | ТХ (ВО) | Сигнальные жилеты 2кл |  | Торговая сеть |  | шт | 10 | Подрядчик | субподрядчик | 3100 | 31000
6936895 | 1 | 2 этап | Отстойно-ремонтный корпус (ОРК) | 801-Д02300.2.2/18-1-ТХ.ТР | ТХ (ВО) | Сигнальные флаги желтого и красного цвета |  | Торговая сеть |  | шт | 10 | Подрядчик | субподрядчик | 3100 | 31000
6936896 | 1 | 2 этап | Отстойно-ремонтный корпус (ОРК) | 801-Д02300.2.2/18-1-ТХ.ТР | ТХ (ВО) | Стенды |  | Торговая сеть |  | компл | 5 | Подрядчик | субподрядчик | 9860 | 49300
6936897 | 1 | 2 этап | Отстойно-ремонтный корпус (ОРК) | 801-Д02300.2.2/18-1-ТХ.ТР | ТХ (ВО) | Папки для документов |  | Торговая сеть |  | шт | 30 | Подрядчик | субподрядчик | 500 | 15000
6936898 | 1 | 2 этап | Отстойно-ремонтный корпус (ОРК) | 801-Д02300.2.2/18-1-ТХ.ТР | ТХ (ВО) | Стол для размещения книг заявок на подачу напряжения Габаритные размеры 1200х700х1000 мм |  | Торговая сеть |  | шт | 2 | Подрядчик | субподрядчик | 31200 | 62400
6936899 | 1 | 2 этап | Отстойно-ремонтный корпус (ОРК) | 801-Д02300.2.2/18-1-ТХ.ТР | ТХ (ВО) | Стенды к столам для размещения книг заявок на подачу напряжения |  | Торговая сеть |  | шт | 2 | Подрядчик | субподрядчик | 9860 | 19720
6936900 | 1 | 2 этап | Отстойно-ремонтный корпус (ОРК) | 801-Д02300.2.2/18-1-ТХ.ТР | ТХ (ВО) | Металлические ящики для хранения оборудования ДДЭ |  | Торговая сеть |  | шт | 11 | Подрядчик | субподрядчик | 3450 | 37950
6936901 | 1 | 2 этап | Отстойно-ремонтный корпус (ОРК) | 801-Д02300.2.2/18-1-ТХ.ТР | ТХ (ВО) | Маршрутная доска со схемой парковых путей |  | Торговая сеть |  | шт | 1 | Подрядчик | субподрядчик | 458900 | 458900
6936902 | 1 | 2 этап | Отстойно-ремонтный корпус (ОРК) | 801-Д02300.2.2/18-1-ТХ.ТР | ТХ (ВО) | Ящик для хранения резервных ручек БРУ |  | Торговая сеть |  | шт | 1 | Подрядчик | субподрядчик | 19100 | 19100
6936903 | 1 | 2 этап | Отстойно-ремонтный корпус (ОРК) | 801-Д02300.2.2/18-1-ТХ.ТР | ТХ (ВО) | Ящики для хранения личных вещей операторов |  | Торговая сеть |  | шт | 4 | Подрядчик | субподрядчик | 32780 | 131120
6936904 | 1 | 2 этап | Отстойно-ремонтный корпус (ОРК) | 801-Д02300.2.2/18-1-ТХ.ТР | ТХ (ВО) | Ящик с прозрачной дверцей для хранения ключей (аварийная доска) |  | Торговая сеть |  | шт | 4 | Подрядчик | субподрядчик | 3100 | 12400
6936905 | 1 | 2 этап | Отстойно-ремонтный корпус (ОРК) | 801-Д02300.2.2/18-1-ТХ.ТР | ТХ (ВО) | Ящик для хранения рабочих ключей |  | Торговая сеть |  | шт | 1 | Подрядчик | субподрядчик | 5700 | 5700
6936906 | 1 | 2 этап | Отстойно-ремонтный корпус (ОРК) | 801-Д02300.2.2/18-1-ТХ.ТР | ТХ (ВО) | Контейнер грузовой на колесах |  | Торговая сеть |  | шт | 40 | Подрядчик | субподрядчик | 213900 | 8556000
6936907 | 1 | 2 этап | Отстойно-ремонтный корпус (ОРК) | 801-Д02300.2.2/18-1-ТХ.ТР | ТХ (ВО) | Информационные стенды пластиковые на 8 карманов А4 Габаритные размеры 800х960 мм. |  | Торговая сеть |  | шт | 4 | Подрядчик | субподрядчик | 9860 | 39440
6936908 | 1 | 2 этап | Отстойно-ремонтный корпус (ОРК) | 801-Д02300.2.2/18-1-ТХ.ТР | ТХ (ВО) | Часы настенные |  | Торговая сеть |  | шт | 1 | Подрядчик | субподрядчик | 5000 | 5000
6936909 | 1 | 2 этап | Отстойно-ремонтный корпус (ОРК) | 801-Д02300.2.2/18-1-ТХ.ТР | ТХ (МТР) | Плоскогубцы. | По типу ЗУБР 2201-1-20_z01 | Торговая сеть |  | шт | 1 | Подрядчик | субподрядчик | 598 | 598
6936910 | 1 | 2 этап | Отстойно-ремонтный корпус (ОРК) | 801-Д02300.2.2/18-1-ТХ.ТР | ТХ (МТР) | Кисть филеночная. | По типу Ремоколор | Торговая сеть |  | шт | 1 | Подрядчик | субподрядчик | 200 | 200
6936911 | 1 | 2 этап | Отстойно-ремонтный корпус (ОРК) | 801-Д02300.2.2/18-1-ТХ.ТР | ТХ (МТР) | Ключ трехгранный. | По типу TUNDRA | Торговая сеть |  | шт | 1 | Подрядчик | субподрядчик | 3200 | 3200
6936912 | 1 | 2 этап | Отстойно-ремонтный корпус (ОРК) | 801-Д02300.2.2/18-1-ТХ.ТР | ТХ (МТР) | Ключ торцовый (5,5x7). | По типу SITOMO | Торговая сеть |  | шт | 1 | Подрядчик | субподрядчик | 3200 | 3200
6936913 | 1 | 2 этап | Отстойно-ремонтный корпус (ОРК) | 801-Д02300.2.2/18-1-ТХ.ТР | ТХ (МТР) | Ключ (8x10). | По типу «Gedore» | Торговая сеть |  | шт | 1 | Подрядчик | субподрядчик | 3200 | 3200
6936914 | 1 | 2 этап | Отстойно-ремонтный корпус (ОРК) | 801-Д02300.2.2/18-1-ТХ.ТР | ТХ (МТР) | Ключ (10x12). | По типу «Gedore» | Торговая сеть |  | шт | 1 | Подрядчик | субподрядчик | 3200 | 3200
6936915 | 1 | 2 этап | Отстойно-ремонтный корпус (ОРК) | 801-Д02300.2.2/18-1-ТХ.ТР | ТХ (МТР) | Ключ (12x13). | По типу «Gedore» | Торговая сеть |  | шт | 1 | Подрядчик | субподрядчик | 3200 | 3200
6936916 | 1 | 2 этап | Отстойно-ремонтный корпус (ОРК) | 801-Д02300.2.2/18-1-ТХ.ТР | ТХ (МТР) | Ключ (16x17). | По типу «Gedore» | Торговая сеть |  | шт | 1 | Подрядчик | субподрядчик | 3200 | 3200
6936917 | 1 | 2 этап | Отстойно-ремонтный корпус (ОРК) | 801-Д02300.2.2/18-1-ТХ.ТР | ТХ (МТР) | Ключ (18x19). | По типу «Gedore» | Торговая сеть |  | шт | 1 | Подрядчик | субподрядчик | 3200 | 3200
6936918 | 1 | 2 этап | Отстойно-ремонтный корпус (ОРК) | 801-Д02300.2.2/18-1-ТХ.ТР | ТХ (МТР) | Ключ (24x27). | По типу «Gedore» | Торговая сеть |  | шт | 1 | Подрядчик | субподрядчик | 3200 | 3200
6936919 | 1 | 2 этап | Отстойно-ремонтный корпус (ОРК) | 801-Д02300.2.2/18-1-ТХ.ТР | ТХ (МТР) | Отвертка крестовая, плоская. | По типу Berger BG BG1037, Gigant GS SL6150 | Торговая сеть |  | шт | 1 | Подрядчик | субподрядчик | 250 | 250
6936920 | 1 | 2 этап | Отстойно-ремонтный корпус (ОРК) | 801-Д02300.2.2/18-1-ТХ.ТР | ТХ (ВО) | Пинцет медицинский. | По типу Surgicon | Торговая сеть |  | шт | 1 | Подрядчик | субподрядчик | 2100 | 2100
6936921 | 1 | 2 этап | Отстойно-ремонтный корпус (ОРК) | 801-Д02300.2.2/18-1-ТХ.ТР | ТХ (ВО) | Набор инструментов | По типу Secheron | Торговая сеть |  | шт | 1 | Подрядчик | субподрядчик | 39800 | 39800
6936922 | 1 | 2 этап | Отстойно-ремонтный корпус (ОРК) | 801-Д02300.2.2/18-1-ТХ.ТР | ТХ (ВО) | Сменная головка 17 | По типу Jonnesway | Торговая сеть |  | шт | 1 | Подрядчик | субподрядчик | 570 | 570
6936923 | 1 | 2 этап | Отстойно-ремонтный корпус (ОРК) | 801-Д02300.2.2/18-1-ТХ.ТР | ТХ (ВО) | Сменная головка 19 | По типу Jonnesway | Торговая сеть |  | шт | 1 | Подрядчик | субподрядчик | 570 | 570
6936924 | 1 | 2 этап | Отстойно-ремонтный корпус (ОРК) | 801-Д02300.2.2/18-1-ТХ.ТР | ТХ (МТР) | Ключ трещотка № 10 | По типу Inforce | Торговая сеть |  | шт | 8 | Подрядчик | субподрядчик | 3200 | 25600
6936925 | 1 | 2 этап | Отстойно-ремонтный корпус (ОРК) | 801-Д02300.2.2/18-1-ТХ.ТР | ТХ (МТР) | Ключ трещотка № 10 трубчатый | По типу TUNDRA | Торговая сеть |  | шт | 4 | Подрядчик | субподрядчик | 3200 | 12800
6936926 | 1 | 2 этап | Отстойно-ремонтный корпус (ОРК) | 801-Д02300.2.2/18-1-ТХ.ТР | ТХ (МТР) | Ключ трещотка № 12 | По типу Inforce | Торговая сеть |  | шт | 8 | Подрядчик | субподрядчик | 3200 | 25600
6936927 | 1 | 2 этап | Отстойно-ремонтный корпус (ОРК) | 801-Д02300.2.2/18-1-ТХ.ТР | ТХ (МТР) | Ключ трещотка № 13 | По типу Inforce | Торговая сеть |  | шт | 8 | Подрядчик | субподрядчик | 3200 | 25600
6936928 | 1 | 2 этап | Отстойно-ремонтный корпус (ОРК) | 801-Д02300.2.2/18-1-ТХ.ТР | ТХ (МТР) | Ключ трещотка № 14 | По типу Inforce | Торговая сеть |  | шт | 8 | Подрядчик | субподрядчик | 3200 | 25600
6936929 | 1 | 2 этап | Отстойно-ремонтный корпус (ОРК) | 801-Д02300.2.2/18-1-ТХ.ТР | ТХ (МТР) | Ключ трещотка № 17 | По типу Inforce | Торговая сеть |  | шт | 5 | Подрядчик | субподрядчик | 3200 | 16000
6936930 | 1 | 2 этап | Отстойно-ремонтный корпус (ОРК) | 801-Д02300.2.2/18-1-ТХ.ТР | ТХ (МТР) | Ключ трещотка № 19 | По типу Inforce | Торговая сеть |  | шт | 8 | Подрядчик | субподрядчик | 3200 | 25600
6936931 | 1 | 2 этап | Отстойно-ремонтный корпус (ОРК) | 801-Д02300.2.2/18-1-ТХ.ТР | ТХ (МТР) | Ключ № 22 | По типу Дело техники | Торговая сеть |  | шт | 4 | Подрядчик | субподрядчик | 3200 | 12800
6936932 | 1 | 2 этап | Отстойно-ремонтный корпус (ОРК) | 801-Д02300.2.2/18-1-ТХ.ТР | ТХ (МТР) | Ключ № 24 | По типу Дело техники | Торговая сеть |  | шт | 6 | Подрядчик | субподрядчик | 3200 | 19200
6936933 | 1 | 2 этап | Отстойно-ремонтный корпус (ОРК) | 801-Д02300.2.2/18-1-ТХ.ТР | ТХ (МТР) | Отвертка шлицевая № 5 | SANTOOL | Торговая сеть |  | шт | 6 | Подрядчик | субподрядчик | 250 | 1500
6936934 | 1 | 2 этап | Отстойно-ремонтный корпус (ОРК) | 801-Д02300.2.2/18-1-ТХ.ТР | ТХ (ВО) | Устройство для поверки токов срабатывания автоматических выключателей | 7650.30.00.001 ИМ стр. 125 | Торговая сеть |  | шт | 1 | Подрядчик | субподрядчик | 471450 | 471450
6936935 | 1 | 2 этап | Отстойно-ремонтный корпус (ОРК) | 801-Д02300.2.2/18-1-ТХ.ТР | ТХ (ВО) | Электронный динамометр для проверки усилий | МЕГЕОН 031000 стр.125 | Торговая сеть |  | шт | 1 | Подрядчик | субподрядчик | 18700 | 18700
6936936 | 1 | 2 этап | Отстойно-ремонтный корпус (ОРК) | 801-Д02300.2.2/18-1-ТХ.ТР | ТХ (ВО) | Секундомер | ТАУ СЧЕТ-2 00-00000047 | Торговая сеть |  | шт | 2 | Подрядчик | субподрядчик | 1200 | 2400
6936937 | 1 | 2 этап | Отстойно-ремонтный корпус (ОРК) | 801-Д02300.2.2/18-1-ТХ.ТР | ТХ (ВО) | Паяльная станция .Мощность 50 Вт. Напряжение 220 В. Габаритные размеры: 170x103x90 мм | SR-976 | Торговая сеть |  | шт | 1 | Подрядчик | субподрядчик | 21720 | 21720
6936938 | 1 | 2 этап | Отстойно-ремонтный корпус (ОРК) | 801-Д02300.2.2/18-1-ТХ.ТР | ТХ (ВО) | Набор инструментов универсальный слесарный в составе: набор ключей гаечных рожковых (8; 10; 12; 14; 17; 19; 22; 24); набор ключей гаечных комбинированных трещеточных (8; 10; 12; 13; 14; 15; 17; 19); набор ключей имбусовых HEX 1.5-10; TORX Т10-Т50 (угловые ключи шестигранные: 1.5, 2, 2.5, 3, 4, 5, 6, 7, 8, 10 мм; угловые ключи TORX с отверстием: Т10, Т15, Т20, Т25, Т27, Т30, Т40,145, Т50); набор торцевых головок 1/2" (8-24 мм). | По типу Вихрь, Inforce ЗУБР 2745-3-1_z01, КВТ TORX КТ-9 Т10-Т50 79202, МАСТАК 0-4015H | Торговая сеть |  | компл | 11 | Подрядчик | субподрядчик | 64780 | 712580
6936939 | 1 | 2 этап | Отстойно-ремонтный корпус (ОРК) | 801-Д02300.2.2/18-1-ТХ.ТР | ТХ (ВО) | Вороток для торц.головок 250мм 1/2" | По типу FORCE 1/2 250 мм 8034250 | Торговая сеть |  | шт | 1 | Подрядчик | субподрядчик | 3200 | 3200
6936940 | 1 | 2 этап | Отстойно-ремонтный корпус (ОРК) | 801-Д02300.2.2/18-1-ТХ.ТР | ТХ (МТР) | Ключ трещетка 1/2" | По типу Inforce DR 06-05-47 | Торговая сеть |  | шт | 1 | Подрядчик | субподрядчик | 3200 | 3200
6936941 | 1 | 2 этап | Отстойно-ремонтный корпус (ОРК) | 801-Д02300.2.2/18-1-ТХ.ТР | ТХ (МТР) | Ключ разводной 300мм | По типу Вихрь 300мм 73/6/10/3 | Торговая сеть |  | шт | 1 | Подрядчик | субподрядчик | 3200 | 3200
6936942 | 1 | 2 этап | Отстойно-ремонтный корпус (ОРК) | 801-Д02300.2.2/18-1-ТХ.ТР | ТХ (МТР) | Штангенциркуль 125мм | По типу КАЛИБРОН 97722 | Торговая сеть |  | шт | 1 | Подрядчик | субподрядчик | 598 | 598
6936943 | 1 | 2 этап | Отстойно-ремонтный корпус (ОРК) | 801-Д02300.2.2/18-1-ТХ.ТР | ТХ (МТР) | Молоток слесарный с фиберглассовой рукояткой | По типу MIRAX 20031-04 | Торговая сеть |  | шт | 1 | Подрядчик | субподрядчик | 680 | 680
6936944 | 1 | 2 этап | Отстойно-ремонтный корпус (ОРК) | 801-Д02300.2.2/18-1-ТХ.ТР | ТХ (ВО) | Набор ударного инструмента: выколотка, зубило, кернер, бородок | По типу АвтоDело 40593 11553, ECO Bosch 2608578518, Дело Техники 374003, FIT 46865 | Торговая сеть |  | компл | 1 | Подрядчик | субподрядчик | 118200 | 118200
6936945 | 1 | 2 этап | Отстойно-ремонтный корпус (ОРК) | 801-Д02300.2.2/18-1-ТХ.ТР | ТХ (ВО) | Нож монтажный с выдвижным лезвием 18мм | По типу Gigant GWK 621 | Торговая сеть |  | шт | 1 | Подрядчик | субподрядчик | 598 | 598
6936946 | 1 | 2 этап | Отстойно-ремонтный корпус (ОРК) | 801-Д02300.2.2/18-1-ТХ.ТР | ТХ (ВО) | Клещи переставные 250мм | По типу ЭВРИКА ER-12125 | Торговая сеть |  | шт | 1 | Подрядчик | субподрядчик | 598 | 598
6936947 | 1 | 2 этап | Отстойно-ремонтный корпус (ОРК) | 801-Д02300.2.2/18-1-ТХ.ТР | ТХ (МТР) | Плоскогубцы слесарные 180мм | По типу Inforce 180мм 06-18-42 | Торговая сеть |  | шт | 1 | Подрядчик | субподрядчик | 598 | 598
6936948 | 1 | 2 этап | Отстойно-ремонтный корпус (ОРК) | 801-Д02300.2.2/18-1-ТХ.ТР | ТХ (ВО) | Бокорезы усиленные слесарные 180мм | По типу Berger BG BG1164 | Торговая сеть |  | шт | 1 | Подрядчик | субподрядчик |  | 0
6936949 | 1 | 2 этап | Отстойно-ремонтный корпус (ОРК) | 801-Д02300.2.2/18-1-ТХ.ТР | ТХ (МТР) | Набор напильников | По типу Berger BG BG1147 | Торговая сеть |  | шт | 2 | Подрядчик | субподрядчик | 5400 | 10800
6936950 | 1 | 2 этап | Отстойно-ремонтный корпус (ОРК) | 801-Д02300.2.2/18-1-ТХ.ТР | ТХ (ВО) | НАБОР НАДФИЛЕЙ | По типу MATRIX 15822 | Торговая сеть |  | шт | 5 | Подрядчик | субподрядчик |  | 0
6936951 | 1 | 2 этап | Отстойно-ремонтный корпус (ОРК) | 801-Д02300.2.2/18-1-ТХ.ТР | ТХ (МТР) | Ножовка по металлу 300мм (с запасными лезвиями 5 шт.) | По типу Inforce 06-08-12 | Торговая сеть |  | шт | 1 | Подрядчик | субподрядчик | 432 | 432
6936952 | 1 | 2 этап | Отстойно-ремонтный корпус (ОРК) | 801-Д02300.2.2/18-1-ТХ.ТР | ТХ (ВО) | Ножницы по металлу | По типу Inforce 06-18-35 | Торговая сеть |  | шт | 1 | Подрядчик | субподрядчик | 2800 | 2800
6936953 | 1 | 2 этап | Отстойно-ремонтный корпус (ОРК) | 801-Д02300.2.2/18-1-ТХ.ТР | ТХ (ВО) | Набор слесарных отверток: 3*75; 5*100; 6,5*150; РН0*75; РН1*100; РН2* 150; PZ1 * 100; PZ2*150; PH2*SL6*38 мм | По типу Мастер 77396, КЕДР 053-0510 26283, Inforce 06-09-80, "VOREL" РН 0x75мм 60961, FIT IT 55807, Энкор 19677, Stanley ESSENTIAL STHT0-60274, ЭВРИКА ER-7DZ-11, LOM 1858795 | Торговая сеть |  | компл | 1 | Подрядчик | субподрядчик | 64780 | 64780
6936954 | 1 | 2 этап | Отстойно-ремонтный корпус (ОРК) | 801-Д02300.2.2/18-1-ТХ.ТР | ТХ (МТР) | Рулетка Зм | По типу Stanley MAX 3м STHT0-36121 | Торговая сеть |  | шт | 1 | Подрядчик | субподрядчик | 500 | 500
6936955 | 1 | 2 этап | Отстойно-ремонтный корпус (ОРК) | 801-Д02300.2.2/18-1-ТХ.ТР | ТХ (ВО) | Очки защитные прозрачные | По типу ОЧК201 0-13021 89171 | Торговая сеть |  | шт | 1 | Подрядчик | субподрядчик | 2500 | 2500
6936956 | 1 | 2 этап | Отстойно-ремонтный корпус (ОРК) | 801-Д02300.2.2/18-1-ТХ.ТР | ТХ (ВО) | Перчатки рабочие х/б | По типу Master-Pro® СТАНДАРТ-1Л 2513-CLA1-10 | Торговая сеть |  | шт | 1 | Подрядчик | субподрядчик | 2500 | 2500
6936957 | 1 | 2 этап | Отстойно-ремонтный корпус (ОРК) | 801-Д02300.2.2/18-1-ТХ.ТР | ТХ (МТР) | Масло бытовое | По типу REXANT 09-3941 | Торговая сеть |  | шт | 1 | Подрядчик | субподрядчик | 2500 | 2500
6936958 | 1 | 2 этап | Отстойно-ремонтный корпус (ОРК) | 801-Д02300.2.2/18-1-ТХ.ТР | ТХ (МТР) | Фонарь налобный светодиодный | По типу КОСМОС KOC-H101-COB | Торговая сеть |  | шт | 1 | Подрядчик | субподрядчик | 2600 | 2600
6936959 | 1 | 2 этап | Отстойно-ремонтный корпус (ОРК) | 801-Д02300.2.2/18-1-ТХ.ТР | ТХ (МТР) | Изолента трех цветов | По типу REXANT 7 цветов 09-2010-E | Торговая сеть |  | компл | 1 | Подрядчик | субподрядчик | 500 | 500
6936960 | 1 | 2 этап | Отстойно-ремонтный корпус (ОРК) | 801-Д02300.2.2/18-1-ТХ.ТР | ТХ (ВО) | Сумка слесаря с наплечным ремнем, с отделениями под инструмент | По типу Юртэкс С-007 | Торговая сеть |  | шт | 1 | Подрядчик | субподрядчик | 2500 | 2500
6936961 | 1 | 2 этап | Отстойно-ремонтный корпус (ОРК) | 801-Д02300.2.2/18-1-ТХ.ТР | ТХ (ВО) | Мультиметр | По типу М9502 | Торговая сеть |  | шт | 2 | Подрядчик | субподрядчик | 29760 | 59520
6936962 | 1 | 2 этап | Отстойно-ремонтный корпус (ОРК) | 801-Д02300.2.2/18-1-ТХ.ТР | ТХ (МТР) | Шуруповерт аккумуляторный | по типу МЕТАВО BS 18602207550 | Торговая сеть |  | шт | 2 | Подрядчик | субподрядчик | 33440 | 66880
6936963 | 1 | 2 этап | Отстойно-ремонтный корпус (ОРК) | 801-Д02300.2.2/18-1-ТХ.ТР | ТХ (ВО) | Насосная станция | По типу «TYPHOON» 20.15.С» | Торговая сеть |  | шт | 2 | Подрядчик | субподрядчик | 975380 | 1950760
6936964 | 1 | 2 этап | Отстойно-ремонтный корпус (ОРК) | 801-Д02300.2.2/18-1-ТХ.ТР | ТХ (ОМДПС) | Шланги для пистолетов высокого давления | По типу Karcher Запасной шланг высокого давления, 9 м | Торговая сеть |  | шт | 12 | Заказчик |  | 18700 | 224400
6936965 | 1 | 2 этап | Отстойно-ремонтный корпус (ОРК) | 801-Д02300.2.2/18-1-ТХ.ТР | ТХ (ОМДПС) | Распылитель | По типу G 180 Q | Торговая сеть |  | шт | 12 | Заказчик |  | 3200 | 38400
6936966 | 1 | 2 этап | Отстойно-ремонтный корпус (ОРК) | 801-Д02300.2.2/18-1-ТХ.ТР | ТХ (ОМДПС) | «Керхер» переносной высокого давления | По типу Karcher K 5 Compact | Торговая сеть |  | шт | 1 | Заказчик |  | 210800 | 210800
6936967 | 1 | 2 этап | Отстойно-ремонтный корпус (ОРК) | 801-Д02300.2.2/18-1-ТХ.ТР | ТХ (МТР) | Ключи рожковые: 8*10 | По типу «Gedore» | Торговая сеть |  | шт | 15 | Подрядчик | субподрядчик | 2100 | 31500
6936968 | 1 | 2 этап | Отстойно-ремонтный корпус (ОРК) | 801-Д02300.2.2/18-1-ТХ.ТР | ТХ (МТР) | Ключи рожковые: 11*12 | По типу «Gedore» | Торговая сеть |  | шт | 15 | Подрядчик | субподрядчик | 2100 | 31500
6936969 | 1 | 2 этап | Отстойно-ремонтный корпус (ОРК) | 801-Д02300.2.2/18-1-ТХ.ТР | ТХ (МТР) | Ключи рожковые: 13*14 | По типу «Gedore» | Торговая сеть |  | шт | 15 | Подрядчик | субподрядчик | 2100 | 31500
6936970 | 1 | 2 этап | Отстойно-ремонтный корпус (ОРК) | 801-Д02300.2.2/18-1-ТХ.ТР | ТХ (МТР) | Ключи рожковые: 17*19 | По типу «Gedore» | Торговая сеть |  | шт | 20 | Подрядчик | субподрядчик | 2100 | 42000
6936971 | 1 | 2 этап | Отстойно-ремонтный корпус (ОРК) | 801-Д02300.2.2/18-1-ТХ.ТР | ТХ (МТР) | Ключи рожковые: 22*24 | По типу «Gedore» | Торговая сеть |  | шт | 20 | Подрядчик | субподрядчик | 2100 | 42000
6936972 | 1 | 2 этап | Отстойно-ремонтный корпус (ОРК) | 801-Д02300.2.2/18-1-ТХ.ТР | ТХ (МТР) | Ключи рожковые: 27*30 | По типу «Gedore» | Торговая сеть |  | шт | 10 | Подрядчик | субподрядчик | 2100 | 21000
6936973 | 1 | 2 этап | Отстойно-ремонтный корпус (ОРК) | 801-Д02300.2.2/18-1-ТХ.ТР | ТХ (МТР) | Ключи рожковые: 30*32 | По типу «Gedore» | Торговая сеть |  | шт | 10 | Подрядчик | субподрядчик | 2100 | 21000
6936974 | 1 | 2 этап | Отстойно-ремонтный корпус (ОРК) | 801-Д02300.2.2/18-1-ТХ.ТР | ТХ (МТР) | Ключи рожковые: 32*36 | По типу «Gedore» | Торговая сеть |  | шт | 15 | Подрядчик | субподрядчик | 2100 | 31500
6936975 | 1 | 2 этап | Отстойно-ремонтный корпус (ОРК) | 801-Д02300.2.2/18-1-ТХ.ТР | ТХ (МТР) | Ключи рожковые: 41*46 | По типу «Gedore» | Торговая сеть |  | шт | 10 | Подрядчик | субподрядчик | 2100 | 21000
6936976 | 1 | 2 этап | Отстойно-ремонтный корпус (ОРК) | 801-Д02300.2.2/18-1-ТХ.ТР | ТХ (МТР) | Ключи рожковые: 50*55 | По типу «Gedore» | Торговая сеть |  | шт | 5 | Подрядчик | субподрядчик | 2100 | 10500
6936977 | 1 | 2 этап | Отстойно-ремонтный корпус (ОРК) | 801-Д02300.2.2/18-1-ТХ.ТР | ТХ (МТР) | Ключи рожковые: 65 | По типу FACOM | Торговая сеть |  | шт | 3 | Подрядчик | субподрядчик | 2100 | 6300
6936978 | 1 | 2 этап | Отстойно-ремонтный корпус (ОРК) | 801-Д02300.2.2/18-1-ТХ.ТР | ТХ (МТР) | Ключи рожковые: 75 | По типу FACOM | Торговая сеть |  | шт | 1 | Подрядчик | субподрядчик | 2100 | 2100
6936979 | 1 | 2 этап | Отстойно-ремонтный корпус (ОРК) | 801-Д02300.2.2/18-1-ТХ.ТР | ТХ (МТР) | Ключи накидные: 17x19 | По типу TUNDRA | Торговая сеть |  | шт | 10 | Подрядчик | субподрядчик | 2100 | 21000
6936980 | 1 | 2 этап | Отстойно-ремонтный корпус (ОРК) | 801-Д02300.2.2/18-1-ТХ.ТР | ТХ (МТР) | Ключи накидные: 22*24 | По типу SITOMO | Торговая сеть |  | шт | 10 | Подрядчик | субподрядчик | 2100 | 21000
6936981 | 1 | 2 этап | Отстойно-ремонтный корпус (ОРК) | 801-Д02300.2.2/18-1-ТХ.ТР | ТХ (МТР) | Ключи накидные: 36 | По типу Jonnesway | Торговая сеть |  | шт | 10 | Подрядчик | субподрядчик | 2100 | 21000
6936982 | 1 | 2 этап | Отстойно-ремонтный корпус (ОРК) | 801-Д02300.2.2/18-1-ТХ.ТР | ТХ (МТР) | Ключи накидные: 30 | По типу Jonnesway | Торговая сеть |  | шт | 3 | Подрядчик | субподрядчик | 2100 | 6300
6936983 | 1 | 2 этап | Отстойно-ремонтный корпус (ОРК) | 801-Д02300.2.2/18-1-ТХ.ТР | ТХ (МТР) | Ключи накидные: 13 | По типу Jonnesway | Торговая сеть |  | шт | 5 | Подрядчик | субподрядчик | 2100 | 10500
6936984 | 1 | 2 этап | Отстойно-ремонтный корпус (ОРК) | 801-Д02300.2.2/18-1-ТХ.ТР | ТХ (МТР) | Головки под «трещетку» 1/2: 8, 9, 10, 11, 12, 13, 14 | По типу Дело Техники 622314 | Торговая сеть |  | шт | 6 | Подрядчик | субподрядчик | 2100 | 12600
6936985 | 1 | 2 этап | Отстойно-ремонтный корпус (ОРК) | 801-Д02300.2.2/18-1-ТХ.ТР | ТХ (МТР) | Головки под «трещетку» 1/2: 17, 19, 22, 24 | По типу Дело Техники 622314 | Торговая сеть |  | шт | 5 | Подрядчик | субподрядчик | 2100 | 10500
6936986 | 1 | 2 этап | Отстойно-ремонтный корпус (ОРК) | 801-Д02300.2.2/18-1-ТХ.ТР | ТХ (МТР) | Головки под «трещетку» 1/2: 27, 30, 32, 36, 41 | По типу АвтоDело | Торговая сеть |  | шт | 5 | Подрядчик | субподрядчик | 2100 | 10500
6936987 | 1 | 2 этап | Отстойно-ремонтный корпус (ОРК) | 801-Д02300.2.2/18-1-ТХ.ТР | ТХ (МТР) | ЗУБИЛО | По типу ECO Bosch 2608578518 | Торговая сеть |  | шт | 10 | Подрядчик | субподрядчик | 32670 | 326700
6936988 | 1 | 2 этап | Отстойно-ремонтный корпус (ОРК) | 801-Д02300.2.2/18-1-ТХ.ТР | ТХ (МТР) | Молоток | По типу STAYER MASTER 2002-04 | Торговая сеть |  | шт | 15 | Подрядчик | субподрядчик | 680 | 10200
6936989 | 1 | 2 этап | Отстойно-ремонтный корпус (ОРК) | 801-Д02300.2.2/18-1-ТХ.ТР | ТХ (МТР) | Ключ «трещетка» 1/2 | По типу WERA | Торговая сеть |  | шт | 10 | Подрядчик | субподрядчик | 3200 | 32000
6936990 | 1 | 2 этап | Отстойно-ремонтный корпус (ОРК) | 801-Д02300.2.2/18-1-ТХ.ТР | ТХ (МТР) | Отвертка под шлиц | По типу CUSHION GRIP Stanley 0-64-923 | Торговая сеть |  | шт | 10 | Подрядчик | субподрядчик | 250 | 2500
6936991 | 1 | 2 этап | Отстойно-ремонтный корпус (ОРК) | 801-Д02300.2.2/18-1-ТХ.ТР | ТХ (ВО) | Пассатижи | По типу Дело Техники 411166 | Торговая сеть |  | шт | 20 | Подрядчик | субподрядчик | 598 | 11960
6936992 | 1 | 2 этап | Отстойно-ремонтный корпус (ОРК) | 801-Д02300.2.2/18-1-ТХ.ТР | ТХ (ВО) | Бокорезы | По типу Berger BG BG1164 | Торговая сеть |  | шт | 15 | Подрядчик | субподрядчик | 2100 | 31500
6936993 | 1 | 2 этап | Отстойно-ремонтный корпус (ОРК) | 801-Д02300.2.2/18-1-ТХ.ТР | ТХ (ВО) | Линейки металл 150 | По типу Россия 30560 | Торговая сеть |  | шт | 20 | Подрядчик | субподрядчик | 1500 | 30000
6936994 | 1 | 2 этап | Отстойно-ремонтный корпус (ОРК) | 801-Д02300.2.2/18-1-ТХ.ТР | ТХ (ВО) | Линейки металл 300 | По типу LOM 1935505 | Торговая сеть |  | шт | 10 | Подрядчик | субподрядчик | 1500 | 15000
6936995 | 1 | 2 этап | Отстойно-ремонтный корпус (ОРК) | 801-Д02300.2.2/18-1-ТХ.ТР | ТХ (МТР) | Зеркало 900х800 (h) | По типу Vestor | Торговая сеть |  | шт | 45 | Подрядчик | субподрядчик | 16530 | 743850
6936996 | 1 | 2 этап | Отстойно-ремонтный корпус (ОРК) | 801-Д02300.2.2/18-1-ТХ.ТР | ТХ (МТР) | Электросушитель для рук, 2,2 кВт, напряжение 220В | По типу 220-volt | Торговая сеть |  | шт | 45 | Подрядчик | субподрядчик | 19200 | 864000
6936997 | 1 | 2 этап | Отстойно-ремонтный корпус (ОРК) | 801-Д02300.2.2/18-1-ТХ.ТР | ТХ (МТР) | Диспенсер для туалетной бумаги в максирулонах | По типу Leroymerlin | Торговая сеть |  | шт | 47 | Подрядчик | субподрядчик | 4300 | 202100
6936998 | 1 | 2 этап | Отстойно-ремонтный корпус (ОРК) | 801-Д02300.2.2/18-1-ТХ.ТР | ТХ (МТР) | Дозатор для жидкого мыла | По типу Leroymerlin | Торговая сеть |  | шт | 45 | Подрядчик | субподрядчик | 2930 | 131850
6936999 | 1 | 2 этап | Отстойно-ремонтный корпус (ОРК) | 801-Д02300.2.2/18-1-ТХ.ТР | ТХ (МТР) | Урна черная |  | Торговая сеть |  | шт | 47 | Подрядчик | субподрядчик | 800 | 37600
6937001 | 1 | 2 этап | Отстойно-ремонтный корпус (ОРК) | 801-Д02300.2.2/18-1-ТХ.ТР | ТХ (ПТО.Краны) | Траверса для перемещения тележки Г.-п. 10 т Длина не более 2500 мм Ширина не боле 250 мм Высота не более 300 мм | ТТМ | ООО "НПП МиМакс", г. Кемерово |  | шт | 2 | Подрядчик | субподрядчик | 25600 | 51200
6937002 | 1 | 2 этап | Отстойно-ремонтный корпус (ОРК) | 801-Д02300.2.2/18-1-ТХ.ТР | ТХ (ПТО.Краны) | Траверса для перемещения рамы тележки Г.-п. 5 т Длина не более 2500 мм Ширина не боле 250 мм Высота не более 300 мм | ТРТМ | ООО "НПП МиМакс", г. Кемерово |  | шт | 2 | Подрядчик | субподрядчик | 25600 | 51200
6937008 | 1 | 2 этап | Отстойно-ремонтный корпус (ОРК) | 801-Д02300.2.2/18-1-ТХ.ТР | ТХ (Авто) | Электропогрузчик | ЭП2020-3,2 | ЗиК, г. Екатеринбург |  | шт | 3 | Заказчик |  | 1260000 | 3780000
6937009 | 1 | 2 этап | Отстойно-ремонтный корпус (ОРК) | 801-Д02300.2.2/18-1-ТХ.ТР | ТХ (Авто) | Средство транспортное технологическое СТТ-2000 | СТТ-2000 | ЗиК, г. Екатеринбург |  | шт | 3 | Заказчик |  | 1260000 | 3780000
6937010 | 1 | 2 этап | Отстойно-ремонтный корпус (ОРК) | 801-Д02300.2.2/18-1-ТХ.ТР | ТХ (ВО) | Тележка ручная грузовая Грузоподъемность 0,5 т Размеры в плане 800 х 1400 мм | ТПГ-7 | ЗАО «Контур-С», г. Москва |  | шт | 6 | Подрядчик | субподрядчик | 43910 | 263460
6937014 | 1 | 2 этап | Отстойно-ремонтный корпус (ОРК) | 801-Д02300.2.2/18-1-ТХ.ТР | ТХ (ПТО.Краны) | Самоходный коленчатый подъемник на гелиевых аккумуляторных батареях Грузоподъемность 200 кг Высота подъема платформы 11…13 м Размеры платформы 1200 х 600 мм Габаритные размеры 4300 х 1600 х 2200 мм | HA 12 IP Haulotte |  |  | шт | 2 | Заказчик |  | 5238170 | 10476340
6941947 | 4 | 2 этап | Компрессорная станция | 801-Д02300.2.2/18-4-ТХ.ТР/1 | ТХ (ВО) | Компрессор воздушный винтовой маслозаполненный двухступенчатого сжатия производительностью Q=23,5нм3/мин, Рmax=10бар, N=132кВт, с воздушным охлаждением | С-30 Ураган | ООО «Дмитровский Завод СилА» |  | шт | 2 | Подрядчик | Подрядчик собственными силами | 112560 | 225120
6941948 | 4 | 2 этап | Компрессорная станция | 801-Д02300.2.2/18-4-ТХ.ТР/1 | ТХ (ВО) | Компрессор воздушный винтовой маслозаполненный двухступенчатого сжатия с плавной регулировкой производительностью Q=12-23,5нм3/мин, Рmax=10бар, N=132кВт, с воздушным охлаждением | С-30Ч Ураган | ООО «Дмитровский Завод СилА» |  | шт | 1 | Подрядчик | Подрядчик собственными силами | 112560 | 112560
6941949 | 4 | 2 этап | Компрессорная станция | 801-Д02300.2.2/18-4-ТХ.ТР/1 | ТХ (ВО) | Осушитель адсорбционного типа с холодной регенерацией пропускной способностью Q=24,65нм3/мин, Рmax=16бар, N=100Вт, температура точки росы -40 0С, в комплекте с системой мониторинга точки росы сжатого воздуха с выводом показаний на панель управления осушителя | АОХР-25М | ООО «Дмитровский Завод СилА» |  | шт | 3 | Подрядчик | Подрядчик собственными силами | 94350 | 283050
6941950 | 4 | 2 этап | Компрессорная станция | 801-Д02300.2.2/18-4-ТХ.ТР/1 | ТХ (ВО) | Сепаратор с автоматическим конденсатоотводчиком, пропускной способностью Q=25нм3/мин | Ф-250В | ООО «Дмитровский Завод СилА» |  | шт | 3 | Подрядчик | Подрядчик собственными силами | 837890 | 2513670
6941951 | 4 | 2 этап | Компрессорная станция | 801-Д02300.2.2/18-4-ТХ.ТР/1 | ТХ (МТР) | Фильтр магистральный с автоматическим конденсатоотводчиком, с пропускной способностью Q=24нм³/мин, отделение частиц более 1 мкм, остаточное содержание масла 0,5мг/м³ | Ф-24 (1) | ООО «Дмитровский Завод СилА» |  | шт | 3 | Подрядчик | Подрядчик собственными силами | 112560 | 337680
6941952 | 4 | 2 этап | Компрессорная станция | 801-Д02300.2.2/18-4-ТХ.ТР/1 | ТХ (МТР) | Фильтр магистральный с автоматическим конденсатоотводчиком, с пропускной способностью Q=24нм³/мин, отделение частиц более 0,01 мкм, остаточное содержание масла 0,1мг/м³ | Ф-24 (2) | ООО «Дмитровский Завод СилА» |  | шт | 6 | Подрядчик | Подрядчик собственными силами | 112560 | 675360
6941953 | 4 | 2 этап | Компрессорная станция | 801-Д02300.2.2/18-4-ТХ.ТР/1 | ТХ (МТР) | Фильтр магистральный с автоматическим конденсатоотводчиком, с пропускной способностью Q=24нм³/мин, отделение частиц более 0,01 мкм, остаточное содержание масла 0,003мг/м³ | Ф-24 (3) | ООО «Дмитровский Завод СилА» |  | шт | 3 | Подрядчик | Подрядчик собственными силами | 112560 | 337680
6941954 | 4 | 2 этап | Компрессорная станция | 801-Д02300.2.2/18-4-ТХ.ТР/1 | ТХ (ВО) | Система разделения и очистки конденсата | ECO Plus 30 | ООО «Дмитровский Завод СилА» |  | шт | 3 | Подрядчик | Подрядчик собственными силами | 837890 | 2513670
6941955 | 4 | 2 этап | Компрессорная станция | 801-Д02300.2.2/18-4-ТХ.ТР/1 | ТХ (МТР) | Воздухосборник вместимостью V=10м³, Рmax=10 кгс/см², в комплекте с манометром и предохранительным клапаном с узлом ручного подрыва | ВВ-10,0-1,0 У2 | ООО «ЧКЗ» |  | шт | 2 | Подрядчик | Подрядчик собственными силами | 112560 | 225120
6941956 | 4 | 2 этап | Компрессорная станция | 801-Д02300.2.2/18-4-ТХ.ТР/1 | ТХ (ВО) | Система дистанционного управления с ПО и ПК, в комплекте конвертор протокола Modbus |  | ООО «Дмитровский Завод СилА» |  | компл | 1 | Подрядчик | Подрядчик собственными силами | 837890 | 837890
6941957 | 4 | 2 этап | Компрессорная станция | 801-Д02300.2.2/18-4-ТХ.ТР/1 | ТХ (МТР) | Гибкая вставка DN65 PN10, EPDM, фланцевая, с комплектом: ответных фланцев, крепежа и прокладок | FC10-200 | ООО "Торговый Дом АДЛ" |  | шт | 3 | Подрядчик | Субподрядчик | 112560 | 337680
6941958 | 4 | 2 этап | Компрессорная станция | 801-Д02300.2.2/18-4-ТХ.ТР/1 | ТХ (МТР) | Кран шаровый муфтовый DN15, РN16 | КШГ.15.015.40 Р/Р | ООО "Торговый Дом АДЛ" |  | шт | 10 | Подрядчик | Субподрядчик | 837890 | 8378900
6941959 | 4 | 2 этап | Компрессорная станция | 801-Д02300.2.2/18-4-ТХ.ТР/1 | ТХ (МТР) | Кран шаровый муфтовый DN25, РN16 | КШГ.15.025.40 Р/Р | ООО "Торговый Дом АДЛ" |  | шт | 4 | Подрядчик | Субподрядчик | 837890 | 3351560
6941960 | 4 | 2 этап | Компрессорная станция | 801-Д02300.2.2/18-4-ТХ.ТР/1 | ТХ (МТР) | Шаровой кран Pekos фланцевый, DN65, PN40, материал корпуса – углеродистая сталь, в комплекте с ответными фланцами, прокладками и крепежом | РО4-ТТТG-65-40 | ООО "Торговый Дом АДЛ" |  | шт | 3 | Подрядчик | Подрядчик собственными силами | 837890 | 2513670
6941961 | 4 | 2 этап | Компрессорная станция | 801-Д02300.2.2/18-4-ТХ.ТР/1 | ТХ (МТР) | Шаровой кран Pekos фланцевый, DN80, PN40, материал корпуса – углеродистая сталь, в комплекте с ответными фланцами, прокладками и крепежом | РО4-ТТТG-80-40 | ООО "Торговый Дом АДЛ" |  | шт | 15 | Подрядчик | Подрядчик собственными силами | 837890 | 12568350
6941962 | 4 | 2 этап | Компрессорная станция | 801-Д02300.2.2/18-4-ТХ.ТР/1 | ТХ (МТР) | Шаровой кран Pekos фланцевый, DN100, PN16, материал корпуса – углеродистая сталь, в комплекте с ответными фланцами, прокладками и крепежом | РО4-ТТТG-100-16 | ООО "Торговый Дом АДЛ" |  | шт | 1 | Подрядчик | Подрядчик собственными силами | 837890 | 837890
6941963 | 4 | 2 этап | Компрессорная станция | 801-Д02300.2.2/18-4-ТХ.ТР/1 | ТХ (МТР) | Шаровой кран Pekos фланцевый, DN125, PN16, материал корпуса – углеродистая сталь, в комплекте с ответными фланцами, прокладками и крепежом | РО4-ТТТG-125-16 | ООО "Торговый Дом АДЛ" |  | шт | 6 | Подрядчик | Подрядчик собственными силами | 837890 | 5027340
6941964 | 4 | 2 этап | Компрессорная станция | 801-Д02300.2.2/18-4-ТХ.ТР/1 | ТХ (ВО) | Клапан обратный DN80 Ру16, в комплекте с фланцами, прокладками и крепежом | VYC 170-02 | ООО «Торговый дом АДЛ» |  | шт | 3 | Подрядчик | Подрядчик собственными силами | 15200 | 45600
6941965 | 4 | 2 этап | Компрессорная станция | 801-Д02300.2.2/18-4-ТХ.ТР/1 | ТХ (ВО) | Редукционный клапан Ду080 kvs=80,0 Рвых=7 бар Ру 40 ф/ф Tmax=+200°C нерж | ГРАНРЕГ КАТ30-01-80,0-04-01-080-40-11,2-Ф/Ф | ООО "Торговый Дом АДЛ" |  | шт | 1 | Подрядчик | Подрядчик собственными силами | 15200 | 15200
6941966 | 4 | 2 этап | Компрессорная станция | 801-Д02300.2.2/18-4-ТХ.ТР/1 | ТХ (МТР) | Труба 15х2,8. Сталь 20 | ГОСТ 3262-75 |  |  | м | 4 | Подрядчик | субподрядчик | 30560 | 122240
6941967 | 4 | 2 этап | Компрессорная станция | 801-Д02300.2.2/18-4-ТХ.ТР/1 | ТХ (МТР) | Труба 25х3,2. Сталь 20 | ГОСТ 3262-75 |  |  | м | 25 | Подрядчик | субподрядчик | 30560 | 764000
6941968 | 4 | 2 этап | Компрессорная станция | 801-Д02300.2.2/18-4-ТХ.ТР/1 | ТХ (МТР) | Труба ∅76х3,5. Сталь 20 | ГОСТ 10704-91 |  |  | м | 5 | Подрядчик | субподрядчик | 30560 | 152800
6941969 | 4 | 2 этап | Компрессорная станция | 801-Д02300.2.2/18-4-ТХ.ТР/1 | ТХ (МТР) | Труба ∅89х3,5. Сталь 20 | ГОСТ 10704-91 |  |  | м | 42 | Подрядчик | субподрядчик | 30560 | 1283520
6941970 | 4 | 2 этап | Компрессорная станция | 801-Д02300.2.2/18-4-ТХ.ТР/1 | ТХ (МТР) | Труба ∅108х4,0. Сталь 20 | ГОСТ 10704-91 |  |  | м | 5 | Подрядчик | субподрядчик | 30560 | 152800
6941971 | 4 | 2 этап | Компрессорная станция | 801-Д02300.2.2/18-4-ТХ.ТР/1 | ТХ (МТР) | Труба ∅133х4,0. Сталь 20 | ГОСТ 10704-91 |  |  | м | 50 | Подрядчик | субподрядчик | 30560 | 1528000
6941972 | 4 | 2 этап | Компрессорная станция | 801-Д02300.2.2/18-4-ТХ.ТР/1 | ТХ (МТР) | Труба ∅273х7,0. Сталь 20 | ГОСТ 10704-91 |  |  | м | 2 | Подрядчик | субподрядчик | 30560 | 61120
6941973 | 4 | 2 этап | Компрессорная станция | 801-Д02300.2.2/18-4-ТХ.ТР/1 | ТХ (МТР) | Рукав 16х25-1,6 (DN15, для конденсата) | ГОСТ 10362-2017 |  |  | м | 30 | Подрядчик | субподрядчик | 5500 | 165000
6941974 | 4 | 2 этап | Компрессорная станция | 801-Д02300.2.2/18-4-ТХ.ТР/1 | ТХ (МТР) | Рукав 25х35-1,6 (DN25, для конденсата) | ГОСТ 10362-2017 |  |  | м | 6 | Подрядчик | субподрядчик | 5500 | 33000
6941975 | 4 | 2 этап | Компрессорная станция | 801-Д02300.2.2/18-4-ТХ.ТР/1 | ТХ (МТР) | Ниппель для рукавов 2-14-G 3/8" (DN15) | ТУ 2.024.4790310.001-89 |  |  | шт | 30 | Подрядчик | субподрядчик | 5500 | 165000
6941976 | 4 | 2 этап | Компрессорная станция | 801-Д02300.2.2/18-4-ТХ.ТР/1 | ТХ (МТР) | Ниппель для рукавов 2-25-G 3/4" (DN25) | ТУ 2.024.4790310.001-89 |  |  | шт | 6 | Подрядчик | субподрядчик | 5500 | 33000
6941977 | 4 | 2 этап | Компрессорная станция | 801-Д02300.2.2/18-4-ТХ.ТР/1 | ТХ (МТР) | Хомут 2.1 25х9 (DN15) | ГОСТ 28191-89 |  |  | шт | 30 | Подрядчик | субподрядчик | 5500 | 165000
6941978 | 4 | 2 этап | Компрессорная станция | 801-Д02300.2.2/18-4-ТХ.ТР/1 | ТХ (МТР) | Хомут 2.1 35х9 (DN25) | ГОСТ 28191-89 |  |  | шт | 6 | Подрядчик | субподрядчик | 5500 | 33000
6941979 | 4 | 2 этап | Компрессорная станция | 801-Д02300.2.2/18-4-ТХ.ТР/1 | ТХ (МТР) | Изолирующее фланцевое соединение DN125, PN16бар | ИФС 125-16 1-1 Ст.20 |  |  | шт | 1 | Подрядчик | субподрядчик | 15200 | 15200
6941980 | 4 | 2 этап | Компрессорная станция | 801-Д02300.2.2/18-4-ТХ.ТР/1 | ТХ (МТР) | Отвод 90-32х2,5 Ст.20 | ГОСТ 17375-2001 |  |  | шт | 17 | Подрядчик | субподрядчик | 28670 | 487390
6941981 | 4 | 2 этап | Компрессорная станция | 801-Д02300.2.2/18-4-ТХ.ТР/1 | ТХ (МТР) | Отвод 90-76х3,5 Ст.20 | ГОСТ 17375-2001 |  |  | шт | 6 | Подрядчик | субподрядчик | 28670 | 172020
6941982 | 4 | 2 этап | Компрессорная станция | 801-Д02300.2.2/18-4-ТХ.ТР/1 | ТХ (МТР) | Отвод 90-89х3,0 Ст.20 | ГОСТ 17375-2001 |  |  | шт | 30 | Подрядчик | субподрядчик | 28670 | 860100
6941983 | 4 | 2 этап | Компрессорная станция | 801-Д02300.2.2/18-4-ТХ.ТР/1 | ТХ (МТР) | Отвод 90-133х3,5 Ст.20 | ГОСТ 17375-2001 |  |  | шт | 17 | Подрядчик | субподрядчик | 28670 | 487390
6941984 | 4 | 2 этап | Компрессорная станция | 801-Д02300.2.2/18-4-ТХ.ТР/1 | ТХ (МТР) | Переход К-273х7,0-133х4,0 | ГОСТ 17378-2001 |  |  | шт | 4 | Подрядчик | субподрядчик | 28670 | 114680
6941985 | 4 | 2 этап | Компрессорная станция | 801-Д02300.2.2/18-4-ТХ.ТР/1 | ТХ (МТР) | Переход К-133х4,0-89х3,5 | ГОСТ 17378-2001 |  |  | шт | 2 | Подрядчик | субподрядчик | 28670 | 57340
6941986 | 4 | 2 этап | Компрессорная станция | 801-Д02300.2.2/18-4-ТХ.ТР/1 | ТХ (МТР) | Переход К-89х3,5-76х3,5 | ГОСТ 17378-2001 |  |  | шт | 3 | Подрядчик | субподрядчик | 28670 | 86010
6941987 | 4 | 2 этап | Компрессорная станция | 801-Д02300.2.2/18-4-ТХ.ТР/1 | ТХ (МТР) | Тройник 89х3,5 | ГОСТ 17376-2001 |  |  | шт | 5 | Подрядчик | субподрядчик | 1200 | 6000
6941988 | 4 | 2 этап | Компрессорная станция | 801-Д02300.2.2/18-4-ТХ.ТР/1 | ТХ (МТР) | Тройник 133х4,0-89х3,5 | ГОСТ 17376-2001 |  |  | шт | 3 | Подрядчик | субподрядчик | 1200 | 3600
6941989 | 4 | 2 этап | Компрессорная станция | 801-Д02300.2.2/18-4-ТХ.ТР/1 | ТХ (МТР) | Тройник 133х4,0-108х4,0 | ГОСТ 17376-2001 |  |  | шт | 1 | Подрядчик | субподрядчик | 1200 | 1200
6941990 | 4 | 2 этап | Компрессорная станция | 801-Д02300.2.2/18-4-ТХ.ТР/1 | ТХ (МТР) | Тройник 133х4,0 | ГОСТ 17376-2001 |  |  | шт | 4 | Подрядчик | субподрядчик | 1200 | 4800
6941991 | 4 | 2 этап | Компрессорная станция | 801-Д02300.2.2/18-4-ТХ.ТР/1 | ТХ (МТР) | Опорное крепление к полу DN65 (ОП1): - Труба стальная ∅57х3,5 ГОСТ 10704-91 - 1,4 м - Прокат листовой 10х180 ГОСТ 19903-74 - 1 шт - Прокат листовой 6х60 ГОСТ 19903-74 - 1 шт - Прокат листовой 4х∅67 ГОСТ 19903-74 - 1 шт - Гайка М10.6.109 ГОСТ 5915-70 - 2 шт - Шпилька резьбовая АМ10х0,1м арт. 339795 - 1 шт - Анкер-шпилька HSТ M8х95/30 арт. 371582 - 4 шт - Хомут для стандартных нагрузок MPN-RС 2 1/2” арт. 335688 - 1 шт |  |  |  | шт | 3 | Подрядчик | субподрядчик | 837890 | 2513670
6941992 | 4 | 2 этап | Компрессорная станция | 801-Д02300.2.2/18-4-ТХ.ТР/1 | ТХ (МТР) | Опорная стойка для трубопровода DN89 (ОП2): - Труба стальная ∅89х3,5 ГОСТ 10704-91 - 2,5 м - Прокат листовой 10х180 ГОСТ 19903-74 - 1 шт - Прокат листовой 6х60 ГОСТ 19903-74 - 1 шт - Прокат листовой 4х∅67 ГОСТ 19903-74 - 1 шт - Гайка М10.6.109 ГОСТ 5915-70 - 2 шт - Шпилька резьбовая АМ10х0,1м арт. 339795 - 1 шт - Анкер-шпилька HSТ M8х95/30 арт. 371582 - 4 шт - Хомут для стандартных нагрузок MPN-RС 3” арт. 335692 - 1 шт |  |  |  | шт | 9 | Подрядчик | субподрядчик | 837890 | 7541010
6941993 | 4 | 2 этап | Компрессорная станция | 801-Д02300.2.2/18-4-ТХ.ТР/1 | ТХ (МТР) | Опорное крепление к металлическим конструкциям DN125 (ОП3): - Консоль MIС-S90-С-500 арт. 267784 - 1 шт - Зажим-крепеж к стальным балкам MI-GC-M12 арт. 233859 - 2 шт - Крышка декоративная MIA-EC-90 арт. 432077 - 1 шт - Соединитель MIC-UB90-M16 арт. 304834 - 1 шт - U-образный хомут M-UB 5” арт.409329 - 1 шт |  |  |  | шт | 4 | Подрядчик | субподрядчик | 837890 | 3351560
6941994 | 4 | 2 этап | Компрессорная станция | 801-Д02300.2.2/18-4-ТХ.ТР/1 | ТХ (МТР) | Опорное крепление к полу DN25 (ОП4): - Шпилька резьбовая АМ10х1м арт. 339795 - 1 шт - Анкер-шпилька HSТ M8х95/30 арт. 371582 - 2 шт - Пластина опорная MGL2-М10 арт. 246909 - 1 шт - Хомут для стандартных нагрузок MPN-RС 1” арт. 335678 - 1 шт |  |  |  | шт | 19 | Подрядчик | субподрядчик | 837890 | 15919910
6941995 | 4 | 2 этап | Компрессорная станция | 801-Д02300.2.2/18-4-ТХ.ТР/1 | ТХ (МТР) | Опора подвижная бескорпусная для трубы DN125 | ГОСТ 22130-86 |  |  | шт | 7 | Подрядчик | субподрядчик | 5219 | 36533
6941996 | 4 | 2 этап | Компрессорная станция | 801-Д02300.2.2/18-4-ТХ.ТР/1 | ТХ (МТР) | Опора подвижная бескорпусная для трубы DN100 | ГОСТ 22130-86 |  |  | шт | 1 | Подрядчик | субподрядчик | 5219 | 5219
6941997 | 4 | 2 этап | Компрессорная станция | 801-Д02300.2.2/18-4-ТХ.ТР/1 | ТХ (МТР) | Опора подвижная бескорпусная для трубы DN80 | ГОСТ 22130-86 |  |  | шт | 1 | Подрядчик | субподрядчик |  | 0
6941998 | 4 | 2 этап | Компрессорная станция | 801-Д02300.2.2/18-4-ТХ.ТР/1 | ТХ (МТР) | Труба ∅159х4,5. Сталь 20 (для гильзы) | ГОСТ 10704-91 |  |  | м | 0.5 | Подрядчик | субподрядчик | 30560 | 15280
6941999 | 4 | 2 этап | Компрессорная станция | 801-Д02300.2.2/18-4-ТХ.ТР/1 | ТХ (СиПМ) | Шкаф инструментальный 1850х985х500 | IТР-1.4.1.0 | «МеталлСити» г. Москва |  | шт | 1 | Подрядчик | субподрядчик | 58780 | 58780
6942000 | 4 | 2 этап | Компрессорная станция | 801-Д02300.2.2/18-4-ТХ.ТР/1 | СПЗиОС | Огнетушитель порошковый (баллон 10л) | ОП-8 (114В) |  |  | шт | 1 | Подрядчик | субподрядчик | 5219 | 5219
6942001 | 4 | 2 этап | Компрессорная станция | 801-Д02300.2.2/18-4-ТХ.ТР/1 | ТХ (МТР) | Предохранительный клапан ф/ф DN25х40 PN40 Pн=8 бар сталь 20 с узлом ручного подрыва | ПРЕГРАН КПП 496-03-40-ЗН- 025x040- 8 |  |  | шт | 1 | Подрядчик | субподрядчик | 16720 | 16720
6942002 | 4 | 2 этап | Компрессорная станция | 801-Д02300.2.2/18-4-ТХ.ТР/1 | ТХ (МТР) | Манометр показывающий с радиальным штуцером, класс точности 2,5 верхний предел измерений 10 кгс/см2 | МП4-У-2,5-10 | ОАО «Теплоконтроль» г.Казань |  | шт | 1 | Подрядчик | субподрядчик | 30560 | 30560
6942003 | 4 | 2 этап | Компрессорная станция | 801-Д02300.2.2/18-4-ТХ.ТР/1 | ТХ (МТР) | Манометр показывающий с радиальным штуцером, класс точности 2,5 верхний предел измерений 16 кгс/см2 | МП4-У-2,5-16 | ОАО «Теплоконтроль» г.Казань |  | шт | 4 | Подрядчик | субподрядчик | 30560 | 122240
6942004 | 4 | 2 этап | Компрессорная станция | 801-Д02300.2.2/18-4-ТХ.ТР/1 | ТХ (МТР) | Отборное устройство 16-70-ст.20-МП (Р 1326-00-00) | ЗК14-2-1-02(рис.1) | АООТ «Ассоциация «Монтажавтоматика» |  | шт | 5 | Подрядчик | субподрядчик | 16720 | 83600
6942005 | 4 | 2 этап | Компрессорная станция | 801-Д02300.2.2/18-4-ТХ.ТР/1 | ТХ (МТР) | Кран трехходовой муфтовый DN15, РN16 | 11Б18бк | "Прибор Сервис" г.Королев |  | шт | 5 | Подрядчик | субподрядчик | 837890 | 4189450
6942006 | 4 | 2 этап | Компрессорная станция | 801-Д02300.2.2/18-4-ТХ.ТР/1 | ТХ (МТР) | Вышка-тура, высота полная 4,2м, высота настила до 3м | Балатон-6 | Завод металлоконструкции «БАЛАТОН» |  | шт | 1 | Подрядчик | субподрядчик | 59960 | 59960
6942007 | 4 | 2 этап | Компрессорная станция | 801-Д02300.2.2/18-4-ТХ.ТР/1 | ТХ (Оргтехника) | Компьютер персональный Установленная мощность 0,5 кВт. Напряжение 220 В Системный блок: Lenovo P340q Tiny Chipset Q470, Intel Core i7-10700T, 16Gb DDR4-2933MHz, 512GB M.2 SSD, Quadro P1000 4x mDP, mDP to DP, WiFi & Bluet, USB K+M, Power 170W, OS W10Pro 64 RUS, Warranty 5Y On-site NBD+KYD Монитор: Lenovo Monitors TIO 24 G4 23,8" 16:9 IPS 1920x1080 4ms 1000:1 250 178/178 ///DP-in//Camera | По типу Lenovo | Торговая сеть |  | шт | 1 | Подрядчик | Субподрядчик | 180920 | 180920
6942008 | 4 | 2 этап | Компрессорная станция | 801-Д02300.2.2/18-4-ТХ.ТР/1 | Мебель | Стол. Габаритные размеры 1200х600х750мм | - | Торговая сеть |  | шт | 1 | Подрядчик | субподрядчик | 18200 | 18200
6942009 | 4 | 2 этап | Компрессорная станция | 801-Д02300.2.2/18-4-ТХ.ТР/1 | Мебель | Тумба. Габаритные размеры 420х574х560мм | - | Торговая сеть |  | шт | 1 | Подрядчик | субподрядчик | 16720 | 16720
6942010 | 4 | 2 этап | Компрессорная станция | 801-Д02300.2.2/18-4-ТХ.ТР/1 | Мебель | Кресло рабочее | - | Торговая сеть |  | шт | 1 | Подрядчик | субподрядчик | 16890 | 16890
6942011 | 4 | 2 этап | Компрессорная станция | 801-Д02300.2.2/18-4-ТХ.ТР/1 | ТХ (ВО) | Шкаф для документов. Габаритные размеры 800х400х1942мм | По типу ГШ-05 | Торговая сеть |  | шт | 1 | Подрядчик | субподрядчик | 36780 | 36780
6942012 | 4 | 2 этап | Компрессорная станция | 801-Д02300.2.2/18-4-ТХ.ТР/1 | Мебель | Шкаф для одежды. Габаритные размеры 600х400х1942мм | По типу ГШ-06 | Торговая сеть |  | шт | 1 | Подрядчик | субподрядчик | 30560 | 30560
6942013 | 4 | 2 этап | Компрессорная станция | 801-Д02300.2.2/18-4-ТХ.ТР/1 | ТХ (Оргтехника) | Лазерное многофункциональное устройство формат А3, цветное, напряжение 220В, мощность 1,5кВт | По типу Ricoh IM C2500 | Торговая сеть |  | шт | 1 | Заказчик |  | 125840 | 125840
6942014 | 4 | 2 этап | Компрессорная станция | 801-Д02300.2.2/18-4-ТХ.ТР/1 | ТХ (ВО) | Стеллаж угловой 2200х600х400 | - | Торговая сеть |  | шт | 1 | Подрядчик | субподрядчик | 15200 | 15200
6942015 | 4 | 2 этап | Компрессорная станция | 801-Д02300.2.2/18-4-ТХ.ТР/1 | ТХ (ВО) | Стеллаж 2200х700х400 | - | Торговая сеть |  | шт | 2 | Подрядчик | субподрядчик | 15200 | 30400
6942016 | 4 | 2 этап | Компрессорная станция | 801-Д02300.2.2/18-4-ТХ.ТР/1 | ТХ (МТР) | Набор для проведения технического обслуживания ТО 500ч (в составе масляный фильтр, масло) на 1 компрессор |  | ООО «Дмитровский Завод СилА» |  | шт | 3 | Подрядчик | Субподрядчик | 64780 | 194340
6942017 | 4 | 2 этап | Компрессорная станция | 801-Д02300.2.2/18-4-ТХ.ТР/1 | ТХ (МТР) | Набор для проведения технического обслуживания ТО 2000ч (в составе воздушный фильтр, масляный фильтр, смазка, масло, панельный фильтр) на 1 компрессор |  | ООО «Дмитровский Завод СилА» |  | шт | 3 | Подрядчик | Субподрядчик | 64780 | 194340
6942018 | 4 | 2 этап | Компрессорная станция | 801-Д02300.2.2/18-4-ТХ.ТР/1 | ТХ (МТР) | Набор для проведения технического обслуживания ТО 4000ч (в составе воздушный фильтр, масляный фильтр, панельный фильтр, сепаратор (фильтр сепаратора), смазка, масло, картриджи магистральных фильтров (отделение частиц более 1 мкм, остаточное содержание масла 0,5мг/м³ – 1шт., отделение частиц более 0,01 мкм, остаточное содержание масла 0,1мг/м³ - 2шт., отделение частиц более 0,01 мкм, остаточное содержание масла 0,003мг/м³ - 1шт.), конденсатоотводчик для магистрального фильтра – 2шт.) на 1 компрессор |  | ООО «Дмитровский Завод СилА» |  | шт | 3 | Подрядчик | Субподрядчик | 64780 | 194340
6942019 | 4 | 2 этап | Компрессорная станция | 801-Д02300.2.2/18-4-ТХ.ТР/1 | ТХ (МТР) | Набор для проведения технического обслуживания ТО 6000ч (в составе воздушный фильтр, масляный фильтр, смазка, масло, панельный фильтр, ремкомплект всасывающего клапана, ремкомплект клапана минимального давления) на 1 компрессор |  | ООО «Дмитровский Завод СилА» |  | шт | 3 | Подрядчик | Субподрядчик | 64780 | 194340
6942020 | 4 | 2 этап | Компрессорная станция | 801-Д02300.2.2/18-4-ТХ.ТР/1 | ТХ (МТР) | Ведро для мусора с педалью |  | Торговая сеть |  | шт | 1 | Подрядчик | субподрядчик | 5500 | 5500
6942021 | 4 | 2 этап | Компрессорная станция | 801-Д02300.2.2/18-4-ТХ.ТР/1 | ТХ (МТР) | Поддон сварной металлический для хранения 2-х бочек, размеры 1250х840х302(h)мм | ПДБ-02 1250х840 | ООО «Версия – Центр» |  | шт | 1 | Подрядчик | субподрядчик | 550 | 550
6942022 | 4 | 2 этап | Компрессорная станция | 801-Д02300.2.2/18-4-ТХ.ТР/1 | ТХ (ВО) | Насос для масла бочковой | FX-18 | “Шельф-1» |  | шт | 1 | Подрядчик | субподрядчик | 114560 | 114560
6942023 | 4 | 2 этап | Компрессорная станция | 801-Д02300.2.2/18-4-ТХ.ТР/1 | ТХ (МТР) | Бочка металлическая объемом V=200 литров | - | Торговая сеть |  | шт | 2 | Подрядчик | субподрядчик | 114560 | 229120
6942024 | 4 | 2 этап | Компрессорная станция | 801-Д02300.2.2/18-4-ТХ.ТР/1 | ТХ (МТР) | Канистра для масла пластиковая V=10 литров | - | Торговая сеть |  | шт | 1 | Подрядчик | субподрядчик | 5500 | 5500
6942025 | 4 | 2 этап | Компрессорная станция | 801-Д02300.2.2/18-4-ТХ.ТР/1 | ТХ (МТР) | Диспенсер для моющих средств |  | Торговая сеть |  | шт | 1 | Подрядчик | субподрядчик | 4700 | 4700
6942026 | 4 | 2 этап | Компрессорная станция | 801-Д02300.2.2/18-4-ТХ.ТР/1 | ТХ (МТР) | Сушилка для рук электрическая, N=1,9кВт, U=220В |  | Торговая сеть |  | шт | 1 | Подрядчик | субподрядчик | 19200 | 19200
6942027 | 4 | 2 этап | Компрессорная станция | 801-Д02300.2.2/18-4-ТХ.ТР/1 | ТХ (МТР) | Крючок для полотенец |  | Торговая сеть |  | шт | 2 | Подрядчик | субподрядчик | 500 | 1000
6942028 | 4 | 2 этап | Компрессорная станция | 801-Д02300.2.2/18-4-ТХ.ТР/1 | ТХ (МТР) | Держатель туалетной бумаги |  | Торговая сеть |  | шт | 1 | Подрядчик | субподрядчик | 2000 | 2000
6942029 | 4 | 2 этап | Компрессорная станция | 801-Д02300.2.2/18-4-ТХ.ТР/1 | ТХ (МТР) | Ершик с подставкой для чистки унитаза |  | Торговая сеть |  | шт | 1 | Подрядчик | субподрядчик | 2000 | 2000
6942030 | 4 | 2 этап | Компрессорная станция | 801-Д02300.2.2/18-4-ТХ.ТР/1 | ТХ (МТР) | Ведро для мусора с педалью |  | Торговая сеть |  | шт | 1 | Подрядчик | субподрядчик | 5500 | 5500
6968802 | 3 | 2 этап | Тягово-понизительная подстанция | 801-Д02300.2.2/18-3-ТХ | ТХ (СиПМ) | Стол электромонтажника, габ.разм.:1500х700х2000, состоит из: металлического каркаса, столешницы, тумбочки, верхнего экрана, на экране три полки, навеснои шкафчик, стол имеет заземление, местное освещение, Э1Ф; 220В; N=2,0kbt. (подключается переносной электороинструмент). | СЭ-01 * | ООО "ПКТ" Завод ВТО" г. Ульяновск* * |  | шт | 1 | Подрядчик | субподрядчик | 89760 | 89760
6968803 | 3 | 2 этап | Тягово-понизительная подстанция | 801-Д02300.2.2/18-3-ТХ | ТХ (МТР) | Тиски слесарные, поворотные. | ТСС-140 * |  |  | шт | 1 | Подрядчик | субподрядчик | 59240 | 59240
6968804 | 3 | 2 этап | Тягово-понизительная подстанция | 801-Д02300.2.2/18-3-ТХ | ТХ (МТР) | Переносной электроинструмент, Э1Ф; 220; N=2,0 квт. (электродрель) потребление электроэнергии учтено в поз.1. | Энкор ДУЭ-2 1150ЭР/13М 50092 | Магазин Бигам | 77777Х106458 | шт | 1 | Подрядчик | субподрядчик | 19200 | 19200
6968805 | 3 | 2 этап | Тягово-понизительная подстанция | 801-Д02300.2.2/18-3-ТХ | ТХ (СиПМ) | Стеллаж сборно-разборный, габ. размеры: 1340х500х2000(h) | СРМ-15 * | ООО "ПКТ" Завод ВТО" г. Ульяновск* * |  | шт | 1 | Подрядчик | субподрядчик | 38750 | 38750
6968806 | 3 | 2 этап | Тягово-понизительная подстанция | 801-Д02300.2.2/18-3-ТХ | ТХ (СиПМ) | Шкаф металлический для инструментов 3-х дверный с 12-ю полками. 1500х400х1800(h). | ШИМ-10 * | ООО "ПКТ" Завод ВТО" г. Ульяновск* * |  | шт | 2 | Подрядчик | субподрядчик | 45600 | 91200
6968807 | 3 | 2 этап | Тягово-понизительная подстанция | 801-Д02300.2.2/18-3-ТХ | Мебель | Табурет с регулируемым сиденьем по высоте. | ТР-01 | ООО "ПКТ" Завод ВТО" г. Ульяновск* * |  | шт | 1 | Подрядчик | субподрядчик | 19700 | 19700
6968808 | 3 | 2 этап | Тягово-понизительная подстанция | 801-Д02300.2.2/18-3-ТХ | Мебель | Стол рабочий, офисный 1300х600х760(h) | "Rondo" СТ-130 * | ГК "Дар мебели" ** |  | шт | 1 | Подрядчик | субподрядчик | 36560 | 36560
6968809 | 3 | 2 этап | Тягово-понизительная подстанция | 801-Д02300.2.2/18-3-ТХ | Мебель | Кресло рабочее для персонала 620х450х1110 | ПРЕСТИЖ * | ГК "Дар мебели" ** |  | шт | 1 | Подрядчик | субподрядчик | 16890 | 16890
6968810 | 3 | 2 этап | Тягово-понизительная подстанция | 801-Д02300.2.2/18-3-ТХ | ТХ (МТР) | Вешалка напольная для верхней одежды | М 165-01 * * | Техсервис ** г. Москва |  | шт | 1 | Подрядчик | субподрядчик | 19880 | 19880
6968811 | 3 | 2 этап | Тягово-понизительная подстанция | 801-Д02300.2.2/18-3-ТХ | Мебель | Шкаф узкий комбинированный со стеклом, Л/Пр 388х360х1915 |  | ГК "Дар мебели" ** | арт.В.СУ-1.2 Л/Пр | шт | 1 | Подрядчик | субподрядчик | 37200 | 37200
6968812 | 3 | 2 этап | Тягово-понизительная подстанция | 801-Д02300.2.2/18-3-ТХ | ТХ (СиПМ) | Стеллаж сборно-разборный (6 полок нагрузка на полку 50 кг) 1500х500х2000(И). | СРМ-03 * | ООО "ПКТ" Завод ВТО" г. Ульяновск* * |  | шт | 1 | Подрядчик | субподрядчик | 33600 | 33600
6968813 | 3 | 2 этап | Тягово-понизительная подстанция | 801-Д02300.2.2/18-3-ТХ | ТХ (СиПМ) | Шкаф металлический для инструментов 3-х дверный с 12-ю полками 1500х400х1800(Ь) | ШИМ-10 * | ООО "ПКТ" Завод ВТО" г. Ульяновск* * |  | шт | 1 | Подрядчик | субподрядчик | 45600 | 45600
6968814 | 3 | 2 этап | Тягово-понизительная подстанция | 801-Д02300.2.2/18-3-ТХ | Мебель | Шкаф для одежды металлический, габ. разм.:600х500х1800(Н) |  | ООО "Оланта" г. Екатеринбург | 600х500х1800/од | шт | 2 | Подрядчик | субподрядчик | 38900 | 77800
6968815 | 3 | 2 этап | Тягово-понизительная подстанция | 801-Д02300.2.2/18-3-ТХ | ТХ (ВО) | Холодильник бытовой однокамерный v-295л, N=0,13kBt, U=220B, 600х625х1450 | БИРЮСА 542 * | Интернет-магазин видео" ** |  | шт | 1 | Подрядчик | субподрядчик | 68150 | 68150
6968816 | 3 | 2 этап | Тягово-понизительная подстанция | 801-Д02300.2.2/18-3-ТХ | Мебель | Стол-тумба с дверцами-купе, габарит.разм.:800х600х870 | СТК-8/6БН * | ф-ка "РАДА Сухаревка" г. Москва |  | шт | 1 | Подрядчик | субподрядчик | 21200 | 21200
6968817 | 3 | 2 этап | Тягово-понизительная подстанция | 801-Д02300.2.2/18-3-ТХ | ТХ (МТР) | Электрический чайник:1,7л; N=1,5кВт, U=220В | Bosch TWK7901 | Интернет-магазин "М-видео" ** |  | шт | 1 | Подрядчик | субподрядчик | 11380 | 11380
6968818 | 3 | 2 этап | Тягово-понизительная подстанция | 801-Д02300.2.2/18-3-ТХ | ТХ (ВО) | СВЧ-печь гриль 1000вт, V=20л, N=0,8кВт, U=220В, 485х350х280 | Samsung 1879 * | Интернет-магазин "М-видео" ** |  | шт | 1 | Подрядчик | субподрядчик | 29150 | 29150
6968819 | 3 | 2 этап | Тягово-понизительная подстанция | 801-Д02300.2.2/18-3-ТХ | Мебель | Стол обеденный: Габ. разм.: 1120х750х760 | Стол Мебельсон Гермес 2 * | "Интернет-магазина MebHome.Ru" ** | М-32466 | шт | 1 | Подрядчик | субподрядчик | 20100 | 20100
6968820 | 3 | 2 этап | Тягово-понизительная подстанция | 801-Д02300.2.2/18-3-ТХ | Мебель | Стул хромированной металл.рамой 530х420х790 | ЭРА | Компания "Дар мебель" г. Москва |  | шт | 1 | Подрядчик | субподрядчик | 8670 | 8670
6968821 | 3 | 2 этап | Тягово-понизительная подстанция | 801-Д02300.2.2/18-3-ТХ | ТХ (МТР) | Водонагреватель 1,5 кВт | Electrolux EWH 15 Rival O | ООО «Сантехника-Онлайн» | 505583 | шт | 1 | Подрядчик | субподрядчик | 19200 | 19200
6968822 | 3 | 2 этап | Тягово-понизительная подстанция | 801-Д02300.2.2/18-3-ТХ | ТХ (ВО) | Обогреватель электрический ПЭГ-СТ 1 кВт |  |  |  | шт | 1 | Подрядчик | субподрядчик | 6780 | 6780
6968823 | 3 | 2 этап | Тягово-понизительная подстанция | 801-Д02300.2.2/18-3-ТХ | ТХ (МТР) | Диспенсер для бумаги пластик | EUROMOP CANTU WHITE * | ООО «Аквасила» г. Москва | 8550100 (ACBA00013-0001) | шт | 1 | Подрядчик | субподрядчик | 4300 | 4300
6968824 | 3 | 2 этап | Тягово-понизительная подстанция | 801-Д02300.2.2/18-3-ТХ | ТХ (МТР) | Воздушная сушилка для рук N=1,65кВт, U=220В, 220х150х280 | Euromop Ventos ABS * | ООО «Аквасила» г. Москва | 8570200 | шт | 1 | Подрядчик | субподрядчик | 19200 | 19200
6968825 | 3 | 2 этап | Тягово-понизительная подстанция | 801-Д02300.2.2/18-3-ТХ | ТХ (МТР) | Зеркало для ванной 30х50 см |  | ООО “МАКСИДОМ” | ФР-00000737 | шт | 2 | Подрядчик | субподрядчик | 7200 | 14400
6968826 | 3 | 2 этап | Тягово-понизительная подстанция | 801-Д02300.2.2/18-3-ТХ | ТХ (МТР) | Дозатор для жидкого мыла 500 мл | RGS-3049A * | Интернет-магазин «КЛЕН» | кт380 | шт | 2 | Подрядчик | субподрядчик | 2930 | 5860
6968827 | 3 | 2 этап | Тягово-понизительная подстанция | 801-Д02300.2.2/18-3-ТХ | ТХ (СиПМ) | Стеллаж ПРАКТИК MS-200-30, 100х30х200 | ГК "Дар мебели" г. Москва | ГК "Дар мебели" г. Москва |  | шт | 2 | Подрядчик | субподрядчик | 11600 | 23200
6968828 | 3 | 2 этап | Тягово-понизительная подстанция | 801-Д02300.2.2/18-3-ТХ | Мебель | Шкаф комбинир. со стеклом + открытая полка 770х365х1980 |  | ГК "Дар мебели" г. Москва | А.СТ-1.4 | шт | 1 | Подрядчик | субподрядчик | 37200 | 37200
6968829 | 3 | 2 этап | Тягово-понизительная подстанция | 801-Д02300.2.2/18-3-ТХ | Мебель | Стол (2 громмета) 160х80х72 |  | ГК "Дар мебели" г. Москва | STG168 | шт | 1 | Подрядчик | субподрядчик | 39150 | 39150
6968830 | 3 | 2 этап | Тягово-понизительная подстанция | 801-Д02300.2.2/18-3-ТХ | Мебель | Стол рабочий, офисный 1300х600х760(h) | "Rondo" СТ-130 * | ГК "Дар мебели" г. Москва |  | шт | 1 | Подрядчик | субподрядчик | 36560 | 36560
6968831 | 3 | 2 этап | Тягово-понизительная подстанция | 801-Д02300.2.2/18-3-ТХ | Мебель | Кресло рабочее для персонала 620х450х1110 | ПРЕСТИЖ * | ГК "Дар мебели" г. Москва |  | шт | 1 | Подрядчик | субподрядчик | 16890 | 16890
6968832 | 3 | 2 этап | Тягово-понизительная подстанция | 801-Д02300.2.2/18-3-ТХ | СПЗиОС | Огнетушитель переносной порошковый. Вместимость 5 л. Тушение пожаров класса А, В, С. Длина выброса 3,5 м. Габаритные размеры 532х350х355 мм. Диапазон рабочих температур -40°С + +50°С. | ОП-5(з) | ОАО «Пожтехника», г. Торжок, Тверская обл. |  | шт | 15 | Подрядчик | субподрядчик | 5220 | 78300
6968833 | 3 | 2 этап | Тягово-понизительная подстанция | 801-Д02300.2.2/18-3-ТХ | ТХ (МТР) | Стенд для размещения СИЗ | Г осстенд-04 |  |  | шт | 1 | Подрядчик | субподрядчик | 9860 | 9860
6968834 | 3 | 2 этап | Тягово-понизительная подстанция | 801-Д02300.2.2/18-3-ТХ | ТХ (МТР) | Индикатор напряжения 110-500 В | МИН-1 |  |  | шт | 2 | Подрядчик | субподрядчик | 1100 | 2200
6968835 | 3 | 2 этап | Тягово-понизительная подстанция | 801-Д02300.2.2/18-3-ТХ | ТХ (МТР) | Клещи изолирующие до 1 кВ | К-10 |  |  | шт | 2 | Подрядчик | субподрядчик | 5670 | 11340
6968836 | 3 | 2 этап | Тягово-понизительная подстанция | 801-Д02300.2.2/18-3-ТХ | ТХ (МТР) | Галоши резиновые диэлектрические, пара | ГОСТ 13385-78 |  |  | компл | 2 | Подрядчик | субподрядчик | 2500 | 5000
6968837 | 3 | 2 этап | Тягово-понизительная подстанция | 801-Д02300.2.2/18-3-ТХ | ТХ (МТР) | Перчатки резиновые диэлектрические, пара | ГОСТ 13385-78 |  |  | компл | 2 | Подрядчик | субподрядчик | 2500 | 5000
6968838 | 3 | 2 этап | Тягово-понизительная подстанция | 801-Д02300.2.2/18-3-ТХ | ТХ (МТР) | Ковер резиновый диэлектрический 900х1500, толщиной 6 мм | ГОСТ 13385-78 |  |  | шт | 12 | Подрядчик | субподрядчик | 2500 | 30000
6968839 | 3 | 2 этап | Тягово-понизительная подстанция | 801-Д02300.2.2/18-3-ТХ | ТХ (МТР) | Штанги и рукоятки переносных заземлителей до 1 кВ |  |  |  | компл | 2 | Подрядчик | субподрядчик | 23000 | 46000
6968840 | 3 | 2 этап | Тягово-понизительная подстанция | 801-Д02300.2.2/18-3-ТХ | ТХ (МТР) | Очки защитные |  |  |  | шт | 2 | Подрядчик | субподрядчик | 2500 | 5000
6968841 | 3 | 2 этап | Тягово-понизительная подстанция | 801-Д02300.2.2/18-3-ТХ | ТХ (МТР) | Штанга оперативная до 1 кВ | ШО-1 Д | Интернет-магазин RS24.ru | Д157704 | шт | 2 | Подрядчик | субподрядчик | 23000 | 46000
6968842 | 3 | 2 этап | Тягово-понизительная подстанция | 801-Д02300.2.2/18-3-ТХ | ТХ (МТР) | Комплект предупредительных плакатов и знаков безопасности |  |  |  | компл | 2 | Подрядчик | субподрядчик | 23000 | 46000
6968843 | 3 | 2 этап | Тягово-понизительная подстанция | 801-Д02300.2.2/18-3-ТХ | ТХ (ВО) | Стенд для размещения СИЗ | Г осстенд-04 |  |  | шт | 1 | Подрядчик | субподрядчик | 9860 | 9860
6968844 | 3 | 2 этап | Тягово-понизительная подстанция | 801-Д02300.2.2/18-3-ТХ | ТХ (МТР) | Индикатор напряжения 110-500 В | МИН-1 |  |  | шт | 2 | Подрядчик | субподрядчик | 1100 | 2200
6968845 | 3 | 2 этап | Тягово-понизительная подстанция | 801-Д02300.2.2/18-3-ТХ | ТХ (МТР) | Клещи изолирующие до 1 кВ | К-10 |  |  | шт | 2 | Подрядчик | субподрядчик | 5670 | 11340
6968846 | 3 | 2 этап | Тягово-понизительная подстанция | 801-Д02300.2.2/18-3-ТХ | ТХ (МТР) | Противогаз изолирующий | ИП-6 | ООО "ТК РИМ" | 2856 | компл | 2 | Подрядчик | субподрядчик | 2500 | 5000
6968847 | 3 | 2 этап | Тягово-понизительная подстанция | 801-Д02300.2.2/18-3-ТХ | ТХ (МТР) | Перчатки резиновые диэлектрические, пара | ГОСТ 13385-78 |  |  | компл | 2 | Подрядчик | субподрядчик | 2500 | 5000
6968848 | 3 | 2 этап | Тягово-понизительная подстанция | 801-Д02300.2.2/18-3-ТХ | ТХ (МТР) | Защитные ограждения | ЗЭП ЩИТ | «Электрик-Мастер» | 96006 | шт | 2 | Подрядчик | субподрядчик | 33600 | 67200
6968849 | 3 | 2 этап | Тягово-понизительная подстанция | 801-Д02300.2.2/18-3-ТХ | ТХ (МТР) | Указатель высокого напряжения | УВН-10Д |  |  | шт | 2 | Подрядчик | субподрядчик | 33600 | 67200
6968850 | 3 | 2 этап | Тягово-понизительная подстанция | 801-Д02300.2.2/18-3-ТХ | ТХ (МТР) | Клещи изолирующие св. 1 кВ до 35 кВ включительно | КИ-35 | ООО "ЭЛЕКТРОНПРИБОР" | 485 | шт | 2 | Подрядчик | субподрядчик | 5670 | 11340
6968851 | 3 | 2 этап | Тягово-понизительная подстанция | 801-Д02300.2.2/18-3-ТХ | ТХ (МТР) | Штанги и рукоятки переносных заземлителей до 1 кВ | ШЗП-1М | ООО "Эллевин" | EL-SZP32 | компл | 2 | Подрядчик | субподрядчик | 33600 | 67200
6968852 | 3 | 2 этап | Тягово-понизительная подстанция | 801-Д02300.2.2/18-3-ТХ | ТХ (МТР) | Штанги переносных заземлителей св. 1 кВ до 35 кВ включительно | ШЗП-35 Э | ООО «Резиновый Выбор» | 6854 | компл | 2 | Подрядчик | субподрядчик | 33600 | 67200
6968853 | 3 | 2 этап | Тягово-понизительная подстанция | 801-Д02300.2.2/18-3-ТХ | ТХ (МТР) | Очки защитные |  |  |  | шт | 2 | Подрядчик | субподрядчик | 2500 | 5000
6968854 | 3 | 2 этап | Тягово-понизительная подстанция | 801-Д02300.2.2/18-3-ТХ | ТХ (МТР) | Штанга оперативная до 1 кВ | ШО-1 Д | Интернет-магазин RS24.ru | Д157704 | шт | 2 | Подрядчик | субподрядчик | 23000 | 46000
6968855 | 3 | 2 этап | Тягово-понизительная подстанция | 801-Д02300.2.2/18-3-ТХ | ТХ (МТР) | Штанга оперативная 10 кВ | ШО-15У1 |  |  | шт | 2 | Подрядчик | субподрядчик | 23000 | 46000
6969240 | 8 | 2 этап | Склад ГСМ, ЛВЖ и ЛКМ с помещением для хранения ртутьсодержащих ламп | 801-Д02300.2.2/18-8-ТХ | ТХ (СиПМ) | Стеллаж пристенный глубинный (набивной) для складирования паллет с грузом (бочки, барабаны, фляги) Двухуровневый на 2 поддона 1200х800х300 мм Загрузка и выгрузка паллет происходит путем въезда штабелера внутрь канала стеллажа Тип профиля стоек - прокат Ст3пс, ширина профиля стоек 110 мм, ширина рам 800 мм, высота рам 2500 мм, крепление направляющих к раме болтовое, ширина канала 1380 мм, шаг перестановок балок 50 мм | SOLOS | ООО "ПГС-К", г. Новосибирск |  | компл | 2 | Подрядчик | субподрядчик | 118200 | 236400
6969241 | 8 | 2 этап | Склад ГСМ, ЛВЖ и ЛКМ с помещением для хранения ртутьсодержащих ламп | 801-Д02300.2.2/18-8-ТХ | ТХ (МТР) | Поддон деревянный Габаритные размеры 1200х800х300 мм Грузоподъемность 500 кг |  | Торговая сеть |  | шт | 5 | Подрядчик | субподрядчик | 550 | 2750
6969242 | 8 | 2 этап | Склад ГСМ, ЛВЖ и ЛКМ с помещением для хранения ртутьсодержащих ламп | 801-Д02300.2.2/18-8-ТХ | ТХ (ПТО.Краны) | Штабелер ручной гидравлический | Урал1020 | Компания "СкладЕр", г. Москва |  | шт | 2 | Заказчик |  | 211230 | 422460
6969243 | 8 | 2 этап | Склад ГСМ, ЛВЖ и ЛКМ с помещением для хранения ртутьсодержащих ламп | 801-Д02300.2.2/18-8-ТХ | ТХ (МТР) | Контейнер для ртутных ламп Гаратитные размеры 1300х300х580 мм |  | Торговая сеть |  | шт | 30 | Подрядчик | субподрядчик | 89700 | 2691000
6969244 | 8 | 2 этап | Склад ГСМ, ЛВЖ и ЛКМ с помещением для хранения ртутьсодержащих ламп | 801-Д02300.2.2/18-8-ТХ | ТХ (МТР) | Поддон деревянный Габаритные размеры 1200х800х300 мм Грузоподъемность 500 кг |  | Торговая сеть |  | шт | 3 | Подрядчик | субподрядчик | 550 | 1650
6969245 | 8 | 2 этап | Склад ГСМ, ЛВЖ и ЛКМ с помещением для хранения ртутьсодержащих ламп | 801-Д02300.2.2/18-8-ТХ | ТХ (СиПМ) | Стеллаж сборно-разборный Габаритные размеры 1500х500х2000 мм Размер полок рабочий 1454х500 мм, количество полок 6 шт. Нагрузка на полку 80 кг, общая нагрузка на стеллаж 480 кг | СРМ-03 | ООО "ПКТ "Завод ВТО", г. Ульяновск |  | шт | 3 | Подрядчик | субподрядчик | 33600 | 100800
6969246 | 8 | 2 этап | Склад ГСМ, ЛВЖ и ЛКМ с помещением для хранения ртутьсодержащих ламп | 801-Д02300.2.2/18-8-ТХ | ТХ (ВО) | Насос для бочек ручной для перекачивания жидкостей, обладающих смазывающей способностью, таких как моторные масла, трансмиссионные масла, дизельное топливо. В комплекте с раздаточным шлангом со штуцерами и раздаточным пистолетом. Подача 22 л/мин, напор 5 м.в.ст., вход 35 мм, выход 25 мм Габаритные размеры 1200х200х150 мм | HS-25 | ЗАО "Шельф-1", г. Москва |  | шт | 2 | Подрядчик | субподрядчик | 114560 | 229120
6969247 | 8 | 2 этап | Склад ГСМ, ЛВЖ и ЛКМ с помещением для хранения ртутьсодержащих ламп | 801-Д02300.2.2/18-8-ТХ | ТХ (МТР) | Поддон деревянный Габаритные размеры 1200х800х300 мм Грузоподъемность 500 кг |  | Торговая сеть |  | шт | 3 | Подрядчик | субподрядчик | 550 | 1650
6969248 | 8 | 2 этап | Склад ГСМ, ЛВЖ и ЛКМ с помещением для хранения ртутьсодержащих ламп | 801-Д02300.2.2/18-8-ТХ | ТХ (МТР) | Поддон деревянный Габаритные размеры 1200х800х300 мм Грузоподъемность 500 кг |  | Торговая сеть |  | шт | 6 | Подрядчик | субподрядчик | 550 | 3300
6969249 | 8 | 2 этап | Склад ГСМ, ЛВЖ и ЛКМ с помещением для хранения ртутьсодержащих ламп | 801-Д02300.2.2/18-8-ТХ | ТХ (МТР) | Поддон деревянный Габаритные размеры 1200х800х300 мм Грузоподъемность 500 кг |  | Торговая сеть |  | шт | 3 | Подрядчик | субподрядчик | 550 | 1650
6969250 | 8 | 2 этап | Склад ГСМ, ЛВЖ и ЛКМ с помещением для хранения ртутьсодержащих ламп | 801-Д02300.2.2/18-8-ТХ | ТХ (СиПМ) | Стеллаж сборно-разборный Габаритные размеры 1500х500х2000 мм Размер полок рабочий 1454х500 мм, количество полок 6 шт. Нагрузка на полку 80 кг, общая нагрузка на стеллаж 480 кг | СРМ-03 | ООО "ПКТ "Завод ВТО", г. Ульяновск |  | шт | 3 | Подрядчик | субподрядчик | 33600 | 100800
6969251 | 8 | 2 этап | Склад ГСМ, ЛВЖ и ЛКМ с помещением для хранения ртутьсодержащих ламп | 801-Д02300.2.2/18-8-ТХ | ТХ (МТР) | Поддон деревянный Габаритные размеры 1200х800х300 мм Грузоподъемность 500 кг |  | Торговая сеть |  | шт | 3 | Подрядчик | субподрядчик | 550 | 1650
6969252 | 8 | 2 этап | Склад ГСМ, ЛВЖ и ЛКМ с помещением для хранения ртутьсодержащих ламп | 801-Д02300.2.2/18-8-ТХ | ТХ (СиПМ) | Стеллаж сборно-разборный Габаритные размеры 1500х500х2000 мм Размер полок рабочий 1454х500 мм, количество полок 6 шт. Нагрузка на полку 80 кг, общая нагрузка на стеллаж 480 кг | СРМ-03 | ООО "ПКТ "Завод ВТО", |  | шт | 3 | Подрядчик | субподрядчик | 33600 | 100800
6969253 | 8 | 2 этап | Склад ГСМ, ЛВЖ и ЛКМ с помещением для хранения ртутьсодержащих ламп | 801-Д02300.2.2/18-8-ТХ | ТХ (МТР) | Поддон деревянный Габаритные размеры 1200х800х300 мм Грузоподъемность 500 кг |  | Торговая сеть |  | шт | 3 | Подрядчик | субподрядчик | 550 | 1650
6969254 | 8 | 2 этап | Склад ГСМ, ЛВЖ и ЛКМ с помещением для хранения ртутьсодержащих ламп | 801-Д02300.2.2/18-8-ТХ | ТХ (СиПМ) | Стеллаж сборно-разборный Габаритные размеры 1500х500х2000 мм Размер полок рабочий 1454х500 мм, количество полок 6 шт. Нагрузка на полку 80 кг, общая нагрузка на стеллаж 480 кг | СРМ-03 | ООО "ПКТ "Завод ВТО", |  | шт | 3 | Подрядчик | субподрядчик | 33600 | 100800
6969255 | 8 | 2 этап | Склад ГСМ, ЛВЖ и ЛКМ с помещением для хранения ртутьсодержащих ламп | 801-Д02300.2.2/18-8-ТХ | ТХ (МТР) | Захват для бочек | По типу DL | Торговая сеть |  | шт | 1 | Подрядчик | субподрядчик | 33600 | 33600
6969256 | 8 | 2 этап | Склад ГСМ, ЛВЖ и ЛКМ с помещением для хранения ртутьсодержащих ламп | 801-Д02300.2.2/18-8-ТХ | СПЗиОС | Огнетушитель переносной порошковый Вместимость 9 л Тушение пожаров класса А, В, С Длина выброса 3,5 м Габаритные размеры 628х355 мм Диапазон рабочих температур -40°С ÷ +50°С | ОП-10(3) | ОАО «Пожтехника», г. Торжок, Тверская область |  | шт | 2 | Подрядчик | субподрядчик | 5221 | 10442
6978632 | 5 | 2 этап | Сблокированное здание мотодепо и поста электрической централизации | 801-Д02300.2.2/18-5-ТХ.ТР | ТХ (ПТО.Краны) | Тележка-штабелер гидравлическая г.-п.700 кг Высота до 1600мм Габаритные размеры: 1700х750х1950 мм | по типу ТШГ-2 | ОАО "Гаро" москва |  | шт | 2 | Подрядчик | Подрядчик собственными силами | 112300 | 224600
6978633 | 5 | 2 этап | Сблокированное здание мотодепо и поста электрической централизации | 801-Д02300.2.2/18-5-ТХ.ТР | ТХ (ВО) | Тележка для перевозки АКБ с кислостойким покрытием Габариты платформы: 800х500х945 мм | По типу 05.Т.034.02-1.001 | ООО "УКС" г.Ростов на Дону |  | шт | 1 | Подрядчик | Подрядчик собственными силами | 112300 | 112300
6978634 | 5 | 2 этап | Сблокированное здание мотодепо и поста электрической централизации | 801-Д02300.2.2/18-5-ТХ.ТР | ТХ (ВО) | Тележка ручная г.-п. 0,4 т Габаритные размеры: 800х1400 мм | по типу ТПГ-7 | ЗАО "Контур-С" г.Москва |  | шт | 3 | Подрядчик | Подрядчик собственными силами | 43910 | 131730
6978635 | 5 | 2 этап | Сблокированное здание мотодепо и поста электрической централизации | 801-Д02300.2.2/18-5-ТХ.ТР.СО1 | ТХ (ОМДПС) | Пылесос | По типу: NT 70/2 Me Classic Расход воздуха: 2 x 53 л/с Объем мусоросборника: 70 л Материал мусоросборника: из нержавеющей стали Потребляемая мощность: max. 2300 Вт Масса (без принадлежностей):18,5 кг Размеры (Д × Ш × В):580 x 510 x 850 мм | ОАО "Гаро" г. Москва |  | шт | 2 | Заказчик |  | 187560 | 375120
6978636 | 5 | 2 этап | Сблокированное здание мотодепо и поста электрической централизации | 801-Д02300.2.2/18-5-ТХ.ТР.СО1 | ТХ (МТР) | Бокс для ветоши Габаритные размеры: 810x510x760 мм | 05.Э.078.07.000сб-12 | ООО "НПП Источник" г. С-Петербург |  | шт | 10 | Подрядчик | Подрядчик собственными силами | 11800 | 118000
6978637 | 5 | 2 этап | Сблокированное здание мотодепо и поста электрической централизации | 801-Д02300.2.2/18-5-ТХ.ТР.СО1 | ТХ (ВО) | Пистолет для обдува сжатым воздухом Габаритные размеры: 180х25 мм | По типу РА/4L* | ОАО "Гаро" |  | шт | 2 | Подрядчик | Подрядчик собственными силами | 33600 | 67200
6978638 | 5 | 2 этап | Сблокированное здание мотодепо и поста электрической централизации | 801-Д02300.2.2/18-5-ТХ.ТР.СО1 | ТХ (ВО) | Передвижная установка для сбора отработанного масла с воронкой Сбор производится самотеком Емкость бака 63 л. Емкость воронки 10 л. Габаритные размеры: 730х550х1080 мм | По типу С-508* | ОАО "Гаро" |  | шт | 2 | Подрядчик | Подрядчик собственными силами | 1567300 | 3134600
6978639 | 5 | 2 этап | Сблокированное здание мотодепо и поста электрической централизации | 801-Д02300.2.2/18-5-ТХ.ТР.СО1 | ТХ (ВО) | Установка заправочная для трансмиссионных масел передвижная с ручным приводом Емкость бака 40 л. Габаритные размеры: 540х730х1000 мм | По типу С-223-1* | ОАО "Гаро" |  | шт | 2 | Подрядчик | Подрядчик собственными силами | 1567300 | 3134600
6978640 | 5 | 2 этап | Сблокированное здание мотодепо и поста электрической централизации | 801-Д02300.2.2/18-5-ТХ.ТР.СО1 | ТХ (ВО) | Пистолет со шлангом для нагнетания смазки | По типу С-311 М* | ОАО "Гаро" |  | шт | 2 | Подрядчик | Подрядчик собственными силами | 33600 | 67200
6978641 | 5 | 2 этап | Сблокированное здание мотодепо и поста электрической централизации | 801-Д02300.2.2/18-5-ТХ.ТР.СО1 | ТХ (МТР) | Набор инструментов для обслуживания АКБ непосредственно на транспортном оборудовании | По типу Э-412М* | ОАО "Гаро" |  | компл | 2 | Подрядчик | Подрядчик собственными силами | 64780 | 129560
6978642 | 5 | 2 этап | Сблокированное здание мотодепо и поста электрической централизации | 801-Д02300.2.2/18-5-ТХ.ТР.СО1 | ТХ (МТР) | Пневмогайковерт прямой | По типу 84110* | ОАО "Гаро" |  | шт | 2 | Подрядчик | Подрядчик собственными силами | 218960 | 437920
6978643 | 5 | 2 этап | Сблокированное здание мотодепо и поста электрической централизации | 801-Д02300.2.2/18-5-ТХ.ТР.СО1 | ТХ (МТР) | Пневматическая дрель Максимальный диаметр сверла 6 мм | По типу СМ-21-6-12000* | ОАО "Гаро" |  | шт | 1 | Подрядчик | Подрядчик собственными силами | 112780 | 112780
6978644 | 5 | 2 этап | Сблокированное здание мотодепо и поста электрической централизации | 801-Д02300.2.2/18-5-ТХ.ТР.СО1 | ТХ (МТР) | Пневматическая шлифовальная машина Диаметр диска 150 мм | По типу ИП-2014-01* | ЮУОМЗ г. Челябинск* |  | шт | 2 | Подрядчик | Подрядчик собственными силами | 112780 | 225560
6978645 | 5 | 2 этап | Сблокированное здание мотодепо и поста электрической централизации | 801-Д02300.2.2/18-5-ТХ.ТР.СО1 | ТХ (МТР) | Пневматическая шлифовальная машина Диаметр диска 180 мм | По типу ИП-2106-01* | ЮУОМЗ г. Челябинск* |  | шт | 2 | Подрядчик | Подрядчик собственными силами | 112780 | 225560
6978646 | 5 | 2 этап | Сблокированное здание мотодепо и поста электрической централизации | 801-Д02300.2.2/18-5-ТХ.ТР.СО1 | ТХ (ВО) | Резиножелезобетонный железнодорожный настил для переездов. Комплект в составе: - плита ПЖДв – 2 шт., габариты: 1580х3250 мм - плита ПЖДн – 4 шт., габариты: 890х3250 мм |  |  |  | компл | 3 | Подрядчик | Подрядчик собственными силами | 412900 | 1238700
6978648 | 5 | 2 этап | Сблокированное здание мотодепо и поста электрической централизации | 801-Д02300.2.2/18-5-ТХ.ТР.СО1 | ТХ (МТР) | Пожарный щит в комплекте: - ящик для песка - багор - ведро конусное - лопата |  |  |  | компл | 6 | Подрядчик | Подрядчик собственными силами | 3100 | 18600
6978649 | 5 | 2 этап | Сблокированное здание мотодепо и поста электрической централизации | 801-Д02300.2.2/18-5-ТХ.ТР.СО1 | ТХ (ВО) | Радиосветофор светодиодный двухсекционный Мощность 1,0 кВт. Напряжение 220 В. Габаритные размеры 556х285х145 мм к нему: - поворот кронштейн - штыревая антенна - радиопульт | Т 8.1 | ООО «ТДМ» г.Москва |  | компл | 1 | Подрядчик | Подрядчик собственными силами | 412900 | 412900
6978650 | 5 | 2 этап | Сблокированное здание мотодепо и поста электрической централизации | 801-Д02300.2.2/18-5-ТХ.ТР.СО1 | ТХ (ВО) | Блок управления светофором (Пылевлагозащищенный) Габаритные размеры 150х72х88 мм | Т 8 IP54 | ООО «ТДМ» |  | шт | 1 | Подрядчик | Подрядчик собственными силами | 89700 | 89700
6978651 | 5 | 2 этап | Сблокированное здание мотодепо и поста электрической централизации | 801-Д02300.2.2/18-5-ТХ.ТР.СО1 | Мебель | Стул полумягкий Габаритные размеры 545х425х820(470) мм |  | Торговая сеть |  | шт | 12 | Подрядчик | Подрядчик собственными силами | 8670 | 104040
6978652 | 5 | 2 этап | Сблокированное здание мотодепо и поста электрической централизации | 801-Д02300.2.2/18-5-ТХ.ТР.СО1 | ТХ (МТР) | Поддон для хранения крупных узлов Габаритные размеры: 1200х800 мм | Спецоргтехоснастка* |  |  | шт | 6 | Подрядчик | Подрядчик собственными силами | 550 | 3300
6978653 | 5 | 2 этап | Сблокированное здание мотодепо и поста электрической централизации | 801-Д02300.2.2/18-5-ТХ.ТР.СО1 | ТХ (МТР) | Поддон для хранения крупных узлов Габаритные размеры: 2000х800 мм | Спецоргтехоснастка* |  |  | шт | 6 | Подрядчик | Подрядчик собственными силами | 550 | 3300
6978654 | 5 | 2 этап | Сблокированное здание мотодепо и поста электрической централизации | 801-Д02300.2.2/18-5-ТХ.ТР.СО1 | ТХ (МТР) | Тара производственная Габаритные размеры: 1200х800 мм | Спецоргтехоснастка* |  |  | шт | 2 | Подрядчик | Подрядчик собственными силами | 18241 | 36482
6978655 | 5 | 2 этап | Сблокированное здание мотодепо и поста электрической централизации | 801-Д02300.2.2/18-5-ТХ.ТР.СО1 | ТХ (МТР) | Тара производственная Габаритные размеры: 600х800 мм | Спецоргтехоснастка* |  |  | шт | 2 | Подрядчик | Подрядчик собственными силами | 18242 | 36484
6978656 | 5 | 2 этап | Сблокированное здание мотодепо и поста электрической централизации | 801-Д02300.2.2/18-5-ТХ.ТР.СО1 | ТХ (МТР) | Бокс для ветоши Габаритные размеры: 810x510x760 мм | 05.Э.078.07.000сб-12 | ООО "НПП Источник" г. С-Петербург |  | шт | 4 | Подрядчик | Подрядчик собственными силами | 11800 | 47200
6978657 | 5 | 2 этап | Сблокированное здание мотодепо и поста электрической централизации | 801-Д02300.2.2/18-5-ТХ.ТР.СО1 | ТХ (ВО) | ВЕРСТАК ДЛЯ СБОРКИ И РАЗБОРКИ АККУМУЛЯТОРОВ Габаритные размеры: 1740х600х1850 мм | КРОН-ВДС-105 | KRON INVESTMENT GROUP |  | шт | 1 | Подрядчик | Подрядчик собственными силами | 187900 | 187900
6978658 | 5 | 2 этап | Сблокированное здание мотодепо и поста электрической централизации | 801-Д02300.2.2/18-5-ТХ.ТР.СО1 | ТХ (ООА) | Вилка нагрузочная для проверки аккумуляторных батарей | По типу НВ - 02 | ООО "НПП Орион" |  | шт | 2 | Подрядчик | Подрядчик собственными силами | 412900 | 825800
6978659 | 5 | 2 этап | Сблокированное здание мотодепо и поста электрической централизации | 801-Д02300.2.2/18-5-ТХ.ТР.СО1 | ТХ (МТР) | Тиски слесарные Ширина губок – 160 мм Ход губок – 160 мм | По типу ТСС-160* | ОАО "Гаро" |  | шт | 1 | Подрядчик | Подрядчик собственными силами | 59240 | 59240
6978660 | 5 | 2 этап | Сблокированное здание мотодепо и поста электрической централизации | 801-Д02300.2.2/18-5-ТХ.ТР.СО1 | ТХ (СиПМ) | Стеллаж роликовый для хранения аккумуляторных батарей с кислотостойким покрытием Габаритные размеры: 1610х635х1655 мм | 05.Э.078.34.Р.4.21 | KRON INVESTMENT GROUP |  | шт | 2 | Подрядчик | Подрядчик собственными силами | 234112 | 468224
6978661 | 5 | 2 этап | Сблокированное здание мотодепо и поста электрической централизации | 801-Д02300.2.2/18-5-ТХ.ТР.СО1 | ТХ (ООА) | Стол для слива электролита из АКБ Габаритные размеры: 1400х800х705 мм | УКС.ССА-005 | KRON INVESTMENT GROUP |  | шт | 1 | Подрядчик | Подрядчик собственными силами | 38660 | 38660
6978662 | 5 | 2 этап | Сблокированное здание мотодепо и поста электрической централизации | 801-Д02300.2.2/18-5-ТХ.ТР.СО1 | ТХ (ВО) | Электроплита Мощность 2 кВт |  | Торговая сеть |  | шт | 1 | Подрядчик | Подрядчик собственными силами | 98100 | 98100
6978663 | 5 | 2 этап | Сблокированное здание мотодепо и поста электрической централизации | 801-Д02300.2.2/18-5-ТХ.ТР.СО1 | ТХ (МТР) | Мастиковарка | Спецоргтехоснастка* |  |  | шт | 1 | Подрядчик | Подрядчик собственными силами | 471450 | 471450
6978664 | 5 | 2 этап | Сблокированное здание мотодепо и поста электрической централизации | 801-Д02300.2.2/18-5-ТХ.ТР.СО1 | ТХ (ООА) | Установка для приготовления дистиллированной воды Производительность 25 л/ч Мощность 15 кВт Габаритные размеры: Габаритные размеры (Д×Ш×В), мм 355×310×580 Габаритные размеры блока управления (Д×Ш×В), мм 255×95×200мм | по типу АЭ-25 | ООО ПФ «Ливам» |  | шт | 1 | Подрядчик | Подрядчик собственными силами | 471450 | 471450
6978665 | 5 | 2 этап | Сблокированное здание мотодепо и поста электрической централизации | 801-Д02300.2.2/18-5-ТХ.ТР.СО1 | ТХ (МТР) | Кронштейн для крепления дистиллятора АЭ-25 на стену |  | KRON INVESTMENT GROUP |  | шт | 1 | Подрядчик | Подрядчик собственными силами | 3100 | 3100
6978666 | 5 | 2 этап | Сблокированное здание мотодепо и поста электрической централизации | 801-Д02300.2.2/18-5-ТХ.ТР.СО1 | ТХ (МТР) | Сборник очищенной воды Габаритные размеры: 690х660х890 мм | По типу С-180 | ООО ПФ «Ливам» |  | шт | 1 | Подрядчик | Подрядчик собственными силами | 471450 | 471450
6978667 | 5 | 2 этап | Сблокированное здание мотодепо и поста электрической централизации | 801-Д02300.2.2/18-5-ТХ.ТР.СО1 | ТХ (МТР) | Емкость полипропиленовая для хранения электролита с перекачивающим насосом Габаритные размеры 500х500х1500 мм (размеры без насоса) | 9268Э-0000001-22 | ООО «НПП Источник» г. С..-Петербург |  | шт | 1 | Подрядчик | Подрядчик собственными силами | 114560 | 114560
6978668 | 5 | 2 этап | Сблокированное здание мотодепо и поста электрической централизации | 801-Д02300.2.2/18-5-ТХ.ТР.СО1 | ТХ (МТР) | Емкость полипропиленовая для хранения кислоты с перекачивающим насосом Габаритные размеры 500х500х1500 мм (размеры без насоса) | 9268К-0000001-22 | ООО «НПП Источник» г. С..-Петербург |  | шт | 1 | Подрядчик | Подрядчик собственными силами | 114560 | 114560
6978669 | 5 | 2 этап | Сблокированное здание мотодепо и поста электрической централизации | 801-Д02300.2.2/18-5-ТХ.ТР.СО1 | ТХ (ООА) | Комплект аккумуляторщика | К-04 | KRON INVESTMENT GROUP |  | шт | 1 | Подрядчик | Подрядчик собственными силами | 11800 | 11800
6978670 | 5 | 2 этап | Сблокированное здание мотодепо и поста электрической централизации | 801-Д02300.2.2/18-5-ТХ.ТР.СО1 | ТХ (ООА) | Устройство тестирования аккумуляторных батарей | «КРОН-УТАБ» | KRON INVESTMENT GROUP |  | шт | 1 | Подрядчик | Подрядчик собственными силами | 471450 | 471450
6978671 | 5 | 2 этап | Сблокированное здание мотодепо и поста электрической централизации | 801-Д02300.2.2/18-5-ТХ.ТР.СО1 | ТХ (ВО) | Верстак слесарный Столешница СВС-3 (1740 мм) Резиновый коврик на столешницу СВС-3 Тиски слесарные поворотные с наковальней Т2 Опора ОВС-1 Количество тумб -2. Тумба с девятью ящиками ТВС-3 (500 мм) Тумба большая с пятью ящиками ТВС-5 (1000 мм) Боковая полка слесарного верстака ПБВС-1 – 6 шт. Экран верстака слесарного ЭВС-3 (1740 мм) – 1 шт. Держатель гаечных ключей ПСВС-3 – 1 шт. Держатель для отверток ПСВС-2 – 1 шт. Навесная полка для метизов ПСВС-4 – 1 шт. Навесная полка ПСВС-01 (247 мм) – 1 шт. Навесная полка ПСВС-02 (411 мм) – 1 шт. Навесная полка ПСВС-03 (821 мм) – 1 шт. Г.-п. 1500 кг Блок розеток ЭОВС-1 – 1 шт. Количество розеток -5 Система освещения ЭОВС-4 для верстака ЭОВС-4 Габаритные размеры: 1740x600x850 мм Высота с экраном 1445 мм | ГЕФЕСТ-ВС-944-ЭПОБ-Т2Р2 | KRON INVESTMENT GROUP |  | шт | 1 | Подрядчик | Подрядчик собственными силами | 212000 | 212000
6978672 | 5 | 2 этап | Сблокированное здание мотодепо и поста электрической централизации | 801-Д02300.2.2/18-5-ТХ.ТР.СО1 | ТХ (СиПМ) | Шкаф вытяжной для работы с кислотами Вентилятор не входит в комплект поставки Мощность 1 кВт. Габаритные размеры 900х700х2007 мм | По типу УКС.ШВЭ-01 | KRON INVESTMENT GROUP |  | шт | 1 | Подрядчик | Подрядчик собственными силами | 311870 | 311870
6978674 | 5 | 2 этап | Сблокированное здание мотодепо и поста электрической централизации | 801-Д02300.2.2/18-5-ТХ.ТР.СО1 | ТХ (МТР) | Бокс для ветоши Габаритные размеры: 800x500x750 мм | 05.Э.078.07.000сб-12 | KRON INVESTMENT GROUP |  | шт | 1 | Подрядчик | Подрядчик собственными силами | 11800 | 11800
6978675 | 5 | 2 этап | Сблокированное здание мотодепо и поста электрической централизации | 801-Д02300.2.2/18-5-ТХ.ТР.СО1 | ТХ (СиПМ) | Тумба инструментальная Количество выдвижных ящиков- не менее 12 Габаритные размеры: 1180х528х860 мм | Гефест-ТИ-11 | KRON INVESTMENT GROUP |  | шт | 1 | Подрядчик | Подрядчик собственными силами | 62300 | 62300
6978676 | 5 | 2 этап | Сблокированное здание мотодепо и поста электрической централизации | 801-Д02300.2.2/18-5-ТХ.ТР.СО1 | ТХ (ООА) | Комплекс мойки аккумуляторов Мощность 4,0 кВт. Напряжение 380 В Габаритные размеры: 1710х1025х1880 мм | ММЩ-4 | ООО "НПП Источник" г. С-Петербург |  | шт | 1 | Подрядчик | Подрядчик собственными силами | 837890 | 837890
6978677 | 5 | 2 этап | Сблокированное здание мотодепо и поста электрической централизации | 801-Д02300.2.2/18-5-ТХ.ТР.СО1 | ТХ (ООА) | Установка приготовления и дозирования кислотного электролита Вентилятор не входит в комплект поставки Бак для приготовления и хранения электролита, полипропиленовый не менее 500л Центробежный химстойкий насос производительность 1 м3/ч Мощность 0,03 кВт. Напряжение 220 В. Частота 50 Гц Габаритные размеры 1000x1200x1790 мм Вытяжная вентиляция, расход 500±100м3/ч Диаметр патрубка системы вентиляции (внутренний(квадрат)) 80*80 Диаметр соединительных муфт трубопроводов 32 мм | УДЭ-03К | ООО «НПП Источник» |  | шт | 1 | Подрядчик | Подрядчик собственными силами | 114560 | 114560
6978678 | 5 | 2 этап | Сблокированное здание мотодепо и поста электрической централизации | 801-Д02300.2.2/18-5-ТХ.ТР.СО1 | ТХ (ПТО.Краны) | Универсальный комплекс для демонтажа и транспортировки АКБ подвижного состава с клиренсом не менее 100 мм на резиновых колесах Г.-п. 500 кг Габаритные размеры: 2200х600х1360 мм | По типу УКДТ-58МОС | ООО "НПП Источник" г. С-Петербург |  | шт | 1 | Подрядчик | Подрядчик собственными силами | 7345890 | 7345890
6978679 | 5 | 2 этап | Сблокированное здание мотодепо и поста электрической централизации | 801-Д02300.2.2/18-5-ТХ.ТР.СО1 | Мебель | Стул полумягкий Габаритные размеры 545х425х820(470) мм |  | Торговая сеть |  | шт | 1 | Подрядчик | Подрядчик собственными силами | 8670 | 8670
6978680 | 5 | 2 этап | Сблокированное здание мотодепо и поста электрической централизации | 801-Д02300.2.2/18-5-ТХ.ТР.СО1 | ТХ (ООА) | Шкаф аккумуляторщика в кислотостойком исполнении двухстворчатый, Габаритные размеры 800х370х1680 мм | По типу УКС-013.А.004-02 | KRON INVESTMENT GROUP |  | шт | 2 | Подрядчик | Подрядчик собственными силами |  | 0
6978681 | 5 | 2 этап | Сблокированное здание мотодепо и поста электрической централизации | 801-Д02300.2.2/18-5-ТХ.ТР.СО1 | ТХ (ООА) | Комплекс зарядно-разрядный на 6 АКБ со встроенным зарядно-разрядным устройством Вентилятор не входит в комплект поставки Мощность 12 кВт. Напряжение 380В Габаритные размеры 1650х1000х1160мм | По типу Источник-04-06М | ООО "НПП Источник" г. С-Петербург |  | шт | 2 | Подрядчик | Подрядчик собственными силами | 837890 | 1675780
6978682 | 5 | 2 этап | Сблокированное здание мотодепо и поста электрической централизации | 801-Д02300.2.2/18-5-ТХ.ТР.СО1 | ТХ (Сварка) | Стол сварщика с фильтровентиляционным устройством максимальной производительностью 2200 м3/ч. Максимальная потребляемая мощность 1,5 кВт. Напряжение, В – 3/380/50 Гц Габаритные размеры: 1750х850х800 мм Сварочные занавески Габаритные размеры ограждающего рабочего места: 3000 х 3000 х 2000 мм | По типу AC-FTW 2200-06* | ЗАО “Аспи- рационные системы” г. Санкт-Петербург* |  | шт | 1 | Заказчик |  | 186450 | 186450
6978683 | 5 | 2 этап | Сблокированное здание мотодепо и поста электрической централизации | 801-Д02300.2.2/18-5-ТХ.ТР.СО1 | ТХ (Сварка) | Трансформатор | ТДМ-403 Напряжение питания сети 220 В. Количество фаз - 2. Частота 50 Гц. Номинальный сварочный ток трансформатора 400 А. Номинальное рабочее напряжение 36 В. Номинальный режим работы ПН 60 %. Пределы регулирования сварочного тока 60-70 А. Напряжение холостого хода (мин) 60-70 В. Способ регулирования сварочного тока - механический, плавный. Мощность потребления 28,6 кВА. Мощность выходная при сварке 14,4 кВА. Габаритные размеры трансформатора 310x570x620 мм. Macca сварочного трансформатора 85 кг. | ПКФ "Кристалл" г. С-Петербург* |  | шт | 1 | Заказчик |  |  | 0
6978684 | 5 | 2 этап | Сблокированное здание мотодепо и поста электрической централизации | 801-Д02300.2.2/18-5-ТХ.ТР.СО1 | ТХ (Сварка) | Комплект газосварочной аппаратуры | По типу КГС-2-02* | ОАО "Тамбовга- льванотехника"* |  | компл | 1 | Заказчик |  |  | 0
6978685 | 5 | 2 этап | Сблокированное здание мотодепо и поста электрической централизации | 801-Д02300.2.2/18-5-ТХ.ТР.СО1 | ТХ (ВО) | Тележка для двух баллонов г.-п. 0,25 т Габаритные размеры: 400х1000х1380 мм | По типу КП-2* | ООО ПТК “Приоритет” г. Москва* |  | шт | 1 | Подрядчик | Подрядчик собственными силами | 43910 | 43910
6978686 | 5 | 2 этап | Сблокированное здание мотодепо и поста электрической централизации | 801-Д02300.2.2/18-5-ТХ.ТР.СО1 | ТХ (ВО) | Печь для сушки электродов Максимальная температура 400 ºC Внутренние размеры 520х110х140 мм Мощность 1 кВт. Напряжение, В – 2/220/50 Гц Габаритные размеры: 736х195х325 мм | По типу ЭПСЭ-10/400* | ЗАО "Новэл" г. Миасс* |  | шт | 1 | Подрядчик | Подрядчик собственными силами | 29150 | 29150
6978687 | 5 | 2 этап | Сблокированное здание мотодепо и поста электрической централизации | 801-Д02300.2.2/18-5-ТХ.ТР.СО1 | ТХ (ВО) | Верстак Габаритные размеры: 810х2000х700 мм | По типу ВС-3М* | ООО "ДиКом" |  | шт | 1 | Подрядчик | Подрядчик собственными силами | 53540 | 53540
6978688 | 5 | 2 этап | Сблокированное здание мотодепо и поста электрической централизации | 801-Д02300.2.2/18-5-ТХ.ТР.СО1 | ТХ (СиПМ) | Тумба инструментальная Габаритные размеры: 1000х718х725 мм | По типу ВС-077* | ООО "ДиКом" |  | шт | 1 | Подрядчик | Подрядчик собственными силами | 62300 | 62300
6978690 | 5 | 2 этап | Сблокированное здание мотодепо и поста электрической централизации | 801-Д02300.2.2/18-5-ТХ.ТР.СО1 | Мебель | Стул полумягкий Габаритные размеры 545х425х820(470) мм |  | Торговая сеть |  | шт | 1 | Подрядчик | Подрядчик собственными силами | 8670 | 8670
6978691 | 5 | 2 этап | Сблокированное здание мотодепо и поста электрической централизации | 801-Д02300.2.2/18-5-ТХ.ТР.СО1 | ТХ (СиПМ) | Тумба инструментальная Габаритные размеры: 520х580х1050 мм | По типу КД-909 | ООО "ДиКом" |  | шт | 1 | Подрядчик | Подрядчик собственными силами | 43800 | 43800
6978692 | 5 | 2 этап | Сблокированное здание мотодепо и поста электрической централизации | 801-Д02300.2.2/18-5-ТХ.ТР.СО1 | ТХ (ВО) | Верстак слесарный Габаритные размеры: 810х2000х700 мм | По типу ВС-3М | ООО "ДиКом" |  | шт | 1 | Подрядчик | Подрядчик собственными силами | 53540 | 53540
6978693 | 5 | 2 этап | Сблокированное здание мотодепо и поста электрической централизации | 801-Д02300.2.2/18-5-ТХ.ТР.СО1 | ТХ (МТР) | Тиски слесарные Ширина губок – 160 мм Ход губок – 160 мм | По типу ТСС-160 | ОАО "Гаро" |  | шт | 1 | Подрядчик | Подрядчик собственными силами | 59240 | 59240
6978694 | 5 | 2 этап | Сблокированное здание мотодепо и поста электрической централизации | 801-Д02300.2.2/18-5-ТХ.ТР.СО1 | ТХ (СиПМ) | Стеллаж полочный Максимальная нагрузка на ярус 200 кг Габаритные размеры: 2100х600х2000 мм | По типу СТ-023 | ООО "ДиКом" |  | шт | 1 | Подрядчик | Подрядчик собственными силами | 32850 | 32850
6978695 | 5 | 2 этап | Сблокированное здание мотодепо и поста электрической централизации | 801-Д02300.2.2/18-5-ТХ.ТР.СО1 | ТХ (МТР) | Бокс для ветоши Габаритные размеры: 810x510x760 мм | 05.Э.078.07.000сб-12 | ООО "НПП Источник" г. С-Петербург |  | шт | 1 | Подрядчик | Подрядчик собственными силами | 11800 | 11800
6978696 | 5 | 2 этап | Сблокированное здание мотодепо и поста электрической централизации | 801-Д02300.2.2/18-5-ТХ.ТР.СО1 | ТХ (МТР) | Набор слесарно-монтажного инструмента | По типу НУ-1412/107 | ОАО "Гаро" |  | шт | 2 | Подрядчик | Подрядчик собственными силами | 64780 | 129560
6978697 | 5 | 2 этап | Сблокированное здание мотодепо и поста электрической централизации | 801-Д02300.2.2/18-5-ТХ.ТР.СО1 | ТХ (МТР) | Пневматическая дрель Максимальный диаметр сверла 6 мм | По типу СМ-21-6-12000 | ОАО "Гаро" |  | шт | 1 | Подрядчик | Подрядчик собственными силами | 112780 | 112780
6978698 | 5 | 2 этап | Сблокированное здание мотодепо и поста электрической централизации | 801-Д02300.2.2/18-5-ТХ.ТР.СО1 | ТХ (МТР) | Пневматическая шлифовальная машина Диаметр диска 150 мм | По типу ИП-2014-01 | ЮУОМЗ |  | шт | 1 | Подрядчик | Подрядчик собственными силами | 112780 | 112780
6978699 | 5 | 2 этап | Сблокированное здание мотодепо и поста электрической централизации | 801-Д02300.2.2/18-5-ТХ.ТР.СО1 | ТХ (МТР) | Пневматическая шлифовальная машина Диаметр диска 180 мм | По типу ИП-2106-01 | ЮУОМЗ |  | шт | 1 | Подрядчик | Подрядчик собственными силами | 112780 | 112780
6978701 | 5 | 2 этап | Сблокированное здание мотодепо и поста электрической централизации | 801-Д02300.2.2/18-5-ТХ.ТР.СО1 | Мебель | Стул полумягкий Габаритные размеры 545х425х820(470) мм |  | Торговая сеть |  | шт | 1 | Подрядчик | Подрядчик собственными силами | 8670 | 8670
6978702 | 5 | 2 этап | Сблокированное здание мотодепо и поста электрической централизации | 801-Д02300.2.2/18-5-ТХ.ТР.СО1 | ТХ (ВО) | Верстак для разбора и сбора агрегатов топливной аппаратуры Габаритные размеры: 2000х700х840 мм | По типу ВС-3 | ООО "ДиКом" |  | шт | 1 | Подрядчик | Подрядчик собственными силами | 53540 | 53540
6978703 | 5 | 2 этап | Сблокированное здание мотодепо и поста электрической централизации | 801-Д02300.2.2/18-5-ТХ.ТР.СО1 | ТХ (ВО) | Автоматическая мойка для деталей Габаритные размеры: 1080х1480х1750 мм Мощность 5,5 кВт | По типу ТС-312 | ООО "Техносоюз" г. Москва |  | шт | 1 | Подрядчик | Подрядчик собственными силами |  | 0
6978704 | 5 | 2 этап | Сблокированное здание мотодепо и поста электрической централизации | 801-Д02300.2.2/18-5-ТХ.ТР.СО1 | ТХ (СиПМ) | Тумба инструментальная Габаритные размеры: 520х580х1050 мм | По типу КД-909 | ООО "ДиКом" |  | шт | 1 | Подрядчик | Подрядчик собственными силами | 43800 | 43800
6978705 | 5 | 2 этап | Сблокированное здание мотодепо и поста электрической централизации | 801-Д02300.2.2/18-5-ТХ.ТР.СО1 | ТХ (СиПМ) | Стеллаж полочный Максимальная нагрузка на ярус 200 кг Габаритные размеры: 2100х600х2000 мм | По типу СТ-023 | ООО "ДиКом" |  | шт | 1 | Подрядчик | Подрядчик собственными силами | 32850 | 32850
6978706 | 5 | 2 этап | Сблокированное здание мотодепо и поста электрической централизации | 801-Д02300.2.2/18-5-ТХ.ТР.СО1 | ТХ (Стенды) | Стенд для проверки и регулировки форсунок Габаритные размеры 480х460х720 мм | По типу М-107Э-CR | ООО «Стройдизель» г. Екатеринбург |  | шт | 1 | Заказчик |  |  | 0
6978707 | 5 | 2 этап | Сблокированное здание мотодепо и поста электрической централизации | 801-Д02300.2.2/18-5-ТХ.ТР.СО1 | ТХ (МТР) | Тиски слесарные Ширина губок 160 мм. Ход губок 160 мм | По типу ТСС-160 | ОАО "Гаро" |  | шт | 1 | Подрядчик | Подрядчик собственными силами | 59240 | 59240
6978708 | 5 | 2 этап | Сблокированное здание мотодепо и поста электрической централизации | 801-Д02300.2.2/18-5-ТХ.ТР.СО1 | ТХ (Приборы) | Прибор для проверки бензонасосов Габаритные размеры футляра 320х190х100 мм | По типу 527Б | ОАО "Гаро" |  | шт | 1 | Подрядчик | субподрядчик | 114560 | 114560
6978709 | 5 | 2 этап | Сблокированное здание мотодепо и поста электрической централизации | 801-Д02300.2.2/18-5-ТХ.ТР.СО1 | ТХ (Приборы) | Прибор для проверки карбюраторов переносной Габаритные размеры: 600х500х1785 мм | По типу Карат-4 | ОАО "Гаро" |  | шт | 1 | Подрядчик | субподрядчик |  | 0
6978710 | 5 | 2 этап | Сблокированное здание мотодепо и поста электрической централизации | 801-Д02300.2.2/18-5-ТХ.ТР.СО1 | ТХ (ВО) | Установка для очистки систем впрыска бензиновых и дизельных двигателей Габаритные размеры: 360х150х110 мм | По типу ОВ-1 | ОАО "Гаро" |  | шт | 1 | Подрядчик | Подрядчик собственными силами |  | 0
6978711 | 5 | 2 этап | Сблокированное здание мотодепо и поста электрической централизации | 801-Д02300.2.2/18-5-ТХ.ТР.СО1 | ТХ (МТР) | Бокс для ветоши Габаритные размеры: 810x510x760 мм | 05.Э.078.07.000сб-12 | ООО "НПП Источник" г. С-Петербург |  | шт | 2 | Подрядчик | Подрядчик собственными силами | 11800 | 23600
6978712 | 5 | 2 этап | Сблокированное здание мотодепо и поста электрической централизации | 801-Д02300.2.2/18-5-ТХ.ТР.СО1 | ТХ (ВО) | Пистолет для обдува деталей сжатым воздухом Габаритные размеры: 180х25 мм | По типу FIAC | ОАО "Гаро" |  | шт | 1 | Подрядчик | Подрядчик собственными силами |  | 0
6978715 | 5 | 2 этап | Сблокированное здание мотодепо и поста электрической централизации | 801-Д02300.2.2/18-5-ТХ.ТР.СО1 | ТХ (Стенды) | Специализированное рабочее место по ремонту электрической аппаратуры с комплектом измерительного инструмента Мощность 250 Вт. Напряжение 220 В Габаритные размеры: 2000х1000х1500 мм | ТО-СРМ | "ОмЗТЭ" г. Омск |  | шт | 1 | Заказчик |  |  | 0
6978716 | 5 | 2 этап | Сблокированное здание мотодепо и поста электрической централизации | 801-Д02300.2.2/18-5-ТХ.ТР.СО1 | Мебель | Стул полумягкий Габаритные размеры 545х425х820(470) мм |  | Торговая сеть |  | шт | 1 | Подрядчик | Подрядчик собственными силами | 8670 | 8670
6978717 | 5 | 2 этап | Сблокированное здание мотодепо и поста электрической централизации | 801-Д02300.2.2/18-5-ТХ.ТР.СО1 | Мебель | Стол Габаритные размеры 1390х800х760 мм | По типу П1 Артикул 33.0101-351 | Компания «ДиКом», |  | шт | 15 | Подрядчик | Подрядчик собственными силами | 18200 | 273000
6978718 | 5 | 2 этап | Сблокированное здание мотодепо и поста электрической централизации | 801-Д02300.2.2/18-5-ТХ.ТР.СО1 | ТХ (ВО) | Экран 1400 для стола П1 Габаритные размеры 1300х20х300 мм | По типу артикул 33.0031-071 | Компания «ДиКом», |  | шт | 15 | Подрядчик | Подрядчик собственными силами | 3690 | 55350
6978719 | 5 | 2 этап | Сблокированное здание мотодепо и поста электрической централизации | 801-Д02300.2.2/18-5-ТХ.ТР.СО1 | Мебель | Стул полумягкий Габаритные размеры 545х425х820(470) мм |  | Торговая сеть |  | шт | 29 | Подрядчик | Подрядчик собственными силами | 8670 | 251430
6978720 | 5 | 2 этап | Сблокированное здание мотодепо и поста электрической централизации | 801-Д02300.2.2/18-5-ТХ.ТР.СО1 | ТХ (ВО) | Интерактивная доска 100’’, оптическая, 210х127 см, соотношение сторон 16:10 Габаритные размеры 2170х1340х35 мм | По типу IQBOARD DVT TN100 | Торговая сеть |  | шт | 1 | Подрядчик | Подрядчик собственными силами | 72900 | 72900
6978721 | 5 | 2 этап | Сблокированное здание мотодепо и поста электрической централизации | 801-Д02300.2.2/18-5-ТХ.ТР.СО1 | Мебель | Шкаф для документации Габаритные размеры 836х435х2175 мм | Дельта S10 | Торговая сеть |  | шт | 4 | Подрядчик | Подрядчик собственными силами | 37680 | 150720
6978722 | 5 | 2 этап | Сблокированное здание мотодепо и поста электрической централизации | 801-Д02300.2.2/18-5-ТХ.ТР.СО1 | ТХ (Стенды) | Оборудования для проведения учебы В составе: 1)комплект стендов основных узлов и агрегатов мотовоза 2)симулятор работы двигателя внутреннего сгорания с демонстрацией всех узлов и агрегатов двигателя 3)стенд работы пневматической схемы тяговой и прицепной единицы в целом и отдельных узлов и агрегатов пневматической схемы 4)справочная система по всем постоянно-действующим инструкциям 5)справочная система по проведению предрейсового инструктажа локомотивных бригад в тестовом режиме с выведением среднего уровня балла знаний текущих документов 6)рабочее место по расшифровке регистраторов параметров движения и данных видеорегистраторов мотовозов, с возможностью демонстрации этих данных на экране. 7)макет светофора для проведения аварийно-технических занятий с локомотивными бригадами. |  | Торговая сеть |  | компл | 1 | Подрядчик | Подрядчик собственными силами |  | 0
6978723 | 5 | 2 этап | Сблокированное здание мотодепо и поста электрической централизации | 801-Д02300.2.2/18-5-ТХ.ТР.СО1 | ТХ (Стенды) | Стенд проверки крана машиниста мотовоза МТК-1 усл. № 172 и усл. № 326 Мощность 0,5 кВт. Напряжение 220 В, Сжатый воздух – не менее 0,95 МПа Габаритные размеры: 2100х800х1900мм В состав комплекса технических средств (КТС) оператора входит: - пульт оператора с панелью оператора Weintek (или аналог) - программируемый логический контроллер (ПЛК) серии SIMATIC S7 (SIEMENS) или аналог - защитная и коммуникационная аппаратура - комплект датчиков | По типу БГ-КМ.02 | ООО «БГМ-Сервис Групп» |  | шт | 1 | Заказчик |  |  | 0
6978724 | 5 | 2 этап | Сблокированное здание мотодепо и поста электрической централизации | 801-Д02300.2.2/18-5-ТХ.ТР.СО1 | ТХ (Стенды) | Стенд проверки отпускных клапанов мотовоза МТК-1 Сжатый воздух – не менее 0,7 МПа, Мощность 0,5 кВт. Напряжение 220 В Габаритные размеры: 1600х800х1900мм | По типу СПК-01 | ООО «РИНОм» г. Омск |  | шт | 1 | Заказчик |  |  | 0
6978725 | 5 | 2 этап | Сблокированное здание мотодепо и поста электрической централизации | 801-Д02300.2.2/18-5-ТХ.ТР.СО1 | ТХ (Стенды) | Стенд проверки переключательных клапанов мотовоза МТК-1 Мощность 0,25 кВт. Напряжение 220 В, Сжатый воздух – не менее 0,8 МПа Габаритные размеры: 800х850х1550мм В состав комплекса технических средств (КТС) оператора входит: - пульт оператора с панелью оператора Weintek (или аналог) - программируемый логический контроллер (ПЛК) серии SIMATIC S7 (SIEMENS) или аналог - защитная и коммуникационная аппаратура - комплект датчиков | По типу БГ-ПК.02 | ООО «БГМ-Сервис Групп» |  | шт | 1 | Заказчик |  |  | 0
6978726 | 5 | 2 этап | Сблокированное здание мотодепо и поста электрической централизации | 801-Д02300.2.2/18-5-ТХ.ТР.СО1 | ТХ (Стенды) | Стенд проверки тормозного цилиндра 507Б и 2.7070.35.81.011.00 мотовоза МТК-1 с функцией сборки-разборки Мощность 0,4 кВт Напряжение 220 В Сжатый воздух – не менее 0,65 МПа, не более 1,0 МПа Габаритные размеры: 1600х850х800мм | По типу СПТЦ-01 | ООО «РИНОм» |  | шт | 1 | Заказчик |  |  | 0
6978727 | 5 | 2 этап | Сблокированное здание мотодепо и поста электрической централизации | 801-Д02300.2.2/18-5-ТХ.ТР.СО1 | ТХ (Стенды) | Стенд для проверки клапанов электропневматических ЭПВ-120 мотовоза Напряжение 220В. Мощность не более 1 кВт Сж.воздух – не менее 0,9 МПа Габаритные размеры–1800×800×1800мм В состав комплекса технических средств (КТС) оператора входит: - пульт оператора с панелью оператора Weintek (или аналог) - программируемый логический контроллер (ПЛК) серии SIMATIC S7 (SIEMENS) или аналог - защитная и коммуникационная аппаратура - комплект датчиков | По типу СП-ЭПВ120 | ООО «РИНОм», г. Омск |  | шт | 1 | Заказчик |  |  | 0
6978728 | 5 | 2 этап | Сблокированное здание мотодепо и поста электрической централизации | 801-Д02300.2.2/18-5-ТХ.ТР.СО1 | ТХ (Стенды) | Стенд проверки воздушных резервуаров мотовоза МТК-1 Мощность 3,0 кВт Напряжение 220 В Сжатый воздух – не менее 0,7 МПа Габаритные размеры - стенда: 2400х750х950мм В состав комплекса технических средств (КТС) оператора входит: - пульт оператора с панелью оператора Weintek (или аналог) - программируемый логический контроллер (ПЛК) серии SIMATIC S7 (SIEMENS) или аналог - защитная и коммуникационная аппаратура - комплект датчиков | По типу СП-ВР | ООО «БГМ-Сервис Групп» |  | шт | 1 | Заказчик |  |  | 0
6978729 | 5 | 2 этап | Сблокированное здание мотодепо и поста электрической централизации | 801-Д02300.2.2/18-5-ТХ.ТР.СО1 | ТХ (Стенды) | Стенд для приемочных испытаний предохранительного клапана 179965/2100 "КБ", 722.000 мотовоза МТК-1 Мощность 0,25 кВА. Напряжение 220 В Сжатый воздух – не менее 0,63 МПа, в составе: - Стенд Габаритные размеры: 760х800х1600мм - Рабочее место для регламентных работ (верстак) Габаритные размеры: 1500х800х1600 мм В состав комплекса технических средств (КТС) оператора входит: - пульт оператора с панелью оператора Weintek (или аналог) - программируемый логический контроллер (ПЛК) серии SIMATIC S7 (SIEMENS) или аналог - защитная и коммуникационная аппаратура - комплект датчиков | По типу БГ-ПК.02 | ООО «БГМ-Сервис Групп» |  | шт | 1 | Заказчик |  |  | 0
6978730 | 5 | 2 этап | Сблокированное здание мотодепо и поста электрической централизации | 801-Д02300.2.2/18-5-ТХ.ТР.СО1 | ТХ (Стенды) | Стенд проверки тормозных приборов мотовозов МТК-1 Сж.воздух – 1,0…10 МПа. Мощность 1 кВт. Напряжение 220 В Габаритные размеры: 3200 х1100х1600мм В состав комплекса технических средств (КТС) оператора входит: - пульт оператора с панелью оператора Weintek (или аналог) - программируемый логический контроллер (ПЛК) серии SIMATIC S7 (SIEMENS) или аналог - защитная и коммуникационная аппаратура - комплект датчиков | По типу БГ-ТП.02 | ООО «БГМ-Сервис Групп» |  | шт | 1 | Заказчик |  |  | 0
6978731 | 5 | 2 этап | Сблокированное здание мотодепо и поста электрической централизации | 801-Д02300.2.2/18-5-ТХ.ТР.СО1 | ТХ (Стенды) | Стенд проверки рукавов с ЭПТ тормозной системы мотовоза МТК-1 Сж.воздух – не менее 0,7 МПа, Вода – 0,5 МПа, Мощность 0,5 кВт. Напряжение 220 В, Габаритные размеры: 2100х700х1500мм В состав комплекса технических средств (КТС) оператора входит: - пульт оператора с панелью оператора Weintek (или аналог) - программируемый логический контроллер (ПЛК) серии SIMATIC S7 (SIEMENS) или аналог - защитная и коммуникационная аппаратура - комплект датчиков | По типу БГ-ЭТП.02 | ООО «БГМ-Сервис Групп» |  | шт | 1 | Заказчик |  |  | 0
6978732 | 5 | 2 этап | Сблокированное здание мотодепо и поста электрической централизации | 801-Д02300.2.2/18-5-ТХ.ТР.СО1 | ТХ (СиПМ) | Стеллаж для узлов Габаритные размеры 1200х600х2000 мм | СТ-021 | ООО “Диком”, |  | шт | 2 | Подрядчик | Подрядчик собственными силами | 15100 | 30200
6978733 | 5 | 2 этап | Сблокированное здание мотодепо и поста электрической централизации | 801-Д02300.2.2/18-5-ТХ.ТР.СО1 | ТХ (СиПМ) | Шкаф металлический с шестью выдвижными ящиками Нагрузка на ящик 30 кг Габаритные размеры 580х520х1320 мм | КД - 516 | ООО “Диком”, |  | шт | 2 | Подрядчик | Подрядчик собственными силами | 38900 | 77800
6978734 | 5 | 2 этап | Сблокированное здание мотодепо и поста электрической централизации | 801-Д02300.2.2/18-5-ТХ.ТР.СО1 | ТХ (Станки) | Станок точильно-шлифовальный Максимальный диаметр круга 300 Мощность 2,2кВт Габаритные размеры 560х420х1200 мм | По типу ТШ 2 | ООО «ПКФ «СТАНКОГРАД» |  | шт | 1 | Заказчик |  | 1575600 | 1575600
6978735 | 5 | 2 этап | Сблокированное здание мотодепо и поста электрической централизации | 801-Д02300.2.2/18-5-ТХ.ТР.СО1 | ТХ (СиПМ) | Стол производственный Габаритные размеры 1300х750х850 мм | По типу СМП-01 | ООО ”ПКП ”Завод ВТО”, г. Ульяновск |  | шт | 1 | Подрядчик | Подрядчик собственными силами | 62100 | 62100
6978736 | 5 | 2 этап | Сблокированное здание мотодепо и поста электрической централизации | 801-Д02300.2.2/18-5-ТХ.ТР.СО1 | ТХ (Станки) | Станок настольно-сверлильный Наибольший диаметр сверления 12 мм Мощность 0,75кВт Габаритные размеры 460х640х1260 мм | ГС-2116 | ООО " ПКФ СТАНКОГРАД» г. Челябинск |  | шт | 1 | Заказчик |  | 1575600 | 1575600
6978737 | 5 | 2 этап | Сблокированное здание мотодепо и поста электрической централизации | 801-Д02300.2.2/18-5-ТХ.ТР.СО1 | ТХ (Стенды) | Стол для разборки и сборки осушителя Сжатый воздух- не менее 7 кгс/см2 Масса не более 500 Напряжение питания 220 В Габаритные размеры 2500х100х1000 мм | По типу СР-О.01 | ООО «РИНОм», |  | шт | 1 | Заказчик |  | 38660 | 38660
6978738 | 5 | 2 этап | Сблокированное здание мотодепо и поста электрической централизации | 801-Д02300.2.2/18-5-ТХ.ТР.СО1 | ТХ (ВО) | Верстак для разборки и сборки воздухораспределителя Сжатый воздух- не менее 7 кгс/см2 Масса не более 500 Напряжение питания 220 В Габаритные размеры 2500х1000х1000 мм | По типу ВР-В.01 | ООО «РИНОм», |  | шт | 1 | Подрядчик | Подрядчик собственными силами |  | 0
6978739 | 5 | 2 этап | Сблокированное здание мотодепо и поста электрической централизации | 801-Д02300.2.2/18-5-ТХ.ТР.СО1 | ТХ (СиПМ) | Шкаф для инструмента Габаритные размеры 1600х430х1800 мм | ШИМ-05-03 | ООО ”ПКП ”Завод ВТО”, г. Ульяновск |  | шт | 1 | Подрядчик | Подрядчик собственными силами | 56518 | 56518
6978740 | 5 | 2 этап | Сблокированное здание мотодепо и поста электрической централизации | 801-Д02300.2.2/18-5-ТХ.ТР.СО1 | ТХ (СиПМ) | Стеллаж металлический наклонный (5 полок, нагрузка на полку 400 кг) Габаритные размеры: 1200x585x2000 мм | По типу СТ-023 | ООО "ДиКом" |  | шт | 5 | Подрядчик | Подрядчик собственными силами | 32850 | 164250
6978741 | 5 | 2 этап | Сблокированное здание мотодепо и поста электрической централизации | 801-Д02300.2.2/18-5-ТХ.ТР.СО1 | ТХ (ВО) | Бочкокат | КБ-1 | Торговая сеть |  | шт | 1 | Подрядчик | Подрядчик собственными силами |  | 0
6978742 | 5 | 2 этап | Сблокированное здание мотодепо и поста электрической централизации | 801-Д02300.2.2/18-5-ТХ.ТР.СО1 | ТХ (ВО) | Ручной насос | НБУ 700 | Торговая сеть |  | шт | 1 | Подрядчик | Подрядчик собственными силами | 7650 | 7650
6978744 | 5 | 2 этап | Сблокированное здание мотодепо и поста электрической централизации | 801-Д02300.2.2/18-5-ТХ.ТР.СО1 | Мебель | Стул полумягкий Габаритные размеры 545х425х820(470) мм |  | Торговая сеть |  | шт | 3 | Подрядчик | Подрядчик собственными силами | 8670 | 26010
6978745 | 5 | 2 этап | Сблокированное здание мотодепо и поста электрической централизации | 801-Д02300.2.2/18-5-ТХ.ТР.СО1 | ТХ (Стенды) | Станция расшифровки данных параметров движения мотовозов, в составе: - модуль расшифровки данных РПДМ - монитор ЖК диагональю 24”, объем накопителя 1 Тб с ББП мощностью 1000 ВА - МФУ, лазерное, цветное, А4 - мобильное устройство считывания данных системы РПДМ – ноутбук не менее 17”, объем накопителя 1 Тб с каналом связи стандарта «Wi-Fi» и специальным ПО - рабочее место (РМ) Напряжение 220В Мощность не более 3 кВт Габаритные размеры 1500х800х1710мм | По типу 70472.00.00Д1 | ООО «МЕТРОКОМ-М», Москва |  | шт | 1 | Заказчик |  | 125840 | 125840
6978746 | 5 | 2 этап | Сблокированное здание мотодепо и поста электрической централизации | 801-Д02300.2.2/18-5-ТХ.ТР.СО1 | ТХ (Стенды) | Станция расшифровки данных параметров движения мотовоза МТК-1 В составе: - блок расшифровки данных ПК СКРПД - система отображения информации ЖК 27 “ - ПК для хранения видеоданных с 5-ти камер мотовоза, объем накопителя 1 Тб с ИБП - МФУ лазерный, цветной, А4, по типу HP Color LaserJet Pro 500 MFP M570dw - сетевой фильтр - соединительные кабели - мобильное устройство считывания данных системы СКРПД типа ноутбук диагональю не менее 15” Объем накопителя ноутбука 1 Тб, к нему транспортировочная сумка - специализированное программное обеспечение - рабочее место (РМ) в угловом исполнении со светильником местного освещения Напряжение 220В. Мощность не более 3,65 кВт Габаритные размеры 1200х1200х1280мм | По типу СР-СКРПД.01 | ООО «СПЕЦКОМ» |  | шт | 1 | Заказчик |  | 125840 | 125840
6978747 | 5 | 2 этап | Сблокированное здание мотодепо и поста электрической централизации | 801-Д02300.2.2/18-5-ТХ.ТР.СО1 | Мебель | Стол письменный угловой Габаритные размеры 1600х1100х735 мм | Практика Е68 | Торговая сеть |  | шт | 4 | Подрядчик | Подрядчик собственными силами | 30150 | 120600
6978748 | 5 | 2 этап | Сблокированное здание мотодепо и поста электрической централизации | 801-Д02300.2.2/18-5-ТХ.ТР.СО1 | Мебель | Стол, габаритные размеры 1200х700х750 мм |  | Торговая сеть |  | шт | 1 | Подрядчик | Подрядчик собственными силами | 18200 | 18200
6978749 | 5 | 2 этап | Сблокированное здание мотодепо и поста электрической централизации | 801-Д02300.2.2/18-5-ТХ.ТР.СО1 | Мебель | Стул полумягкий |  | Торговая сеть |  | шт | 4 | Подрядчик | Подрядчик собственными силами | 2300 | 9200
6978750 | 5 | 2 этап | Сблокированное здание мотодепо и поста электрической централизации | 801-Д02300.2.2/18-5-ТХ.ТР.СО1 | Мебель | Кресло рабочее | METRO GTP | Торговая сеть |  | шт | 6 | Подрядчик | Подрядчик собственными силами | 16890 | 101340
6978751 | 5 | 2 этап | Сблокированное здание мотодепо и поста электрической централизации | 801-Д02300.2.2/18-5-ТХ.ТР.СО1 | Мебель | Тумба выкатная Габаритные размеры 424х435х616 мм | Дельта Т56 | Торговая сеть |  | шт | 4 | Подрядчик | Подрядчик собственными силами | 16720 | 66880
6978752 | 5 | 2 этап | Сблокированное здание мотодепо и поста электрической централизации | 801-Д02300.2.2/18-5-ТХ.ТР.СО1 | Мебель | Шкаф для документации Габаритные размеры 836х435х2175 мм | Дельта S10 | Торговая сеть |  | шт | 10 | Подрядчик | Подрядчик собственными силами | 37680 | 376800
6978753 | 5 | 2 этап | Сблокированное здание мотодепо и поста электрической централизации | 801-Д02300.2.2/18-5-ТХ.ТР.СО1 | Мебель | Шкаф для одежды, Габаритные размеры 836х435х2175 мм | Дельта S94 | Торговая сеть |  | шт | 4 | Подрядчик | Подрядчик собственными силами | 31820 | 127280
6978754 | 5 | 2 этап | Сблокированное здание мотодепо и поста электрической централизации | 801-Д02300.2.2/18-5-ТХ.ТР.СО1 | ТХ (Оргтехника) | МФУ цветная технология печати лазерная А4, в комплекте с оригинальным картриджем, Инструкция пользователя на русском языке Установленная мощность 0,65 кВт. Напряжение 220 В | По типу Ricoh C307SP | Торговая сеть |  | шт | 4 | Заказчик |  | 125840 | 503360
6978756 | 5 | 2 этап | Сблокированное здание мотодепо и поста электрической централизации | 801-Д02300.2.2/18-5-ТХ.ТР.СО1 | Мебель | Стул полумягкий Габаритные размеры 545х425х820(470) мм |  | Торговая сеть |  | шт | 4 | Подрядчик | Подрядчик собственными силами | 8670 | 34680
6978757 | 5 | 2 этап | Сблокированное здание мотодепо и поста электрической централизации | 801-Д02300.2.2/18-5-ТХ.ТР.СО1 | ТХ (ВО) | Печь СВЧ Напряжение 220 В |  | Торговая сеть |  | шт | 1 | Подрядчик | Подрядчик собственными силами | 29150 | 29150
6978758 | 5 | 2 этап | Сблокированное здание мотодепо и поста электрической централизации | 801-Д02300.2.2/18-5-ТХ.ТР.СО1 | ТХ (МТР) | Чайник электрический из нержавеющей стали Напряжение 220-240 В |  | Торговая сеть |  | шт | 1 | Подрядчик | Подрядчик собственными силами | 11380 | 11380
6978759 | 5 | 2 этап | Сблокированное здание мотодепо и поста электрической централизации | 801-Д02300.2.2/18-5-ТХ.ТР.СО1 | Мебель | Стол Габаритные размеры 600х600х700 мм |  | Торговая сеть |  | шт | 2 | Подрядчик | Подрядчик собственными силами | 11100 | 22200
6978760 | 5 | 2 этап | Сблокированное здание мотодепо и поста электрической централизации | 801-Д02300.2.2/18-5-ТХ.ТР.СО1 | Мебель | Стул полумягкий Габаритные размеры 545х425х820(470) мм |  | Торговая сеть |  | шт | 2 | Подрядчик | Подрядчик собственными силами | 8670 | 17340
6978761 | 5 | 2 этап | Сблокированное здание мотодепо и поста электрической централизации | 801-Д02300.2.2/18-5-ТХ.ТР.СО1 | Мебель | Диван мягкий Габаритные размеры 1800х800х1000 мм |  | Торговая сеть |  | шт | 2 | Подрядчик | Подрядчик собственными силами | 41280 | 82560
6978762 | 5 | 2 этап | Сблокированное здание мотодепо и поста электрической централизации | 801-Д02300.2.2/18-5-ТХ.ТР.СО1 | Мебель | Шкаф одностворчатый с перегородкой Внутри шкаф разделен перегородкой на два отделения, полка для головного убора и две перекладины для вешалок, запираемая металлическая дверца. Габаритные размеры 400х500х1860 мм |  | Торговая сеть |  | шт | 2 | Подрядчик | субподрядчик | 21400 | 42800
6978763 | 5 | 2 этап | Сблокированное здание мотодепо и поста электрической централизации | 801-Д02300.2.2/18-5-ТХ.ТР.СО1 | ТХ (МТР) | Фен для волос c креплением в комплекте Напряжение 220 В |  | Торговая сеть |  | шт | 4 | Подрядчик | Подрядчик собственными силами | 15670 | 62680
6978764 | 5 | 2 этап | Сблокированное здание мотодепо и поста электрической централизации | 801-Д02300.2.2/18-5-ТХ.ТР.СО1 | ТХ (СиПМ) | Стеллаж производственный Габаритные размеры 1000х500х2000 мм |  | Торговая сеть |  | шт | 1 | Подрядчик | субподрядчик | 15100 | 15100
6978765 | 5 | 2 этап | Сблокированное здание мотодепо и поста электрической централизации | 801-Д02300.2.2/18-5-ТХ.ТР.СО1 | Мебель | Шкаф сушильный универсальный В комплекте с электровентилятором Потребляемая мощность 3,3 кВт Габаритные размеры 760х780х1870 мм | ШС-5И комфорт | Торговая сеть |  | шт | 4 | Подрядчик | Подрядчик собственными силами | 230790 | 923160
6978766 | 5 | 2 этап | Сблокированное здание мотодепо и поста электрической централизации | 801-Д02300.2.2/18-5-ТХ.ТР.СО1 | ТХ (МТР) | Вешалка металлическая для одежды на 8 крючков |  | Торговая сеть |  | шт | 5 | Подрядчик | Подрядчик собственными силами | 19880 | 99400
6978767 | 5 | 2 этап | Сблокированное здание мотодепо и поста электрической централизации | 801-Д02300.2.2/18-5-ТХ.ТР.СО1 | Мебель | Шкаф для одежды на подставке со скамьей Каждая секция индивидуальная для одного человека, в каждой секции полка для головного убора и перекладина для вешалки с крючками. Две металлические дверцы каждая запирается на ключ. Габаритные размеры 600х770х2000 мм |  | Торговая сеть |  | шт | 32 | Подрядчик | субподрядчик | 37680 | 1205760
6978768 | 5 | 2 этап | Сблокированное здание мотодепо и поста электрической централизации | 801-Д02300.2.2/18-5-ТХ.ТР.СО1 | Мебель | Шкаф для одежды на подставке со скамьей с патрубком для вентиляции Каждая секция индивидуальная для одного человека, в каждой секции полка для головного убора и перекладина для вешалки с крючками. Две металлические дверцы каждая запирается на ключ. Габаритные размеры 600х770х2000 мм |  | Торговая сеть |  | шт | 2 | Подрядчик | субподрядчик | 37680 | 75360
6978769 | 5 | 2 этап | Сблокированное здание мотодепо и поста электрической централизации | 801-Д02300.2.2/18-5-ТХ.ТР.СО1 | Мебель | Шкаф одностворчатый Полка для головного убора и перекладина для вешалки с крючками, запираемая металлическая дверца. Габаритные размеры 300х500х1750 мм |  | Торговая сеть |  | шт | 2 | Подрядчик | субподрядчик | 21400 | 42800
6978770 | 5 | 2 этап | Сблокированное здание мотодепо и поста электрической централизации | 801-Д02300.2.2/18-5-ТХ.ТР.СО1 | ТХ (МТР) | Скамья Габаритные размеры 1000х350х450 мм |  | Торговая сеть |  | шт | 2 | Подрядчик | Подрядчик собственными силами | 11200 | 22400
6978771 | 5 | 2 этап | Сблокированное здание мотодепо и поста электрической централизации | 801-Д02300.2.2/18-5-ТХ.ТР.СО1 | ТХ (МТР) | Корзина для мусора педальная | Leroymerlin | Торговая сеть |  | шт | 7 | Подрядчик | Подрядчик собственными силами | 5500 | 38500
6978772 | 5 | 2 этап | Сблокированное здание мотодепо и поста электрической централизации | 801-Д02300.2.2/18-5-ТХ.ТР.СО1 | ТХ (МТР) | Зеркало 900х800(h) | Vestor | Торговая сеть |  | шт | 7 | Подрядчик | Подрядчик собственными силами | 16530 | 115710
6978773 | 5 | 2 этап | Сблокированное здание мотодепо и поста электрической централизации | 801-Д02300.2.2/18-5-ТХ.ТР.СО1 | ТХ (МТР) | Вешалка для одежды |  | Торговая сеть |  | шт | 76 | Подрядчик | Подрядчик собственными силами | 19880 | 1510880
6978775 | 5 | 2 этап | Сблокированное здание мотодепо и поста электрической централизации | 801-Д02300.2.2/18-5-ТХ.ТР.СО1 | ТХ (ВО) | Холодильник бытовой, Напряжение 220 В |  | Торговая сеть |  | шт | 1 | Подрядчик | Подрядчик собственными силами | 68150 | 68150
6978776 | 5 | 2 этап | Сблокированное здание мотодепо и поста электрической централизации | 801-Д02300.2.2/18-5-ТХ.ТР.СО1 | ТХ (ВО) | Печь микроволновая Напряжение 220 В |  | Торговая сеть |  | шт | 1 | Подрядчик | Подрядчик собственными силами | 29150 | 29150
6978777 | 5 | 2 этап | Сблокированное здание мотодепо и поста электрической централизации | 801-Д02300.2.2/18-5-ТХ.ТР.СО1 | ТХ (МТР) | Чайник электрический Напряжение 220 В |  | Торговая сеть |  | шт | 1 | Подрядчик | Подрядчик собственными силами | 11380 | 11380
6978778 | 5 | 2 этап | Сблокированное здание мотодепо и поста электрической централизации | 801-Д02300.2.2/18-5-ТХ.ТР.СО1 | Мебель | Стол обеденный Габаритные размеры 1000х800х800 мм |  | Торговая сеть |  | шт | 4 | Подрядчик | Подрядчик собственными силами | 11880 | 47520
6978779 | 5 | 2 этап | Сблокированное здание мотодепо и поста электрической централизации | 801-Д02300.2.2/18-5-ТХ.ТР.СО1 | Мебель | Стул обеденный Габаритные размеры 500х400х900(450) мм |  | Торговая сеть |  | шт | 16 | Подрядчик | Подрядчик собственными силами | 8100 | 129600
6978780 | 5 | 2 этап | Сблокированное здание мотодепо и поста электрической централизации | 801-Д02300.2.2/18-5-ТХ.ТР.СО1 | Мебель | Шкаф кухонный Габаритные размеры 800х600х2000 мм |  | Торговая сеть |  | шт | 1 | Подрядчик | Подрядчик собственными силами | 49980 | 49980
6978781 | 5 | 2 этап | Сблокированное здание мотодепо и поста электрической централизации | 801-Д02300.2.2/18-5-ТХ.ТР.СО1 | Мебель | Стол кухонный Габаритные размеры 1200х700х1000 мм |  | Торговая сеть |  | шт | 2 | Подрядчик | Подрядчик собственными силами | 20100 | 40200
6978782 | 5 | 2 этап | Сблокированное здание мотодепо и поста электрической централизации | 801-Д02300.2.2/18-5-ТХ.ТР.СО1 | ТХ (МТР) | Сушилка для рук Напряжение 220 В. |  | Торговая сеть |  | шт | 1 | Подрядчик | Подрядчик собственными силами | 19200 | 19200
6978783 | 5 | 2 этап | Сблокированное здание мотодепо и поста электрической централизации | 801-Д02300.2.2/18-5-ТХ.ТР.СО1 | ТХ (ВО) | Плита электрическая Потребляемая мощность 8,5 кВт. Напряжение 220 В |  | Торговая сеть |  | шт | 1 | Подрядчик | Подрядчик собственными силами | 48560 | 48560
6978784 | 5 | 2 этап | Сблокированное здание мотодепо и поста электрической централизации | 801-Д02300.2.2/18-5-ТХ.ТР.СО1 | ТХ (МТР) | Кулер напольный, компрессорный С электронным охлаждением. Тип кранов подачи воды - "Нажим кружкой" Тип исполнения: без шкафчика. Мощность нагрева: ≤ 500 Вт Мощность охлаждения: ≤ 40 Вт. Напряжение: 220-230В \ 50-60Гц. |  | Торговая сеть |  | шт | 1 | Подрядчик | Подрядчик собственными силами | 23000 | 23000
6978785 | 5 | 2 этап | Сблокированное здание мотодепо и поста электрической централизации | 801-Д02300.2.2/18-5-ТХ.ТР.СО1 | ТХ (МТР) | Дозатор (диспенсер) для моющих и дезинфицирующих средств | Leroymerlin | Торговая сеть |  | шт | 1 | Подрядчик | Подрядчик собственными силами | 4700 | 4700
6978786 | 5 | 2 этап | Сблокированное здание мотодепо и поста электрической централизации | 801-Д02300.2.2/18-5-ТХ.ТР.СО1 | ТХ (МТР) | Корзина для мусора педальная | Leroymerlin | Торговая сеть |  | шт | 1 | Подрядчик | Подрядчик собственными силами | 5500 | 5500
6978787 | 5 | 2 этап | Сблокированное здание мотодепо и поста электрической централизации | 801-Д02300.2.2/18-5-ТХ.ТР.СО1 | ТХ (МТР) | Диспенсер для бумажных полотенец | Leroymerlin | Торговая сеть |  | шт | 1 | Подрядчик | Подрядчик собственными силами | 4300 | 4300
6978789 | 5 | 2 этап | Сблокированное здание мотодепо и поста электрической централизации | 801-Д02300.2.2/18-5-ТХ.ТР.СО1 | ТХ (СиПМ) | Стеллаж производственный Габаритные размеры 1000х500х2000 мм |  | Торговая сеть |  | шт | 4 | Подрядчик | Подрядчик собственными силами | 15100 | 60400
6978790 | 5 | 2 этап | Сблокированное здание мотодепо и поста электрической централизации | 801-Д02300.2.2/18-5-ТХ.ТР.СО1 | ТХ (ВО) | Тележка для белья Грузоподъемность 100 кг |  | Торговая сеть |  | шт | 4 | Подрядчик | Подрядчик собственными силами | 43910 | 175640
6978792 | 5 | 2 этап | Сблокированное здание мотодепо и поста электрической централизации | 801-Д02300.2.2/18-5-ТХ.ТР.СО1 | ТХ (МТР) | Сушилка для рук Напряжение 220 В. |  | Торговая сеть |  | шт | 10 | Подрядчик | Подрядчик собственными силами | 19200 | 192000
6978793 | 5 | 2 этап | Сблокированное здание мотодепо и поста электрической централизации | 801-Д02300.2.2/18-5-ТХ.ТР.СО1 | ТХ (ВО) | Тележка уборочная многофункциональная Ведро 25 л. Контейнер для чистящих средств. Держатель для мешка объемом 60 л. Ведро 6 л на вращающейся подставке. Диаметр колеса 80 мм |  | Торговая сеть |  | шт | 5 | Подрядчик | Подрядчик собственными силами | 14840 | 74200
6978794 | 5 | 2 этап | Сблокированное здание мотодепо и поста электрической централизации | 801-Д02300.2.2/18-5-ТХ.ТР.СО1 | Мебель | Шкаф для уборочного инвентаря Габаритные размеры 600х500х1750 мм |  | Торговая сеть |  | шт | 5 | Подрядчик | субподрядчик | 32560 | 162800
6978795 | 5 | 2 этап | Сблокированное здание мотодепо и поста электрической централизации | 801-Д02300.2.2/18-5-ТХ.ТР.СО1 | ТХ (ОМДПС) | Подметальная машина | Рабочая ширина:610 мм; Рабочая ширина с одной боковой щеткой: 850 мм; Тип привода:Электрический; Привод:двигатель пост. тока; Макс. производительность по площади: 3825 м²/час; Время работы от комплекта батареек: max. 2,5 часа; Бункер: 50 л; Площадь поверхности фильтра: 2,3 м²; По типу KM 85/50 W Bp Pack | Торговая сеть |  | шт | 1 | Заказчик |  | 2580340 | 2580340
6978796 | 5 | 2 этап | Сблокированное здание мотодепо и поста электрической централизации | 801-Д02300.2.2/18-5-ТХ.ТР.СО1 | ТХ (МТР) | Дозатор (диспенсер) для моющих и дезинфицирующих средств | Leroymerlin | Торговая сеть |  | шт | 10 | Подрядчик | Подрядчик собственными силами | 4700 | 47000
6978797 | 5 | 2 этап | Сблокированное здание мотодепо и поста электрической централизации | 801-Д02300.2.2/18-5-ТХ.ТР.СО1 | ТХ (МТР) | Корзина для мусора педальная | Leroymerlin | Торговая сеть |  | шт | 10 | Подрядчик | Подрядчик собственными силами | 5500 | 55000
6978798 | 5 | 2 этап | Сблокированное здание мотодепо и поста электрической централизации | 801-Д02300.2.2/18-5-ТХ.ТР.СО1 | ТХ (МТР) | Диспенсер для бумажных полотенец | Leroymerlin | Торговая сеть |  | шт | 10 | Подрядчик | Подрядчик собственными силами | 4300 | 43000
6978799 | 5 | 2 этап | Сблокированное здание мотодепо и поста электрической централизации | 801-Д02300.2.2/18-5-ТХ.ТР.СО1 | ТХ (МТР) | Диспенсер для туалетной бумаги в максирулонах | Leroymerlin | Торговая сеть |  | шт | 10 | Подрядчик | Подрядчик собственными силами | 4300 | 43000
6978800 | 5 | 2 этап | Сблокированное здание мотодепо и поста электрической централизации | 801-Д02300.2.2/18-5-ТХ.ТР.СО1 | ТХ (МТР) | Зеркало 900х800(h) | Vestor | Торговая сеть |  | шт | 10 | Подрядчик | Подрядчик собственными силами | 16530 | 165300
6978801 | 5 | 2 этап | Сблокированное здание мотодепо и поста электрической централизации | 801-Д02300.2.2/18-5-ТХ.ТР.СО1 | ТХ (Маневровые ТС) | Мотовоз тяговый Максимальная скорость мотовоза - 60 км/час Ширина колеи - 1520 мм Нагрузка прицепная максимальная на подъеме 50% со скоростью не более 20 км/час – 40 т Максимальная загрузка платформы грузом, не менее - 2т Максимальный уклон пути - 50% Диаметр колеса по кругу катания, не менее, 710 мм Формула осевая 0-2-0 Тип автосцепки Паровозная СА-3 серии ФД ТУ 3- 913 Высота оси автосцепки от уровня верха головок рельсов, 1050-20+30мм Нагрузка прицепная максимальная на площадке со скоростью не менее 5 км/ч, не менее 200 т Тип двигателя дизельный Радиус проходимых кривых минимальный (при скорости не более 10 км/час), 50 м Габаритные размеры : - длина по осям автосцепок 10000 мм - ширина 2700 мм - высота 3600 мм - база 5000 мм Высота от уровня платформы до верха головки рельса, 1200 мм | По типу МТ001 | ОАО «Тихорецкий машиностроительный завод им. В.В. Воровского» ОАО «Муромтепловоз» ООО «Камбарский ма |  | шт | 2 | Заказчик |  |  | 0
6978802 | 5 | 2 этап | Сблокированное здание мотодепо и поста электрической централизации | 801-Д02300.2.2/18-5-ТХ.ТР.СО1 | ТХ (Стенды) | Стенд для проверки гибких рукавов вагонов | ИС-019 | Торговая сеть |  | шт | 1 | Заказчик |  |  | 0
6978803 | 5 | 2 этап | Сблокированное здание мотодепо и поста электрической централизации | 801-Д02300.2.2/18-5-ТХ.ТР.СО1 | ТХ (Стенды) | Стенд для проверки пружин пневмоприборов | ИС-702 | Торговая сеть |  | шт | 1 | Заказчик |  |  | 0
6978804 | 5 | 2 этап | Сблокированное здание мотодепо и поста электрической централизации | 801-Д02300.2.2/18-5-ТХ.ТР.СО1 | ТХ (Стенды) | Стенд для проверки разобщительных клапанов и редукторов |  | Торговая сеть |  | шт | 1 | Заказчик |  |  | 0
6978805 | 5 | 2 этап | Сблокированное здание мотодепо и поста электрической централизации | 801-Д02300.2.2/18-5-ТХ.ТР.СО1 | ТХ (Стенды) | Стенд для проведения испытаний узлов пневмосистемы | ИС-101 | Торговая сеть |  | шт | 1 | Заказчик |  |  | 0
6978806 | 5 | 2 этап | Сблокированное здание мотодепо и поста электрической централизации | 801-Д02300.2.2/18-5-ТХ.ТР.СО1 | ТХ (Стенды) | Стенд для проверки предохранительных клапанов | ИС-103 | Торговая сеть |  | шт | 1 | Заказчик |  |  | 0
6978807 | 5 | 2 этап | Сблокированное здание мотодепо и поста электрической централизации | 801-Д02300.2.2/18-5-ТХ.ТР.СО1 | ТХ (Стенды) | Стенд для проведения испытаний узлов пневмосистемы | ИС-110 | Торговая сеть |  | шт | 1 | Заказчик |  |  | 0
6978808 | 5 | 2 этап | Сблокированное здание мотодепо и поста электрической централизации | 801-Д02300.2.2/18-5-ТХ.ТР.СО1 | ТХ (Стенды) | Рабочее место для сборки и разборки тормозных цилиндров | ИС-111 | Торговая сеть |  | шт | 1 | Заказчик |  |  | 0
6978809 | 5 | 2 этап | Сблокированное здание мотодепо и поста электрической централизации | 801-Д02300.2.2/18-5-ТХ.ТР.СО1 | ТХ (Стенды) | Стенд для проверки воздухораспределителя | ИС-10 | Торговая сеть |  | шт | 1 | Заказчик |  |  | 0
6978810 | 5 | 2 этап | Сблокированное здание мотодепо и поста электрической централизации | 801-Д02300.2.2/18-5-ТХ.ТР.СО1 | ТХ (ПТО.Краны) | Тележка-штабелер гидравлическая Грузоподъемность - 700 кг,Высота подъема - 1600 мм Габаритные размеры - 1700x750x1950 мм | по типу ТШГ-2 | Торговая сеть |  | шт | 2 | Подрядчик | Подрядчик собственными силами | 1120000 | 2240000
6978811 | 5 | 2 этап | Сблокированное здание мотодепо и поста электрической централизации | 801-Д02300.2.2/18-5-ТХ.ТР.СО1 | Мебель | Стол подъемный передвижной Грузоподъемность - 1000 кг Высота подъема - до 1,7 м | По типу PTS1000 | ТОР |  | шт | 1 | Подрядчик | Подрядчик собственными силами |  | 0
6978812 | 5 | 2 этап | Сблокированное здание мотодепо и поста электрической централизации | 801-Д02300.2.2/18-5-ТХ.ТР.СО1 | ТХ (ВО) | Тележка для перевозки АКБ с кислотостойким покрытием Габариты платформы - 800x500x945 мм | По типу 05.Т.034.02-1.001 | ПромСнабКомплект |  | шт | 1 | Подрядчик | Подрядчик собственными силами | 1120000 | 1120000
6978813 | 5 | 2 этап | Сблокированное здание мотодепо и поста электрической централизации | 801-Д02300.2.2/18-5-ТХ.ТР.СО1 | ТХ (МТР) | Наковальня на подставке Габаритные размеры - 600x250 мм | По типу 390 195 | «Дело Техники» |  | шт | 1 | Подрядчик | Подрядчик собственными силами |  | 0
6978814 | 5 | 2 этап | Сблокированное здание мотодепо и поста электрической централизации | 801-Д02300.2.2/18-5-ТХ.ТР.СО1 | ТХ (ВО) | Ящик для отходов (ветоши) металлический с крышкой Габаритные размеры - 800х400х600 мм | По типу МКМ-02 | Торговая сеть |  | шт | 4 | Подрядчик | Подрядчик собственными силами | 17800 | 71200
6978815 | 5 | 2 этап | Сблокированное здание мотодепо и поста электрической централизации | 801-Д02300.2.2/18-5-ТХ.ТР.СО1 | ТХ (МТР) | Набор плашек и метчиков (40 предметов) | НПМ.49.00.40 | Торговая сеть |  | компл | 1 | Подрядчик | Подрядчик собственными силами | 21700 | 21700
6978816 | 5 | 2 этап | Сблокированное здание мотодепо и поста электрической централизации | 801-Д02300.2.2/18-5-ТХ.ТР.СО1 | ТХ (МТР) | Торцевые головки В комплекте: Наконечник головок - 6-гранный Посадка головок - 1/4" Мин. размер торцевых головок - 4мм Макс. размер торцевых головок - 32 мм Головки торцевые - 1/4: 4, 5, 6, 7, 8, 9, 10, 11, 12 мм Головки торцевые - 1/2: 10, 11, 12, 13, 14, 15, 17, 19, 22, 24, 27,30, 32 мм | По типу SATA 09013 | Торговая сеть |  | компл | 2 | Подрядчик | Подрядчик собственными силами |  | 0
6978817 | 5 | 2 этап | Сблокированное здание мотодепо и поста электрической централизации | 801-Д02300.2.2/18-5-ТХ.ТР.СО1 | ТХ (МТР) | Торцевая головка (свечная) Посадка головок - 1/2 Размер торцевой головки - 21 мм | По типу AIST 47121DM | Торговая сеть |  | шт | 2 | Подрядчик | Подрядчик собственными силами |  | 0
6978818 | 5 | 2 этап | Сблокированное здание мотодепо и поста электрической централизации | 801-Д02300.2.2/18-5-ТХ.ТР.СО1 | ТХ (МТР) | Удлинитель, Посадка - 1/4" | По типу KORUDA 2EX06 | Торговая сеть |  | шт | 2 | Подрядчик | Подрядчик собственными силами |  | 0
6978819 | 5 | 2 этап | Сблокированное здание мотодепо и поста электрической централизации | 801-Д02300.2.2/18-5-ТХ.ТР.СО1 | ТХ (МТР) | Карданный шарнир, Посадка - 1/2" | По типу Berger BG BG2006 | Торговая сеть |  | шт | 2 | Подрядчик | Подрядчик собственными силами |  | 0
6978820 | 5 | 2 этап | Сблокированное здание мотодепо и поста электрической централизации | 801-Д02300.2.2/18-5-ТХ.ТР.СО1 | ТХ (МТР) | Карданный шарнир, Посадка - 1/4" | По типу BERGER BG2011 | Торговая сеть |  | шт | 2 | Подрядчик | Подрядчик собственными силами |  | 0
6978821 | 5 | 2 этап | Сблокированное здание мотодепо и поста электрической централизации | 801-Д02300.2.2/18-5-ТХ.ТР.СО1 | ТХ (МТР) | Вороток Т – образный, Посадка - 1/4" | По типу AIST 223205B | Торговая сеть |  | шт | 2 | Подрядчик | Подрядчик собственными силами |  | 0
6978822 | 5 | 2 этап | Сблокированное здание мотодепо и поста электрической централизации | 801-Д02300.2.2/18-5-ТХ.ТР.СО1 | ТХ (МТР) | Рукоятка с храповым механизмом (трещотка), Посадка - 1/2" | По типу JONNESWAY R3504 | Торговая сеть |  | шт | 2 | Подрядчик | Подрядчик собственными силами |  | 0
6978823 | 5 | 2 этап | Сблокированное здание мотодепо и поста электрической централизации | 801-Д02300.2.2/18-5-ТХ.ТР.СО1 | ТХ (МТР) | Рукоятка с храповым механизмом (трещотка), Посадка - 1/4" | По типу BERGER BG2293 | Торговая сеть |  | шт | 2 | Подрядчик | Подрядчик собственными силами |  | 0
6978824 | 5 | 2 этап | Сблокированное здание мотодепо и поста электрической централизации | 801-Д02300.2.2/18-5-ТХ.ТР.СО1 | ТХ (МТР) | Ключи имбусовые (шестигранные) Размер - 1,5, 2, 2,5, 5, 6, 8, 10 мм | По типу DEXX 27403-H10 | Торговая сеть |  | компл | 2 | Подрядчик | Подрядчик собственными силами |  | 0
6978825 | 5 | 2 этап | Сблокированное здание мотодепо и поста электрической централизации | 801-Д02300.2.2/18-5-ТХ.ТР.СО1 | ТХ (МТР) | Ключи шарнирные Размер-8X9, 10X11, 12X13, 14X15, 17X19 мм | По типу AIST 0080205A | Торговая сеть |  | компл | 2 | Подрядчик | Подрядчик собственными силами |  | 0
6978826 | 5 | 2 этап | Сблокированное здание мотодепо и поста электрической централизации | 801-Д02300.2.2/18-5-ТХ.ТР.СО1 | ТХ (МТР) | Ключи комбинированные Размер-6, 7, 8, 9, 10, И, 12, 13, 14, 15, 16, 17, 18, 19, 22 мм | По типу КОБАЛЬТ 020107-20 (6 - 32 мм) | Торговая сеть |  | компл | 2 | Подрядчик | Подрядчик собственными силами |  | 0
6978827 | 5 | 2 этап | Сблокированное здание мотодепо и поста электрической централизации | 801-Д02300.2.2/18-5-ТХ.ТР.СО1 | ТХ (МТР) | Ключи рожковые Размер - 27X30, 30X32, 32X36, 36X41, 41X46, 46X50, 55, 65, 75 мм | По типу FACOM | Торговая сеть |  | компл | 2 | Подрядчик | Подрядчик собственными силами |  | 0
6978828 | 5 | 2 этап | Сблокированное здание мотодепо и поста электрической централизации | 801-Д02300.2.2/18-5-ТХ.ТР.СО1 | ТХ (МТР) | Ключ буксовый, Размер - 115-220 мм | По типу КГШ 115-220 | Торговая сеть |  | шт | 2 | Подрядчик | Подрядчик собственными силами | 3200 | 6400
6978829 | 5 | 2 этап | Сблокированное здание мотодепо и поста электрической централизации | 801-Д02300.2.2/18-5-ТХ.ТР.СО1 | ТХ (МТР) | Ключ разводной, Размер - 250 мм | По типу STAYER 27262-25 | Торговая сеть |  | шт | 2 | Подрядчик | Подрядчик собственными силами | 3200 | 6400
6978830 | 5 | 2 этап | Сблокированное здание мотодепо и поста электрической централизации | 801-Д02300.2.2/18-5-ТХ.ТР.СО1 | ТХ (МТР) | Ключ переставной (гаечный), Размер - 300 мм | По типу STAYER HERCULES, 300 мм 22375-30 | Торговая сеть |  | шт | 2 | Подрядчик | Подрядчик собственными силами | 3200 | 6400
6978831 | 5 | 2 этап | Сблокированное здание мотодепо и поста электрической централизации | 801-Д02300.2.2/18-5-ТХ.ТР.СО1 | ТХ (МТР) | Пассатижи, Размер - 180 мм | По типу GROSSMEISTER 013002002 | Торговая сеть |  | шт | 2 | Подрядчик | Подрядчик собственными силами | 598 | 1196
6978832 | 5 | 2 этап | Сблокированное здание мотодепо и поста электрической централизации | 801-Д02300.2.2/18-5-ТХ.ТР.СО1 | ТХ (МТР) | Бокорезы, Размер - 200 мм | По типу Jonnesway P098A | Торговая сеть |  | шт | 2 | Подрядчик | Подрядчик собственными силами |  | 0
6978833 | 5 | 2 этап | Сблокированное здание мотодепо и поста электрической централизации | 801-Д02300.2.2/18-5-ТХ.ТР.СО1 | ТХ (МТР) | Острогубцы, Размер - 200 мм | По типу Gedore 8136-200 TL | Торговая сеть |  | шт | 2 | Подрядчик | Подрядчик собственными силами |  | 0
6978834 | 5 | 2 этап | Сблокированное здание мотодепо и поста электрической централизации | 801-Д02300.2.2/18-5-ТХ.ТР.СО1 | ТХ (МТР) | Плоскогубцы, Размер - 150 мм | По типу ЗУБР 2201-1-20_z01 | Торговая сеть |  | шт | 2 | Подрядчик | Подрядчик собственными силами | 598 | 1196
6978835 | 5 | 2 этап | Сблокированное здание мотодепо и поста электрической централизации | 801-Д02300.2.2/18-5-ТХ.ТР.СО1 | ТХ (МТР) | Клещи обжимные для снятия изоляции и обжима клейм, Размер - 200 мм | По типу IEK КО-05Е | Торговая сеть |  | шт | 2 | Подрядчик | Подрядчик собственными силами | 5670 | 11340
6978836 | 5 | 2 этап | Сблокированное здание мотодепо и поста электрической централизации | 801-Д02300.2.2/18-5-ТХ.ТР.СО1 | ТХ (МТР) | Молоток | По типу STAYER COMPACT | Торговая сеть |  | шт | 2 | Подрядчик | Подрядчик собственными силами | 680 | 1360
6978837 | 5 | 2 этап | Сблокированное здание мотодепо и поста электрической централизации | 801-Д02300.2.2/18-5-ТХ.ТР.СО1 | ТХ (МТР) | Молоток | По типу STAYER MASTER 2002-04 | Торговая сеть |  | шт | 2 | Подрядчик | Подрядчик собственными силами | 680 | 1360
6978838 | 5 | 2 этап | Сблокированное здание мотодепо и поста электрической централизации | 801-Д02300.2.2/18-5-ТХ.ТР.СО1 | ТХ (МТР) | Кувалда | По типу STAYER PROFI 20110-4_z02 | Торговая сеть |  | шт | 1 | Подрядчик | Подрядчик собственными силами | 780 | 780
6978839 | 5 | 2 этап | Сблокированное здание мотодепо и поста электрической централизации | 801-Д02300.2.2/18-5-ТХ.ТР.СО1 | ТХ (МТР) | Набор съёмников для снятия и установки стопорных колец, 4 предмета, Длина - 180 мм. | По типу JTC K5041 | Торговая сеть |  | компл | 1 | Подрядчик | Подрядчик собственными силами | 21700 | 21700
6978840 | 5 | 2 этап | Сблокированное здание мотодепо и поста электрической централизации | 801-Д02300.2.2/18-5-ТХ.ТР.СО1 | ТХ (МТР) | Ключи динамометрические В составе:1) Диапазон измерения - 2-12 Н.м 2) Диапазон измерения - 8-40 Н.м 3) Диапазон измерения - 20-120 Н.м | По типу CNIC ZNB 12A, GARWIN INDUSTRIAL 502210-8-40S, GARWIN INDUSTRIAL 501523-20-120-12 | Торговая сеть |  | компл | 1 | Подрядчик | Подрядчик собственными силами | 23090 | 23090
6978841 | 5 | 2 этап | Сблокированное здание мотодепо и поста электрической централизации | 801-Д02300.2.2/18-5-ТХ.ТР.СО1 | ТХ (МТР) | Молоток обратный с захватами JTC для демонтажа подшипников 9 захватов | По типу JTC-YC900 | Торговая сеть |  | компл | 1 | Подрядчик | Подрядчик собственными силами | 680 | 680
6978842 | 5 | 2 этап | Сблокированное здание мотодепо и поста электрической централизации | 801-Д02300.2.2/18-5-ТХ.ТР.СО1 | ТХ (МТР) | Набор отверток Шлицевые отвертки размеров - 3.2x75, 5x75, 6x100, 6x38, 8x150, 9,5x200 мм, отвертки - 1x75 мм и 3x150 мм Крестовые отвертки - 1x75, 2x100, 2x38, 4x200 мм | По типу SATA 62202, СИБРТЕХ 11823, СИБРТЕХ 11798, КУРС 54482, СИБРТЕХ 11821, JONNESWAY 49133, СИБРТЕХ 11815, GROSS 12163, GROSS 12156, GROSS 12159, STAYER 25822-38-2 G, JONNESWAY 49117 | Торговая сеть |  | компл | 1 | Подрядчик | Подрядчик собственными силами | 21700 | 21700
6978843 | 5 | 2 этап | Сблокированное здание мотодепо и поста электрической централизации | 801-Д02300.2.2/18-5-ТХ.ТР.СО1 | ТХ (МТР) | Щуп (комплект) для регулировки клапанов (13 лезвий) Размеры - от 0,05 до 1,0 мм | По типу FIT 64973 | Торговая сеть |  | компл | 1 | Подрядчик | Подрядчик собственными силами |  | 0
6978844 | 5 | 2 этап | Сблокированное здание мотодепо и поста электрической централизации | 801-Д02300.2.2/18-5-ТХ.ТР.СО1 | ТХ (ВО) | Компрессометр для бензиновых и дизельных двигателей | По типу AV Steel AV-925013 | Торговая сеть |  | компл | 1 | Подрядчик | Подрядчик собственными силами |  | 0
6978845 | 5 | 2 этап | Сблокированное здание мотодепо и поста электрической централизации | 801-Д02300.2.2/18-5-ТХ.ТР.СО1 | ТХ (МТР) | Вешалка для хранения чалочных средств Ширина - 908 мм Допустимая нагрузка – 1000 кг Исполнение - передвижная Оснащение 4-мя колесами 2 из которых с фиксаторами | По типу EUROKRAFT pro | Торговая сеть |  | шт | 1 | Подрядчик | Подрядчик собственными силами | 786900 | 786900
6978846 | 5 | 2 этап | Сблокированное здание мотодепо и поста электрической централизации | 801-Д02300.2.2/18-5-ТХ.ТР.СО1 | ТХ (МТР) | Набор съемников подшипников сепараторного типа В составе: Съемник-сепаратор с болтами - 30-50 мм; Съемник-сепаратор - 50-75 мм; Два основных штока и два удлинителя под каждый сепаратор - 8 шт.; Траверса Н-образная;Силовой винт | По типу Дело Техники 815575 | Торговая сеть |  | компл | 1 | Подрядчик | Подрядчик собственными силами | 21700 | 21700
6978847 | 5 | 2 этап | Сблокированное здание мотодепо и поста электрической централизации | 801-Д02300.2.2/18-5-ТХ.ТР.СО1 | ТХ (ВО) | Комплект приборов для очистки и проверки свечей зажигания Диапазон измерений давления, МПа (атм.): 0-1,6 (0-16) Искровой промежуток контрольного разрядника, мм: 12 Питание сжатым воздухом, МПа (атм.): 0,6-0,8 (6-8) Продолжительность очистки одной свечи от нагара, с: 10 Расход сжатого воздуха, м3 /час: 6 Электропитание, В: 220. Время непрерывной работы, с: 30 | По типу Э203 | Торговая сеть |  | компл | 1 | Подрядчик | Подрядчик собственными силами | 837890 | 837890
6978848 | 5 | 2 этап | Сблокированное здание мотодепо и поста электрической централизации | 801-Д02300.2.2/18-5-ТХ.ТР.СО1 | ТХ (ВО) | Переносное зарядное устройство для АКБ Напряжение питания, В220 Min ток заряда, АО,4 Мах ток заряда, А15 Для аккумуляторов напряжением, В12/24 | По типу КАЛИБР ПЗУ-100И (74685) | Торговая сеть |  | шт | 2 | Подрядчик | Подрядчик собственными силами |  | 0
6978849 | 5 | 2 этап | Сблокированное здание мотодепо и поста электрической централизации | 801-Д02300.2.2/18-5-ТХ.ТР.СО1 | ТХ (ВО) | Переносное осветительное устройство Мощность 60 Вт. Тип питания - от сети. Длина шнура - 20 м | По типу ON 60Вт, 20м. 16-01-020 | Торговая сеть |  | шт | 2 | Подрядчик | Подрядчик собственными силами |  | 0
6978850 | 5 | 2 этап | Сблокированное здание мотодепо и поста электрической централизации | 801-Д02300.2.2/18-5-ТХ.ТР.СО1 | ТХ (ВО) | Стриппер для зачистки проводов Мин. сечение кабеля 0.05 мм/2. Макс. сечение кабеля 10 мм/2 | По типу КВТ WS-11 69278 | Торговая сеть |  | шт | 1 | Подрядчик | Подрядчик собственными силами |  | 0
6978851 | 5 | 2 этап | Сблокированное здание мотодепо и поста электрической централизации | 801-Д02300.2.2/18-5-ТХ.ТР.СО1 | ТХ (МТР) | Банкетка (стремянка двухсторонняя) Макс. длина лестницы - 0,44 м, Макс. рабочая высота - 1,44 м Количество ступеней в секции - 2 | По типу SARAYLI 3102 | Торговая сеть |  | шт | 4 | Подрядчик | Подрядчик собственными силами | 4780 | 19120
6978852 | 5 | 2 этап | Сблокированное здание мотодепо и поста электрической централизации | 801-Д02300.2.2/18-5-ТХ.ТР.СО1 | ТХ (МТР) | F-образная усиленная струбцина Габаритные размеры - 80x300 мм | По типу WILTON 76102 | Торговая сеть |  | шт | 4 | Подрядчик | Подрядчик собственными силами | 31290 | 125160
6978853 | 5 | 2 этап | Сблокированное здание мотодепо и поста электрической централизации | 801-Д02300.2.2/18-5-ТХ.ТР.СО1 | ТХ (МТР) | Шуруповерт аккумуляторный Тип патрона - быстрозажимной Питание - от аккумулятора Диаметр патрона - 1.5 - 13 мм Макс. число об. холостого хода - 1700 об/мин Максимальный крутящий момент - 54 Н.м. | По типу BOSCH GSR 180-LI 1.5Ah x2 Case 54 Н·м | Торговая сеть |  | шт | 1 | Подрядчик | Подрядчик собственными силами | 33440 | 33440
6978854 | 5 | 2 этап | Сблокированное здание мотодепо и поста электрической централизации | 801-Д02300.2.2/18-5-ТХ.ТР.СО1 | ТХ (МТР) | Набор сверл по металлу Количество в наборе (упаковке) - 19 шт. Габаритные размеры - 1, 1.5, 2, 2.5, 3,3.5, 4, 4.5, 5, 5.5,6, 6.5,7, 7.5, 8, 8.5,9, 9.5, 10 мм | По типу Энкор 21219 | Торговая сеть |  | компл | 1 | Подрядчик | Подрядчик собственными силами | 21700 | 21700
6978855 | 5 | 2 этап | Сблокированное здание мотодепо и поста электрической централизации | 801-Д02300.2.2/18-5-ТХ.ТР.СО1 | ТХ (МТР) | Угловая шлифовальная машина Макс. скорость вращения диска - 11000 об/мин Диаметр посадочного отверстия - 22.2 мм Макс. диаметр диска - 125 мм Мощность - 720 Вт | По типу MAKITA GA5030 | Торговая сеть |  | шт | 1 | Подрядчик | Подрядчик собственными силами | 26450 | 26450
6978856 | 5 | 2 этап | Сблокированное здание мотодепо и поста электрической централизации | 801-Д02300.2.2/18-5-ТХ.ТР.СО1 | ТХ (МТР) | Угловая шлифовальная машина Макс. скорость вращения диска - 6600 об/мин Диаметр посадочного отверстия - 22.2 мм Макс. диаметр диска - 230 мм Мощность - 2200 Вт | По типу MAKITA GA9020 | Торговая сеть |  | шт | 1 | Подрядчик | Подрядчик собственными силами | 26450 | 26450
6978857 | 5 | 2 этап | Сблокированное здание мотодепо и поста электрической централизации | 801-Д02300.2.2/18-5-ТХ.ТР.СО1 | ТХ (МТР) | Паяльник, Мощность - 60 Вт Напряжение - 220 В Макс. температура нагрева - 480°С | По типу Rexant 12-0611 | Торговая сеть |  | шт | 1 | Подрядчик | Подрядчик собственными силами | 5430 | 5430
6978858 | 5 | 2 этап | Сблокированное здание мотодепо и поста электрической централизации | 801-Д02300.2.2/18-5-ТХ.ТР.СО1 | ТХ (ВО) | Мегаомметр (для измерения сопротивления изоляции) Тип отображения - цифровой Постоянное напряжение - 0.2, 2, 20, 200, 1000 В Сопротивление - 0.0002, 0.002, 0.02, 0.2, 2, 20, 200 Мом Постоянный ток - 0.0002, 0.002, 0.02, 0.2, 2, 20 А Габаритные размеры - 190x88x5x27.5 мм | По типу Metrel MI 3394 | Торговая сеть |  | шт | 1 | Подрядчик | Подрядчик собственными силами | 82130 | 82130
6978859 | 5 | 2 этап | Сблокированное здание мотодепо и поста электрической централизации | 801-Д02300.2.2/18-5-ТХ.ТР.СО1 | ТХ (ВО) | Прибор для измерения температуры («Кельвин»), пирометр Диапазон измеряемых температур от - 18 до + 350°С | По типу Кельвин 911 | Торговая сеть |  | шт | 1 | Подрядчик | Подрядчик собственными силами |  | 0
6978860 | 5 | 2 этап | Сблокированное здание мотодепо и поста электрической централизации | 801-Д02300.2.2/18-5-ТХ.ТР.СО1 | ТХ (МТР) | Зеркало(перископ), Габаритные размеры - 6х60х120 мм | По типу Перископ-СТО | Торговая сеть |  | шт | 2 | Подрядчик | Подрядчик собственными силами | 16530 | 33060
6978861 | 5 | 2 этап | Сблокированное здание мотодепо и поста электрической централизации | 801-Д02300.2.2/18-5-ТХ.ТР.СО1 | ТХ (МТР) | Линейка, Длина - 150 мм | По типу Россия 30560 | Торговая сеть |  | шт | 2 | Подрядчик | Подрядчик собственными силами | 1000 | 2000
6978862 | 5 | 2 этап | Сблокированное здание мотодепо и поста электрической централизации | 801-Д02300.2.2/18-5-ТХ.ТР.СО1 | ТХ (МТР) | Линейка, Длина - 500 мм | По типу LOM 1935505 | Торговая сеть |  | шт | 2 | Подрядчик | Подрядчик собственными силами | 1000 | 2000
6978863 | 5 | 2 этап | Сблокированное здание мотодепо и поста электрической централизации | 801-Д02300.2.2/18-5-ТХ.ТР.СО1 | ТХ (МТР) | Штангенциркуль, Диапазон измерения от 0 до 200 мм, Класс точности - 1 | По типу Gigant CLP 200 | Торговая сеть |  | шт | 2 | Подрядчик | Подрядчик собственными силами |  | 0
6978864 | 5 | 2 этап | Сблокированное здание мотодепо и поста электрической централизации | 801-Д02300.2.2/18-5-ТХ.ТР.СО1 | ТХ (МТР) | Ведро металлическое (оцинкованное) Вместимость - 15 л | По типу СПЕЦ ВЕД-ОЦ-15 | Торговая сеть |  | шт | 4 | Подрядчик | Подрядчик собственными силами | 1000 | 4000
6978865 | 5 | 2 этап | Сблокированное здание мотодепо и поста электрической централизации | 801-Д02300.2.2/18-5-ТХ.ТР.СО1 | ТХ (МТР) | Щетка-сметка техническая Габаритные размеры - 290x25x16мм 22 пучка | По типу YOZHIK Y/СТ/290 | Торговая сеть |  | шт | 4 | Подрядчик | Подрядчик собственными силами |  | 0
6978866 | 5 | 2 этап | Сблокированное здание мотодепо и поста электрической централизации | 801-Д02300.2.2/18-5-ТХ.ТР.СО1 | ТХ (МТР) | Воронка для заправки топлива с сеткой Ширина - 170 мм, Высота - 285 мм, Длина - 170 мм | По типу KRAFT Master KT 881004 | Торговая сеть |  | шт | 4 | Подрядчик | Подрядчик собственными силами |  | 0
6978867 | 5 | 2 этап | Сблокированное здание мотодепо и поста электрической централизации | 801-Д02300.2.2/18-5-ТХ.ТР.СО1 | ТХ (МТР) | Лупа, Диаметр - 65 мм,Увеличение не менее 6-ти крат | По типу РемоКолор 13-1-005 | Торговая сеть |  | шт | 2 | Подрядчик | Подрядчик собственными силами | 210 | 420
6978868 | 5 | 2 этап | Сблокированное здание мотодепо и поста электрической централизации | 801-Д02300.2.2/18-5-ТХ.ТР.СО1 | ТХ (МТР) | Цепной ключ для демонтажа топливных и масляных фильтров Диаметр от 60 до 160 мм | По типу JTC 4724 | Торговая сеть |  | шт | 1 | Подрядчик | Подрядчик собственными силами | 3200 | 3200
6978869 | 5 | 2 этап | Сблокированное здание мотодепо и поста электрической централизации | 801-Д02300.2.2/18-5-ТХ.ТР.СО1 | ТХ (МТР) | Монтажная лопатка, Длина - 650 мм, Ширина - 18 мм, Высота - 18 мм | По типу FORCE 750650B | Торговая сеть |  | шт | 1 | Подрядчик | Подрядчик собственными силами |  | 0
6978870 | 5 | 2 этап | Сблокированное здание мотодепо и поста электрической централизации | 801-Д02300.2.2/18-5-ТХ.ТР.СО1 | ТХ (МТР) | Лом круглый, Длина - 1250 мм, Диаметр - 25 мм | По типу Россия 93818 | Торговая сеть |  | шт | 1 | Подрядчик | Подрядчик собственными силами | 789 | 789
6978871 | 5 | 2 этап | Сблокированное здание мотодепо и поста электрической централизации | 801-Д02300.2.2/18-5-ТХ.ТР.СО1 | ТХ (ПТО.Краны) | Домкрат гидравлический, Грузоподъемность -10т,Выход штока - 150 мм | «Holmatro» | Торговая сеть |  | шт | 2 | Подрядчик | Подрядчик собственными силами | 374560 | 749120
6978872 | 5 | 2 этап | Сблокированное здание мотодепо и поста электрической централизации | 801-Д02300.2.2/18-5-ТХ.ТР.СО1 | ТХ (ВО) | Ручной насос РА 04 Н 2 S | «Holmatro» | Торговая сеть |  | шт | 2 | Подрядчик | Подрядчик собственными силами | 7650 | 15300
6978873 | 5 | 2 этап | Сблокированное здание мотодепо и поста электрической централизации | 801-Д02300.2.2/18-5-ТХ.ТР.СО1 | ТХ (МТР) | Шланг высокого давления В 2 SOU к насосу РА 04 Н 2 S | «Holmatro» | Торговая сеть |  | шт | 2 | Подрядчик | Подрядчик собственными силами | 18700 | 37400
6978874 | 5 | 2 этап | Сблокированное здание мотодепо и поста электрической централизации | 801-Д02300.2.2/18-5-ТХ.ТР.СО1 | ТХ (МТР) | Комплект насадок для домкратов | «Holmatro» | Торговая сеть |  | компл | 1 | Подрядчик | Подрядчик собственными силами | 374560 | 374560
6978875 | 5 | 2 этап | Сблокированное здание мотодепо и поста электрической централизации | 801-Д02300.2.2/18-5-ТХ.ТР.СО1 | ТХ (МТР) | Бензопила В комплекте с запасными цепями – 2 шт. | «Husgvama» 450 | Торговая сеть |  | шт | 1 | Подрядчик | Подрядчик собственными силами | 93488 | 93488
6978876 | 5 | 2 этап | Сблокированное здание мотодепо и поста электрической централизации | 801-Д02300.2.2/18-5-ТХ.ТР.СО1 | ТХ (МТР) | Канистра для бензина, Объем - 5 л | По типу Gigant CP-05 | Торговая сеть |  | шт | 1 | Подрядчик | Подрядчик собственными силами |  | 0
6978877 | 5 | 2 этап | Сблокированное здание мотодепо и поста электрической централизации | 801-Д02300.2.2/18-5-ТХ.ТР.СО1 | ТХ (МТР) | Набор ключей рожковых: 8x10 – 2 шт., 9x11 – 2 шт., 10x12 – 2 шт., 11x13 – 2 шт. 12x14 – 2 шт., 14x17 – 2 шт., 17x19 – 2 шт., 19x22 – 2 шт. 22x24 – 4 шт., 24x27 – 2 шт., 27x30 – 2 шт. 30x32 – 2 шт. 32x36 – 2 шт. 36x41 – 2 шт. 41x46 – 2 шт. 46x50 – 2 шт. 50x55 – 2 шт. | «Gedore» | Торговая сеть |  | компл | 1 | Подрядчик | Подрядчик собственными силами | 21700 | 21700
6978878 | 5 | 2 этап | Сблокированное здание мотодепо и поста электрической централизации | 801-Д02300.2.2/18-5-ТХ.ТР.СО1 | ТХ (МТР) | Набор торцевых головок и вороток (23 предмета 8 - 32 мм с трещоткой, удлинителями, рукояткой шарнирной) | «Gedore» | Торговая сеть |  | компл | 2 | Подрядчик | Подрядчик собственными силами | 21700 | 43400
6978879 | 5 | 2 этап | Сблокированное здание мотодепо и поста электрической централизации | 801-Д02300.2.2/18-5-ТХ.ТР.СО1 | ТХ (МТР) | Комплект торцевых усиленных ключей (24, 30, 32 мм) для снятия башмаков токоприемников с усилительными трубками | По типу SITOMO 135581 | Торговая сеть |  | компл | 2 | Подрядчик | Подрядчик собственными силами | 31290 | 62580
6978880 | 5 | 2 этап | Сблокированное здание мотодепо и поста электрической централизации | 801-Д02300.2.2/18-5-ТХ.ТР.СО1 | ТХ (МТР) | Набор шестигранных ключей для винтов с внутренним шестигранником (4-12 мм) | По типу STAYER MASTER HEX 2740-H10_z01 | Торговая сеть |  | компл | 1 | Подрядчик | Подрядчик собственными силами | 21700 | 21700
6978881 | 5 | 2 этап | Сблокированное здание мотодепо и поста электрической централизации | 801-Д02300.2.2/18-5-ТХ.ТР.СО1 | ТХ (МТР) | Ножницы секторные для резки кабеля. Диаметр не менее 70 кв. мм | По типу КВТ НС-70 53053 | Торговая сеть |  | шт | 2 | Подрядчик | Подрядчик собственными силами | 2800 | 5600
6978882 | 5 | 2 этап | Сблокированное здание мотодепо и поста электрической централизации | 801-Д02300.2.2/18-5-ТХ.ТР.СО1 | ТХ (МТР) | Ножовка по металлу с 3-мя запасными полотнами | По типу Inforce 300 мм 06-08-16 | Торговая сеть |  | компл | 1 | Подрядчик | Подрядчик собственными силами | 432 | 432
6978883 | 5 | 2 этап | Сблокированное здание мотодепо и поста электрической централизации | 801-Д02300.2.2/18-5-ТХ.ТР.СО1 | ТХ (МТР) | Ломик слесарный малый | По типу Gigant G-25 | Торговая сеть |  | шт | 2 | Подрядчик | Подрядчик собственными силами | 789 | 1578
6978884 | 5 | 2 этап | Сблокированное здание мотодепо и поста электрической централизации | 801-Д02300.2.2/18-5-ТХ.ТР.СО1 | ТХ (МТР) | Молоток слесарный | По типу Вихрь 73/6/8/8 | Торговая сеть |  | шт | 2 | Подрядчик | Подрядчик собственными силами | 680 | 1360
6978885 | 5 | 2 этап | Сблокированное здание мотодепо и поста электрической централизации | 801-Д02300.2.2/18-5-ТХ.ТР.СО1 | ТХ (МТР) | Кувалда | По типу LOM 5358909 | Торговая сеть |  | шт | 1 | Подрядчик | Подрядчик собственными силами | 780 | 780
6978886 | 5 | 2 этап | Сблокированное здание мотодепо и поста электрической централизации | 801-Д02300.2.2/18-5-ТХ.ТР.СО1 | ТХ (МТР) | Зубило слесарное (малое и большое) | По типу Дело Техники 371215, Россия 18788 | Торговая сеть |  | шт | 2 | Подрядчик | Подрядчик собственными силами | 32670 | 65340
6978887 | 5 | 2 этап | Сблокированное здание мотодепо и поста электрической централизации | 801-Д02300.2.2/18-5-ТХ.ТР.СО1 | ТХ (МТР) | Отвертка крестовая РНЗ | По типу Berger BG BG1037 | Торговая сеть |  | шт | 1 | Подрядчик | Подрядчик собственными силами | 250 | 250
6978888 | 5 | 2 этап | Сблокированное здание мотодепо и поста электрической централизации | 801-Д02300.2.2/18-5-ТХ.ТР.СО1 | ТХ (МТР) | Отвертка шлицевая, Ширина жала - 6 мм, Толщина жала - 1 мм, Длина жала - 150 мм | По типу Gigant GS SL6150 | Торговая сеть |  | шт | 1 | Подрядчик | Подрядчик собственными силами | 8750 | 8750
6978889 | 5 | 2 этап | Сблокированное здание мотодепо и поста электрической централизации | 801-Д02300.2.2/18-5-ТХ.ТР.СО1 | ТХ (МТР) | Ключ газовый № 2 и № 3 | По типу Gigant TKP-5, TKP-6 | Торговая сеть |  | шт | 1 | Подрядчик | Подрядчик собственными силами | 3200 | 3200
6978890 | 5 | 2 этап | Сблокированное здание мотодепо и поста электрической централизации | 801-Д02300.2.2/18-5-ТХ.ТР.СО1 | ТХ (МТР) | Ключ разводной №3 (от 10 до 35) | По типу INTERTOOL XT-0030 | Торговая сеть |  | шт | 2 | Подрядчик | Подрядчик собственными силами | 3200 | 6400
6978891 | 5 | 2 этап | Сблокированное здание мотодепо и поста электрической централизации | 801-Д02300.2.2/18-5-ТХ.ТР.СО1 | ТХ (МТР) | Усилительная трубка для гаечных ключей | По типу Unior 3838909208428 | Торговая сеть |  | шт | 2 | Подрядчик | Подрядчик собственными силами |  | 0
6978892 | 5 | 2 этап | Сблокированное здание мотодепо и поста электрической централизации | 801-Д02300.2.2/18-5-ТХ.ТР.СО1 | ТХ (МТР) | Ключ для открывания вагонных люков | По типу Ключ искробезопасный для открывания крышки люка усиленный | Торговая сеть |  | шт | 2 | Подрядчик | Подрядчик собственными силами | 3200 | 6400
6978893 | 5 | 2 этап | Сблокированное здание мотодепо и поста электрической централизации | 801-Д02300.2.2/18-5-ТХ.ТР.СО1 | ТХ (МТР) | Пассатижи слесарные | По типу Дело Техники 411166 | Торговая сеть |  | шт | 2 | Подрядчик | Подрядчик собственными силами | 598 | 1196
6978894 | 5 | 2 этап | Сблокированное здание мотодепо и поста электрической централизации | 801-Д02300.2.2/18-5-ТХ.ТР.СО1 | ТХ (МТР) | Кусачки - бокорезы | По типу Inforce 06-18-05 | Торговая сеть |  | шт | 2 | Подрядчик | Подрядчик собственными силами | 520 | 1040
6978895 | 5 | 2 этап | Сблокированное здание мотодепо и поста электрической централизации | 801-Д02300.2.2/18-5-ТХ.ТР.СО1 | ТХ (МТР) | Выколотка слесарная | По типу FORCE 6045200 | Торговая сеть |  | шт | 3 | Подрядчик | Подрядчик собственными силами |  | 0
6978896 | 5 | 2 этап | Сблокированное здание мотодепо и поста электрической централизации | 801-Д02300.2.2/18-5-ТХ.ТР.СО1 | ТХ (МТР) | Рулетка, Длина -5м | По типу Inforce 06-11-73 | Торговая сеть |  | шт | 1 | Подрядчик | Подрядчик собственными силами | 500 | 500
6978897 | 5 | 2 этап | Сблокированное здание мотодепо и поста электрической централизации | 801-Д02300.2.2/18-5-ТХ.ТР.СО1 | ТХ (МТР) | Нож слесарный | По типу DEWALT DWHT0-10249 | Торговая сеть |  | шт | 1 | Подрядчик | Подрядчик собственными силами |  | 0
6978898 | 5 | 2 этап | Сблокированное здание мотодепо и поста электрической централизации | 801-Д02300.2.2/18-5-ТХ.ТР.СО1 | ТХ (МТР) | Изоляционная лента ПВХ | По типу AVIORA 305-030 | Торговая сеть |  | шт | 50 | Подрядчик | Подрядчик собственными силами |  | 0
6978899 | 5 | 2 этап | Сблокированное здание мотодепо и поста электрической централизации | 801-Д02300.2.2/18-5-ТХ.ТР.СО1 | ТХ (МТР) | Изоляционная лента х/б | По типу СИБИН 1230-25 | Торговая сеть |  | шт | 200 | Подрядчик | Подрядчик собственными силами |  | 0
6978900 | 5 | 2 этап | Сблокированное здание мотодепо и поста электрической централизации | 801-Д02300.2.2/18-5-ТХ.ТР.СО1 | ТХ (МТР) | Киперная лента | По типу ЛЭ 15 мм |  |  | м | 10 | Подрядчик | Подрядчик собственными силами |  | 0
6978901 | 5 | 2 этап | Сблокированное здание мотодепо и поста электрической централизации | 801-Д02300.2.2/18-5-ТХ.ТР.СО1 | ТХ (ВО) | Курбель для вагонов 81-717/714 | По типу курбель для вагонов 81-717/714 | Торговая сеть |  | шт | 2 | Подрядчик | Подрядчик собственными силами |  | 0
6978902 | 5 | 2 этап | Сблокированное здание мотодепо и поста электрической централизации | 801-Д02300.2.2/18-5-ТХ.ТР.СО1 | ТХ (ВО) | Курбель для вагонов 81-740/741 | По типу курбель для вагонов 81-740/741 | Торговая сеть |  | шт | 2 | Подрядчик | Подрядчик собственными силами |  | 0
6978903 | 5 | 2 этап | Сблокированное здание мотодепо и поста электрической централизации | 801-Д02300.2.2/18-5-ТХ.ТР.СО1 | ТХ (МТР) | Пила по дереву 2-х ручная | По типу ЗУБР 1524-100 | Торговая сеть |  | шт | 1 | Подрядчик | Подрядчик собственными силами |  | 0
6978904 | 5 | 2 этап | Сблокированное здание мотодепо и поста электрической централизации | 801-Д02300.2.2/18-5-ТХ.ТР.СО1 | ТХ (МТР) | Ножовка по дереву | По типу Gigant GHW500 | Торговая сеть |  | шт | 1 | Подрядчик | Подрядчик собственными силами | 432 | 432
6978905 | 5 | 2 этап | Сблокированное здание мотодепо и поста электрической централизации | 801-Д02300.2.2/18-5-ТХ.ТР.СО1 | ТХ (МТР) | Топор | По типу Gigant AHT10-1 | Торговая сеть |  | шт | 1 | Подрядчик | Подрядчик собственными силами | 2800 | 2800
6978906 | 5 | 2 этап | Сблокированное здание мотодепо и поста электрической централизации | 801-Д02300.2.2/18-5-ТХ.ТР.СО1 | ТХ (МТР) | Лопата штыковая | По типу FINLAND 1463-Ч | Торговая сеть |  | шт | 2 | Подрядчик | Подрядчик собственными силами | 3100 | 6200
6978907 | 5 | 2 этап | Сблокированное здание мотодепо и поста электрической централизации | 801-Д02300.2.2/18-5-ТХ.ТР.СО1 | ТХ (МТР) | Лопата совковая | По типу FISKARS SolidTM 1026682 | Торговая сеть |  | шт | 2 | Подрядчик | Подрядчик собственными силами | 3100 | 6200
6978908 | 5 | 2 этап | Сблокированное здание мотодепо и поста электрической централизации | 801-Д02300.2.2/18-5-ТХ.ТР.СО1 | ТХ (МТР) | Лом большой | По типу Gigant G-24 | Торговая сеть |  | шт | 2 | Подрядчик | Подрядчик собственными силами | 789 | 1578
6978909 | 5 | 2 этап | Сблокированное здание мотодепо и поста электрической централизации | 801-Д02300.2.2/18-5-ТХ.ТР.СО1 | ТХ (МТР) | Фонарь ручной с зарядным устройством | По типу «Экотон-1» | Торговая сеть |  | шт | 5 | Подрядчик | Подрядчик собственными силами | 2600 | 13000
6978910 | 5 | 2 этап | Сблокированное здание мотодепо и поста электрической централизации | 801-Д02300.2.2/18-5-ТХ.ТР.СО1 | ТХ (ВО) | Переносное заземление (закоротка) | По типу Электро Трейд ET-Z143-25 | Торговая сеть |  | шт | 2 | Подрядчик | Подрядчик собственными силами |  | 0
6978911 | 5 | 2 этап | Сблокированное здание мотодепо и поста электрической централизации | 801-Д02300.2.2/18-5-ТХ.ТР.СО1 | ТХ (ВО) | Указатель напряжения (трубка Мурашова) | По типу «Поиск-М» | Торговая сеть |  | шт | 2 | Подрядчик | Подрядчик собственными силами |  | 0
6978912 | 5 | 2 этап | Сблокированное здание мотодепо и поста электрической централизации | 801-Д02300.2.2/18-5-ТХ.ТР.СО1 | ТХ (МТР) | Строп канатный двухветвевой Грузоподъемность – 2,0 т Используемая канатная ветвь – СК-1,6 | По типу КантаПлюс 2СК-2,0, ВК-1,6 | Торговая сеть |  | шт | 1 | Подрядчик | Подрядчик собственными силами |  | 0
6978913 | 5 | 2 этап | Сблокированное здание мотодепо и поста электрической централизации | 801-Д02300.2.2/18-5-ТХ.ТР.СО1 | ТХ (МТР) | Строп канатный двухветвевой Грузоподъемность – 12,5 т Используемая канатная ветвь – СК-10,0 | По типу КантаПлюс 2СК-2,0, ВК-10,0 | Торговая сеть |  | шт | 1 | Подрядчик | Подрядчик собственными силами |  | 0
6978914 | 5 | 2 этап | Сблокированное здание мотодепо и поста электрической централизации | 801-Д02300.2.2/18-5-ТХ.ТР.СО1 | ТХ (МТР) | Строп канатный четырехветвевой Грузоподъемность - 2,0 т Используемая канатная ветвь - СК-0,8 | По типу КантаПлюс 4СК-2,0, ВК-0,8 | Торговая сеть |  | шт | 1 | Подрядчик | Подрядчик собственными силами |  | 0
6978915 | 5 | 2 этап | Сблокированное здание мотодепо и поста электрической централизации | 801-Д02300.2.2/18-5-ТХ.ТР.СО1 | ТХ (МТР) | Строп канатный четырехветвевой Грузоподъемность - 12,5 т Используемая канатная ветвь - СК-5,0 | По типу КантаПлюс 4СК-12,5, ВК-5,0 | Торговая сеть |  | шт | 1 | Подрядчик | Подрядчик собственными силами |  | 0
6978916 | 5 | 2 этап | Сблокированное здание мотодепо и поста электрической централизации | 801-Д02300.2.2/18-5-ТХ.ТР.СО1 | ТХ (МТР) | Строп канатный двухветвевой с захватами для колесных пар Грузоподъемность - 1,0 т Грузоподъемность захвата - 0,5 т Интервал - 140 мм | По типу КантаПлюс 2СК-1,25, ВК-1,0, 11МВТ2-1,7 | Торговая сеть |  | шт | 1 | Подрядчик | Подрядчик собственными силами |  | 0
6978917 | 5 | 2 этап | Сблокированное здание мотодепо и поста электрической централизации | 801-Д02300.2.2/18-5-ТХ.ТР.СО1 | ТХ (Станки) | Оснастка для токарно-винторезного станка В комплекте: 1)режущие инструменты - резцы, метчики, плашки, сверла, развертки, зенкеры и пр.; 2)приспособления для крепления обрабатываемых на станке деталей - патроны с числом кулачков от двух до четырех, имеющие ручной или механизированный привод зажима; 3) устройства для изменения угла наклона или поворота обрабатываемой детали; 4) патроны: клиновые, цанговые, поводковые, мембранные, сверлильные, с хвостовиками, механизированные, быстросменные, клинореечные, и пр.; 5) различные по конфигурации втулки, упоры. | По типу GRIFF a140019, GRIFF a141023, GRIFF b208055, ТЕХНОРЕАЛ МА310203507, GRIFF b265213, JET 19500116, MetalMaster 18336, DEWALT DT 5912 | Торговая сеть |  | компл | 1 | Заказчик |  | 97350 | 97350
6978918 | 5 | 2 этап | Сблокированное здание мотодепо и поста электрической централизации | 801-Д02300.2.2/18-5-ТХ.ТР.СО1 | ТХ (Станки) | Оснастка для вертикально-сверлильного станка В комплекте: 1)устройства для фиксации заготовок: универсальные тиски с поворотной платформой, струбцины, направляющие, упоры, прихваты; 2)вспомогательные столы: коробчатые, крестовидные, а также столы, оборудованные призмой; 3)переходные втулки, патроны; 4)сверла, развертки. фрезы, зенкеры, метчики. | По типу DEWALT DT 5912, GRIFF b214009, PROMA 25005757, JRD-460 Jet 50001011, ZITOM cd22022 | Торговая сеть |  | компл | 1 | Заказчик |  | 97350 | 97350
6978919 | 5 | 2 этап | Сблокированное здание мотодепо и поста электрической централизации | 801-Д02300.2.2/18-5-ТХ.ТР.СО1 | ТХ (МТР) | Гидравлическое масло для спасательного инструмента | «Holmatro» | Торговая сеть |  | л | 20 | Подрядчик | Подрядчик собственными силами |  | 0
6978920 | 5 | 2 этап | Сблокированное здание мотодепо и поста электрической централизации | 801-Д02300.2.2/18-5-ТХ.ТР.СО1 | ТХ (МТР) | Хомут для шлангов | «Holmatro» | Торговая сеть |  | компл | 2 | Подрядчик | Подрядчик собственными силами |  | 0
6978921 | 5 | 2 этап | Сблокированное здание мотодепо и поста электрической централизации | 801-Д02300.2.2/18-5-ТХ.ТР.СО1 | ТХ (ВО) | Тележка сборно-разборная для транспортировки кузовов вагонов Грузоподъемность – 17т | ТТВ-20-001 | ООО «Веген Тех» |  | шт | 2 | Подрядчик | Подрядчик собственными силами | 1120000 | 2240000
6978922 | 5 | 2 этап | Сблокированное здание мотодепо и поста электрической централизации | 801-Д02300.2.2/18-5-ТХ.ТР.СО1 | ТХ (ВО) | Пуско-зарядное устройство для зарядки автомобильных аккумуляторов | 12/24В | Торговая сеть |  | шт | 1 | Подрядчик | Подрядчик собственными силами |  | 0
6978923 | 5 | 2 этап | Сблокированное здание мотодепо и поста электрической централизации | 801-Д02300.2.2/18-5-ТХ.ТР.СО1 | ТХ (МТР) | Комплект средств индивидуальной защиты для работы с оборудованием | «Husqvarna» | Торговая сеть |  | компл | 5 | Подрядчик | Подрядчик собственными силами | 125840 | 629200
6978924 | 5 | 2 этап | Сблокированное здание мотодепо и поста электрической централизации | 801-Д02300.2.2/18-5-ТХ.ТР.СО1 | ТХ (МТР) | Подшлемник под каску | По типу РОСОМЗ FavoriT STANDART 00935 | Торговая сеть |  | шт | 16 | Подрядчик | Подрядчик собственными силами |  | 0
6978925 | 5 | 2 этап | Сблокированное здание мотодепо и поста электрической централизации | 801-Д02300.2.2/18-5-ТХ.ТР.СО1 | ТХ (Стенды) | Универсальный стенд для проверки тормозных приборов мотовоза Для испытания регулятора давления АК-11Б-1 | По типу СППЭА-21 | СВТ Холдинг |  | шт | 1 | Заказчик |  |  | 0
6978926 | 5 | 2 этап | Сблокированное здание мотодепо и поста электрической централизации | 801-Д02300.2.2/18-5-ТХ.ТР.СО1 | ТХ (ВО) | Установка для промывки и замены масла в АКПП Напряжение 220 В, Габаритные размеры 380х440х940 мм Рабочее давление – 6-10 бар. | По типу NORDBERG AGA EVO | Торговая сеть |  | шт | 1 | Подрядчик | субподрядчик | 1197640 | 1197640
6978927 | 5 | 2 этап | Сблокированное здание мотодепо и поста электрической централизации | 801-Д02300.2.2/18-5-ТХ.ТР.СО1 | ТХ (ВО) | Комплект бит Посадка бит - 1/4" Шлицы бит: Крестообразный (PH), Крестообразный, (PZ) Шестигранный (Н/НЕХ), Прямой (SL),Тоrх (Т\ТХ) Биты 1/4:Т10, Т15, Т20, Т25, Т30, РН0, PHI, РН2, РНЗ, PZ1, PZ2, PZ3, Н2, НЗ, Н4, Н5, Н6, SL3, SL4, SL5.5, SL7. | По типу EКТО SB-005 | Торговая сеть |  | компл | 1 | Подрядчик | Подрядчик собственными силами | 125840 | 125840
6978928 | 5 | 2 этап | Сблокированное здание мотодепо и поста электрической централизации | 801-Д02300.2.2/18-5-ТХ.ТР.СО1 | ТХ (ВО) | Фонтан питьевой с фильтром арагон Подключение к водопроводу ½ дюйма, Слив 50 мм | ФПН-3 (полимер) | ООО «АКВА-ФОН» |  | шт | 1 | Подрядчик | Подрядчик собственными силами | 29540 | 29540
6978929 | 5 | 2 этап | Сблокированное здание мотодепо и поста электрической централизации | 801-Д02300.2.2/18-5-ТХ.ТР.СО1 | ТХ (ВО) | Автомат газированной воды (сатуратор) Производительность 100 л/ч, Потребляемая мощность 0,5 кВт, Напряжение 220 В, Габаритные размеры 600х430х1610 мм | Н-50 | ЗАО «Московский завод торгового оборудования» |  | шт | 1 | Подрядчик | субподрядчик | 432780 | 432780
6978930 | 5 | 2 этап | Сблокированное здание мотодепо и поста электрической централизации | 801-Д02300.2.2/18-5-ТХ.ТР.СО1 | ТХ (ВО) | Пурифайер для воды Мощность нагрева: 650 Вт, Мощность охлаждения: 120 Вт Производительность нагрева: 6 литр/час Производительность охлаждения: 2.5 литр/час Бак горячей воды: 1.1 л, Бак холодной воды: 3.6 л Мощность 750 Вт, Напряжение 220 В Габаритные размеры 310х360х1040 мм | AEL LC-AEL-540S | Торговая сеть |  | шт | 2 | Подрядчик | субподрядчик | 76540 | 153080
6978931 | 5 | 2 этап | Сблокированное здание мотодепо и поста электрической централизации | 801-Д02300.2.2/18-5-ТХ.ТР.СО1 | ТХ (ОМДПС) | Поломоечная машина | По типу Tennant Т780D (FIORENTINI ET/85R-N1) Тип уборочного узла - дисковый; Ширина уборочной дорожки не менее 810 мм; Ширина скребка не менее 1000 мм; Минимальный радиус разворота не более 1850 мм; Максимальная теоретическая производительность не менее 5230 м2/час; Максимальная практическая производительность не менее 3680 м2/час. Габаритные размеры: - длина Не более 1700 мм; - ширина Не более 910 мм; - высота Не более 1420 мм. Щеточная система: - дисковые щетки 2 шт.; - давление прижима щеток 36 кг, 54 кг, 73 кг; - мощность щеточных моторов (2 мотора) не более 0,45 кВт; - объем бака чистой воды не менее 110 л; Объем бака грязной воды не менее 110 л | Компания "Акваматика" г. Москва |  | шт | 1 | Заказчик |  | 2580340 | 2580340
6978932 | 5 | 2 этап | Сблокированное здание мотодепо и поста электрической централизации | 801-Д02300.2.2/18-5-ТХ.ТР.СО1 | ТХ (ОМДПС) | Поломоечная машина Мощность 2,3 кВт. Напряжение 220В. Габаритные размеры 520х470х1150 мм | По типу Karcher BR 40/10 | ООО "Керхер" |  | шт | 1 | Заказчик |  |  | 0
6978933 | 5 | 2 этап | Сблокированное здание мотодепо и поста электрической централизации | 801-Д02300.2.2/18-5-ТХ.ТР.СО1 | ТХ (МТР) | Урна педальная Габаритные размеры Ø200х290 мм | По типу RGS-3053А | Торговая сеть |  | шт | 13 | Подрядчик | Подрядчик собственными силами | 3400 | 44200
6978934 | 5 | 2 этап | Сблокированное здание мотодепо и поста электрической централизации | 801-Д02300.2.2/18-5-ТХ.ТР.СО2 | Мебель | Стол-пульт диспетчерский двухместный островной | По типу ПД-3 МПО | Торговая сеть |  | компл | 1 | Подрядчик | Подрядчик собственными силами | 67895 | 67895
6978935 | 5 | 2 этап | Сблокированное здание мотодепо и поста электрической централизации | 801-Д02300.2.2/18-5-ТХ.ТР.СО2 | Мебель | Кресло рабочее | METRO GTP | Торговая сеть |  | шт | 2 | Подрядчик | Подрядчик собственными силами | 16890 | 33780
6978936 | 5 | 2 этап | Сблокированное здание мотодепо и поста электрической централизации | 801-Д02300.2.2/18-5-ТХ.ТР.СО2 | Мебель | Тумба выкатная Габаритные размеры 424х435х616 мм | Дельта Т56 | Торговая сеть |  | шт | 2 | Подрядчик | Подрядчик собственными силами | 16720 | 33440
6978937 | 5 | 2 этап | Сблокированное здание мотодепо и поста электрической централизации | 801-Д02300.2.2/18-5-ТХ.ТР.СО2 | Мебель | Шкаф для документации Габаритные размеры 836х435х2100 | Дельта S10 | Торговая сеть |  | шт | 4 | Подрядчик | Подрядчик собственными силами | 37680 | 150720
6978938 | 5 | 2 этап | Сблокированное здание мотодепо и поста электрической централизации | 801-Д02300.2.2/18-5-ТХ.ТР.СО2 | Мебель | Шкаф для одежды Габаритные размеры 836х435х2175 мм | Дельта S94 | Торговая сеть |  | шт | 2 | Подрядчик | Подрядчик собственными силами | 31820 | 63640
6978939 | 5 | 2 этап | Сблокированное здание мотодепо и поста электрической централизации | 801-Д02300.2.2/18-5-ТХ.ТР.СО2 | ТХ (Оргтехника) | МФУ цветная технология печати лазерная А4, в комплекте с оригинальным картриджем, Инструкция пользователя на русском языке Установленная мощность 0,65 кВт. Напряжение 220 В | По типу Ricoh C307SP | Торговая сеть |  | шт | 1 | Заказчик |  | 125840 | 125840
6978940 | 5 | 2 этап | Сблокированное здание мотодепо и поста электрической централизации | 801-Д02300.2.2/18-5-ТХ.ТР.СО2 | Мебель | Стол кухонный Габаритные размеры 1200х800х720 мм |  | Торговая сеть |  | шт | 1 | Подрядчик | Подрядчик собственными силами | 20100 | 20100
6978941 | 5 | 2 этап | Сблокированное здание мотодепо и поста электрической централизации | 801-Д02300.2.2/18-5-ТХ.ТР.СО2 | Мебель | Стул полумягкий Габаритные размеры 545х425х820(470) мм |  | Торговая сеть |  | шт | 8 | Подрядчик | Подрядчик собственными силами | 8670 | 69360
6978942 | 5 | 2 этап | Сблокированное здание мотодепо и поста электрической централизации | 801-Д02300.2.2/18-5-ТХ.ТР.СО2 | ТХ (ВО) | Монитор диагональ 49 дюймов Габаритные размеры 1195х177х721 мм Установленная мощность 0,154 кВт Напряжение 220В. Частота 50Гц | По типу Samsung SMT-4933 | Торговая сеть |  | шт | 1 | Подрядчик | Подрядчик собственными силами |  | 0
6978943 | 5 | 2 этап | Сблокированное здание мотодепо и поста электрической централизации | 801-Д02300.2.2/18-5-ТХ.ТР.СО2 | ТХ (ВО) | Настольная подставка для монитора Габаритные размеры 157,8x306х655 мм | По типу Samsung STN-L4655E | Торговая сеть |  | шт | 1 | Подрядчик | Подрядчик собственными силами | 17800 | 17800
6978944 | 5 | 2 этап | Сблокированное здание мотодепо и поста электрической централизации | 801-Д02300.2.2/18-5-ТХ.ТР.СО2 | ТХ (ВО) | Видеорегистратор сетевой Видеовходы до 64 Разрешение CIF ~ 5MPx Кодек сжатия H.264/MJPEG Запись до 400Mbps HDD 2000Гб (до 12-и дисков с горячей заменой) Тревожные входы/выходы 8/4 Видеовыход 2xLAN Габаритные размеры 447х88х440 мм Установленная мощность 0,170 кВт Напряжение 220В. Частота 50Гц | По типу Samsung SRN-4000P2T | Торговая сеть |  | шт | 1 | Подрядчик | Подрядчик собственными силами |  | 0
6978945 | 5 | 2 этап | Сблокированное здание мотодепо и поста электрической централизации | 801-Д02300.2.2/18-5-ТХ.ТР.СО2 | ТХ (ВО) | Монитор диагональ 55 дюймов для приема изображения со стрелок и обзорных камер (вытяжные тупики, выход в канавы депо, горловина) Габаритные размеры 1241.6x237.4x779.7мм Установленная мощность 0,130 кВт Напряжение 220В. Частота 50Гц | По типу Acer EB550Kbmiiipx (UM.NE0EE.001) | Торговая сеть |  | шт | 2 | Подрядчик | Подрядчик собственными силами |  | 0
6978946 | 5 | 2 этап | Сблокированное здание мотодепо и поста электрической централизации | 801-Д02300.2.2/18-5-ТХ.ТР.СО2 | ТХ (ВО) | Холодильник бытовой Габаритные размеры 607х600х1450 мм Мощность 0,8 кВт. Напряжение 220 В | POZIS-Свияга-445 | ФГУП «ПО «Завод им. Серго», г. Зеленодольск |  | шт | 1 | Подрядчик | Подрядчик собственными силами | 68150 | 68150
6978947 | 5 | 2 этап | Сблокированное здание мотодепо и поста электрической централизации | 801-Д02300.2.2/18-5-ТХ.ТР.СО2 | ТХ (ВО) | Печь СВЧ Установленная мощность 1,2 кВт. Напряжение 220 В |  | Торговая сеть |  | шт | 1 | Подрядчик | Подрядчик собственными силами | 29150 | 29150
6978948 | 5 | 2 этап | Сблокированное здание мотодепо и поста электрической централизации | 801-Д02300.2.2/18-5-ТХ.ТР.СО2 | ТХ (МТР) | Чайник электрический Мощность 1,5 кВт. Напряжение 220 В. |  | Торговая сеть |  | шт | 1 | Подрядчик | Подрядчик собственными силами | 11380 | 11380
6978949 | 5 | 2 этап | Сблокированное здание мотодепо и поста электрической централизации | 801-Д02300.2.2/18-5-ТХ.ТР.СО2 | ТХ (МТР) | Кулер напольный, компрессорный С электронным охлаждением. Тип кранов подачи воды - "Нажим кружкой" Тип исполнения: без шкафчика. Мощность нагрева: ≤ 500 Вт Мощность охлаждения: ≤ 40 Вт. Напряжение: 220-230В \ 50-60Гц. |  | Торговая сеть |  | шт | 1 | Подрядчик | Подрядчик собственными силами | 23000 | 23000
6978950 | 5 | 2 этап | Сблокированное здание мотодепо и поста электрической централизации | 801-Д02300.2.2/18-5-ТХ.ТР.СО2 | Мебель | Стул полумягкий Габаритные размеры 545х425х820(470) мм |  | Торговая сеть |  | шт | 8 | Подрядчик | Подрядчик собственными силами | 8670 | 69360
6978951 | 5 | 2 этап | Сблокированное здание мотодепо и поста электрической централизации | 801-Д02300.2.2/18-5-ТХ.ТР.СО2 | Мебель | Шкаф для посуды Габаритные размеры 802х360х2100 мм |  | Торговая сеть |  | шт | 1 | Подрядчик | Подрядчик собственными силами | 29200 | 29200
6978952 | 5 | 2 этап | Сблокированное здание мотодепо и поста электрической централизации | 801-Д02300.2.2/18-5-ТХ.ТР.СО2 | ТХ (МТР) | Устройство | УпДС-03М |  |  | шт | 1 | Подрядчик | Подрядчик собственными силами | 471450 | 471450
6978953 | 5 | 2 этап | Сблокированное здание мотодепо и поста электрической централизации | 801-Д02300.2.2/18-5-ТХ.ТР.СО2 | ТХ (ВО) | Устройство | ПОС НАБАТ-1 |  |  | шт | 1 | Подрядчик | Подрядчик собственными силами | 471450 | 471450
6978955 | 5 | 2 этап | Сблокированное здание мотодепо и поста электрической централизации | 801-Д02300.2.2/18-5-ТХ.ТР.СО2 | ТХ (МТР) | Зеркало |  |  |  | шт | 1 | Подрядчик | Подрядчик собственными силами | 16530 | 16530
6978956 | 5 | 2 этап | Сблокированное здание мотодепо и поста электрической централизации | 801-Д02300.2.2/18-5-ТХ.ТР.СО2 | ТХ (ВО) | Бактерицидный облучатель-рециркулятор | По типу “Дезар” |  |  | шт | 1 | Подрядчик | Подрядчик собственными силами | 36560 | 36560
6978957 | 5 | 2 этап | Сблокированное здание мотодепо и поста электрической централизации | 801-Д02300.2.2/18-5-ТХ.ТР.СО2 | ТХ (МТР) | Аккумуляторный фонарь с зарядным устройством | По типу “Радуга” |  |  | шт | 3 | Подрядчик | Подрядчик собственными силами | 2600 | 7800
6978958 | 5 | 2 этап | Сблокированное здание мотодепо и поста электрической централизации | 801-Д02300.2.2/18-5-ТХ.ТР.СО2 | ТХ (МТР) | Урна педальная, Габаритные размеры Ø200х290 мм | По типу RGS-3053А | Торговая сеть |  | шт | 1 | Подрядчик | Подрядчик собственными силами | 3400 | 3400
6978959 | 5 | 2 этап | Сблокированное здание мотодепо и поста электрической централизации | 801-Д02300.2.2/18-5-ТХ.ТР.СО2 | Мебель | Шкаф одностворчатый Полка для головного убора и перекладина для вешалки с крючками, запираемая металлическая дверца.Габаритные размеры 300х500х1750 мм |  | Торговая сеть |  | шт | 6 | Подрядчик | субподрядчик | 21400 | 128400
6978960 | 5 | 2 этап | Сблокированное здание мотодепо и поста электрической централизации | 801-Д02300.2.2/18-5-ТХ.ТР.СО2 | ТХ (МТР) | Скамья Габаритные размеры 1000х350х450 мм |  | Торговая сеть |  | шт | 2 | Подрядчик | Подрядчик собственными силами | 11200 | 22400
6978962 | 5 | 2 этап | Сблокированное здание мотодепо и поста электрической централизации | 801-Д02300.2.2/18-5-ТХ.ТР.СО2 | ТХ (ВО) | Холодильник бытовой Напряжение 220 В |  | Торговая сеть |  | шт | 1 | Подрядчик | Подрядчик собственными силами | 68150 | 68150
6978963 | 5 | 2 этап | Сблокированное здание мотодепо и поста электрической централизации | 801-Д02300.2.2/18-5-ТХ.ТР.СО2 | ТХ (ВО) | Печь микроволновая Напряжение 220 В |  | Торговая сеть |  | шт | 1 | Подрядчик | Подрядчик собственными силами | 29150 | 29150
6978964 | 5 | 2 этап | Сблокированное здание мотодепо и поста электрической централизации | 801-Д02300.2.2/18-5-ТХ.ТР.СО2 | ТХ (МТР) | Чайник электрический Напряжение 220 В |  | Торговая сеть |  | шт | 1 | Подрядчик | Подрядчик собственными силами | 11380 | 11380
6978965 | 5 | 2 этап | Сблокированное здание мотодепо и поста электрической централизации | 801-Д02300.2.2/18-5-ТХ.ТР.СО2 | Мебель | Стол обеденный Габаритные размеры 1000х800х800 мм |  | Торговая сеть |  | шт | 1 | Подрядчик | Подрядчик собственными силами | 11880 | 11880
6978966 | 5 | 2 этап | Сблокированное здание мотодепо и поста электрической централизации | 801-Д02300.2.2/18-5-ТХ.ТР.СО2 | Мебель | Стул обеденный Габаритные размеры 500х400х900(450) мм |  | Торговая сеть |  | шт | 4 | Подрядчик | Подрядчик собственными силами | 8100 | 32400
6978967 | 5 | 2 этап | Сблокированное здание мотодепо и поста электрической централизации | 801-Д02300.2.2/18-5-ТХ.ТР.СО2 | Мебель | Шкаф кухонный Габаритные размеры 800х600х2000 мм |  | Торговая сеть |  | шт | 1 | Подрядчик | Подрядчик собственными силами | 49980 | 49980
6978968 | 5 | 2 этап | Сблокированное здание мотодепо и поста электрической централизации | 801-Д02300.2.2/18-5-ТХ.ТР.СО2 | Мебель | Стол кухонный Габаритные размеры 1200х700х1000 мм |  | Торговая сеть |  | шт | 2 | Подрядчик | Подрядчик собственными силами | 20100 | 40200
6978969 | 5 | 2 этап | Сблокированное здание мотодепо и поста электрической централизации | 801-Д02300.2.2/18-5-ТХ.ТР.СО2 | ТХ (МТР) | Кулер напольный, компрессорный С электронным охлаждением. Тип кранов подачи воды - "Нажим кружкой" Тип исполнения: без шкафчика. Мощность нагрева: ≤ 500 Вт Мощность охлаждения: ≤ 40 Вт. Напряжение: 220-230В \ 50-60Гц. |  | Торговая сеть |  | шт | 1 | Подрядчик | Подрядчик собственными силами | 23000 | 23000
6978970 | 5 | 2 этап | Сблокированное здание мотодепо и поста электрической централизации | 801-Д02300.2.2/18-5-ТХ.ТР.СО3 | Мебель | Стол письменный угловой Габаритные размеры 1600х1100х735 мм | Практика Е68 | Торговая сеть |  | шт | 1 | Подрядчик | Подрядчик собственными силами | 30150 | 30150
6978971 | 5 | 2 этап | Сблокированное здание мотодепо и поста электрической централизации | 801-Д02300.2.2/18-5-ТХ.ТР.СО3 | Мебель | Кресло рабочее | METRO GTP | Торговая сеть |  | шт | 1 | Подрядчик | Подрядчик собственными силами | 16890 | 16890
6978972 | 5 | 2 этап | Сблокированное здание мотодепо и поста электрической централизации | 801-Д02300.2.2/18-5-ТХ.ТР.СО3 | Мебель | Тумба выкатная Габаритные размеры 424х435х616 мм | Дельта Т56 | Торговая сеть |  | шт | 1 | Подрядчик | Подрядчик собственными силами | 16720 | 16720
6978973 | 5 | 2 этап | Сблокированное здание мотодепо и поста электрической централизации | 801-Д02300.2.2/18-5-ТХ.ТР.СО3 | Мебель | Шкаф для документации Габаритные размеры 836х435х21 | Дельта S10 | Торговая сеть |  | шт | 4 | Подрядчик | Подрядчик собственными силами | 37680 | 150720
6978974 | 5 | 2 этап | Сблокированное здание мотодепо и поста электрической централизации | 801-Д02300.2.2/18-5-ТХ.ТР.СО3 | Мебель | Шкаф для одежды Габаритные размеры 836х435х2175 мм | Дельта S94 | Торговая сеть |  | шт | 1 | Подрядчик | Подрядчик собственными силами | 31820 | 31820
6978975 | 5 | 2 этап | Сблокированное здание мотодепо и поста электрической централизации | 801-Д02300.2.2/18-5-ТХ.ТР.СО3 | ТХ (Оргтехника) | МФУ цветная технология печати лазерная А4, в комплекте с оригинальным картриджем, Инструкция пользователя на русском языке Установленная мощность 0,65 кВт. Напряжение 220 В | По типу Ricoh C307SP | Торговая сеть |  | шт | 1 | Заказчик |  | 125840 | 125840
6978977 | 5 | 2 этап | Сблокированное здание мотодепо и поста электрической централизации | 801-Д02300.2.2/18-5-ТХ.ТР.СО3 | Мебель | Стул полумягкий Габаритные размеры 545х425х820(470) мм |  | Торговая сеть |  | шт | 3 | Подрядчик | Подрядчик собственными силами | 8670 | 26010
6978978 | 5 | 2 этап | Сблокированное здание мотодепо и поста электрической централизации | 801-Д02300.2.2/18-5-ТХ.ТР.СО3 | ТХ (ВО) | Верстак слесарный, Габаритные размеры 1300х700х800 мм |  | Торговая сеть |  | шт | 3 | Подрядчик | Подрядчик собственными силами | 53540 | 160620
6978979 | 5 | 2 этап | Сблокированное здание мотодепо и поста электрической централизации | 801-Д02300.2.2/18-5-ТХ.ТР.СО3 | ТХ (СиПМ) | Шкаф металлический для инструментов Габаритные размеры 950х500х2100 мм |  | Торговая сеть |  | шт | 2 | Подрядчик | Подрядчик собственными силами | 31800 | 63600
6978980 | 5 | 2 этап | Сблокированное здание мотодепо и поста электрической централизации | 801-Д02300.2.2/18-5-ТХ.ТР.СО3 | Мебель | Стеллаж полочный Габаритные размеры станка 1200х600х2200 мм Габаритные размеры ячейки 1200х600х500 мм | СТ-12 | ОАО «ДиКом» г. Санкт-Петербург |  | шт | 2 | Подрядчик | субподрядчик | 21800 | 43600
6978981 | 5 | 2 этап | Сблокированное здание мотодепо и поста электрической централизации | 801-Д02300.2.2/18-5-ТХ.ТР.СО3 | ТХ (МТР) | Тиски | ТСС-125 | Фирма «Кибер» г. Москва |  | шт | 1 | Подрядчик | Подрядчик собственными силами | 59240 | 59240
6978982 | 5 | 2 этап | Сблокированное здание мотодепо и поста электрической централизации | 801-Д02300.2.2/18-5-ТХ.ТР.СО3 | ТХ (МТР) | Гайковерт ручной электрический реверсивный Диаметр затягивания резьбы 18 мм Габаритные размеры 2500х400х2200 мм Мощность 0,42 кВт. Напряжение 220 В | ИП3125 | Московский завод «Пневмостройма-шина» |  | шт | 1 | Подрядчик | Подрядчик собственными силами | 218960 | 218960
6978983 | 5 | 2 этап | Сблокированное здание мотодепо и поста электрической централизации | 801-Д02300.2.2/18-5-ТХ.ТР.СО3 | ТХ (МТР) | Дрель ударного действия, 2 скорости с регулировкой Мощность 0,42 кВт. Напряжение 220 В | ИЭ15Р1БЭ | Промышленная группа «Дюлон», г. Санкт-Петербург |  | шт | 1 | Подрядчик | Подрядчик собственными силами | 41420 | 41420
6978985 | 5 | 2 этап | Сблокированное здание мотодепо и поста электрической централизации | 801-Д02300.2.2/18-5-ТХ.ТР.СО3 | Мебель | Стеллаж полочный Габаритные размеры станка 1200х600х2200 мм Габаритные размеры ячейки 1200х600х500 мм | СТ-12 | ОАО «ДиКом», г. Санкт-Петербург |  | шт | 14 | Подрядчик | субподрядчик | 21800 | 305200
6978988 | 5 | 2 этап | Сблокированное здание мотодепо и поста электрической централизации | 801-Д02300.2.2/18-5-ТХ.ТР.СО3 | ТХ (МТР) | Фен для волос c креплением в комплекте Напряжение 220 В |  | Торговая сеть |  | шт | 1 | Подрядчик | Подрядчик собственными силами | 15670 | 15670
6978989 | 5 | 2 этап | Сблокированное здание мотодепо и поста электрической централизации | 801-Д02300.2.2/18-5-ТХ.ТР.СО3 | Мебель | Шкаф сушильный универсальный В комплекте с электровентилятором. Потребляемая мощность 3,3 кВт. Габаритные размеры 760х780х1870 мм | ШС-5И комфорт | ООО «БПО-Отрадный» |  | шт | 1 | Подрядчик | Подрядчик собственными силами | 230790 | 230790
6978990 | 5 | 2 этап | Сблокированное здание мотодепо и поста электрической централизации | 801-Д02300.2.2/18-5-ТХ.ТР.СО3 | ТХ (МТР) | Вешалка металлическая для одежды на 8 крючков |  | Торговая сеть |  | шт | 1 | Подрядчик | Подрядчик собственными силами | 19880 | 19880
6978991 | 5 | 2 этап | Сблокированное здание мотодепо и поста электрической централизации | 801-Д02300.2.2/18-5-ТХ.ТР.СО3 | Мебель | Шкаф для одежды на подставке со скамьей Каждая секция индивидуальная для одного человека, в каждой секции полка для головного убора и перекладина для вешалки с крючками. Две металлические дверцы каждая запирается на ключ. Габаритные размеры 600х770х2000 мм |  | Торговая сеть |  | шт | 4 | Подрядчик | субподрядчик | 37680 | 150720
6978992 | 5 | 2 этап | Сблокированное здание мотодепо и поста электрической централизации | 801-Д02300.2.2/18-5-ТХ.ТР.СО3 | Мебель | Шкаф одностворчатый Полка для головного убора и перекладина для вешалки с крючками, запираемая металлическая дверца. Габаритные размеры 300х500х1750 мм |  | Торговая сеть |  | шт | 1 | Подрядчик | субподрядчик | 21400 | 21400
6978993 | 5 | 2 этап | Сблокированное здание мотодепо и поста электрической централизации | 801-Д02300.2.2/18-5-ТХ.ТР.СО3 | ТХ (МТР) | Скамья Габаритные размеры 1000х350х450 мм |  | Торговая сеть |  | шт | 1 | Подрядчик | Подрядчик собственными силами | 11200 | 11200
6978995 | 5 | 2 этап | Сблокированное здание мотодепо и поста электрической централизации | 801-Д02300.2.2/18-5-ТХ.ТР.СО3 | ТХ (ВО) | Холодильник бытовой Напряжение 220 В |  | Торговая сеть |  | шт | 1 | Подрядчик | Подрядчик собственными силами | 68150 | 68150
6978996 | 5 | 2 этап | Сблокированное здание мотодепо и поста электрической централизации | 801-Д02300.2.2/18-5-ТХ.ТР.СО3 | ТХ (ВО) | Печь микроволновая Напряжение 220 В |  | Торговая сеть |  | шт | 1 | Подрядчик | Подрядчик собственными силами | 29150 | 29150
6978997 | 5 | 2 этап | Сблокированное здание мотодепо и поста электрической централизации | 801-Д02300.2.2/18-5-ТХ.ТР.СО3 | ТХ (МТР) | Чайник электрический Напряжение 220 В |  | Торговая сеть |  | шт | 1 | Подрядчик | Подрядчик собственными силами | 11380 | 11380
6978998 | 5 | 2 этап | Сблокированное здание мотодепо и поста электрической централизации | 801-Д02300.2.2/18-5-ТХ.ТР.СО3 | Мебель | Стол обеденный Габаритные размеры 1000х800х800 мм |  | Торговая сеть |  | шт | 2 | Подрядчик | Подрядчик собственными силами | 11880 | 23760
6978999 | 5 | 2 этап | Сблокированное здание мотодепо и поста электрической централизации | 801-Д02300.2.2/18-5-ТХ.ТР.СО3 | Мебель | Стул обеденный Габаритные размеры 500х400х900(450) мм |  | Торговая сеть |  | шт | 10 | Подрядчик | Подрядчик собственными силами | 8100 | 81000
6979000 | 5 | 2 этап | Сблокированное здание мотодепо и поста электрической централизации | 801-Д02300.2.2/18-5-ТХ.ТР.СО3 | Мебель | Шкаф кухонный Габаритные размеры 800х600х2000 мм |  | Торговая сеть |  | шт | 1 | Подрядчик | Подрядчик собственными силами | 49980 | 49980
6979001 | 5 | 2 этап | Сблокированное здание мотодепо и поста электрической централизации | 801-Д02300.2.2/18-5-ТХ.ТР.СО3 | Мебель | Стол кухонный Габаритные размеры 1200х700х1000 мм |  | Торговая сеть |  | шт | 2 | Подрядчик | Подрядчик собственными силами | 20100 | 40200
6979002 | 5 | 2 этап | Сблокированное здание мотодепо и поста электрической централизации | 801-Д02300.2.2/18-5-ТХ.ТР.СО3 | ТХ (МТР) | Сушилка для рук Напряжение 220 В |  | Торговая сеть |  | шт | 1 | Подрядчик | Подрядчик собственными силами | 19200 | 19200
6979003 | 5 | 2 этап | Сблокированное здание мотодепо и поста электрической централизации | 801-Д02300.2.2/18-5-ТХ.ТР.СО3 | ТХ (ВО) | Плита электрическая Потребляемая мощность 8,5 кВт. Напряжение 220 В |  | Торговая сеть |  | шт | 1 | Подрядчик | Подрядчик собственными силами | 48560 | 48560
6979004 | 5 | 2 этап | Сблокированное здание мотодепо и поста электрической централизации | 801-Д02300.2.2/18-5-ТХ.ТР.СО3 | ТХ (МТР) | Кулер напольный, компрессорный С электронным охлаждением. Тип кранов подачи воды - "Нажим кружкой" Тип исполнения: без шкафчика. Мощность нагрева: ≤ 500 Вт Мощность охлаждения: ≤ 40 Вт. Напряжение: 220-230В \ 50-60Гц. |  | Торговая сеть |  | шт | 1 | Подрядчик | Подрядчик собственными силами | 23000 | 23000
6979006 | 5 | 2 этап | Сблокированное здание мотодепо и поста электрической централизации | 801-Д02300.2.2/18-5-ТХ.ТР.СО3 | ТХ (СиПМ) | Стеллаж производственный Габаритные размеры 1000х500х2000 мм |  | Торговая сеть |  | шт | 4 | Подрядчик | субподрядчик | 15100 | 60400
6979007 | 5 | 2 этап | Сблокированное здание мотодепо и поста электрической централизации | 801-Д02300.2.2/18-5-ТХ.ТР.СО3 | ТХ (ВО) | Тележка для белья Грузоподъемность 100 кг |  | Торговая сеть |  | шт | 4 | Подрядчик | Подрядчик собственными силами | 43910 | 175640
6979009 | 5 | 2 этап | Сблокированное здание мотодепо и поста электрической централизации | 801-Д02300.2.2/18-5-ТХ.ТР.СО3 | ТХ (МТР) | Урна педальная, Габаритные размеры Ø200х290 мм | По типу RGS-3053А | Торговая сеть |  | шт | 2 | Подрядчик | Подрядчик собственными силами | 3400 | 6800
6979010 | 5 | 2 этап | Сблокированное здание мотодепо и поста электрической централизации | 801-Д02300.2.2/18-5-ТХ.ТР.СО4 | Мебель | Стол письменный угловой Габаритные размеры 1600х1100х735 мм | Практика Е68 | Торговая сеть |  | шт | 5 | Подрядчик | Подрядчик собственными силами | 30150 | 150750
6979011 | 5 | 2 этап | Сблокированное здание мотодепо и поста электрической централизации | 801-Д02300.2.2/18-5-ТХ.ТР.СО4 | Мебель | Кресло рабочее | METRO GTP | Торговая сеть |  | шт | 5 | Подрядчик | Подрядчик собственными силами | 16890 | 84450
6979012 | 5 | 2 этап | Сблокированное здание мотодепо и поста электрической централизации | 801-Д02300.2.2/18-5-ТХ.ТР.СО4 | ТХ (Оргтехника) | Компьютер персональный Установленная мощность 0,5 кВт. Напряжение 220 В Системный блок: Lenovo P340q Tiny Chipset Q470, Intel Core i7-10700T, 16Gb DDR4-2933MHz, 512GB M.2 SSD, Quadro P1000 4x mDP, mDP to DP, WiFi & Bluet, USB K+M, Power 170W, OS W10Pro 64 RUS, Warranty 5Y On-site NBD+KYD Монитор: Lenovo Monitors TIO 24 G4 23,8" 16:9 IPS 1920x1080 4ms 1000:1 250 178/178 ///DP-in//Camera | По типу Lenovo | Торговая сеть |  | шт | 2 | Подрядчик | Подрядчик собственными силами | 180920 | 361840
6979013 | 5 | 2 этап | Сблокированное здание мотодепо и поста электрической централизации | 801-Д02300.2.2/18-5-ТХ.ТР.СО4 | Мебель | Тумба выкатная Габаритные размеры 424х435х616 мм | Дельта Т56 | Торговая сеть |  | шт | 10 | Подрядчик | Подрядчик собственными силами | 16720 | 167200
6979014 | 5 | 2 этап | Сблокированное здание мотодепо и поста электрической централизации | 801-Д02300.2.2/18-5-ТХ.ТР.СО4 | Мебель | Шкаф для документации Габаритные размеры 836х435х2175 мм | Дельта S90 | Торговая сеть |  | шт | 10 | Подрядчик | Подрядчик собственными силами | 37680 | 376800
6979015 | 5 | 2 этап | Сблокированное здание мотодепо и поста электрической централизации | 801-Д02300.2.2/18-5-ТХ.ТР.СО4 | Мебель | Шкаф для одежды Габаритные размеры 836х435х2175 мм | Дельта S94 | Торговая сеть |  | шт | 2 | Подрядчик | Подрядчик собственными силами | 31820 | 63640
6979016 | 5 | 2 этап | Сблокированное здание мотодепо и поста электрической централизации | 801-Д02300.2.2/18-5-ТХ.ТР.СО4 | ТХ (Оргтехника) | МФУ цветная технология печати лазерная А4, в комплекте с оригинальным картриджем, Инструкция пользователя на русском языке Установленная мощность 0,65 кВт. Напряжение 220 В | По типу Ricoh C307SP | Торговая сеть |  | шт | 1 | Заказчик |  | 125840 | 125840
6979017 | 5 | 2 этап | Сблокированное здание мотодепо и поста электрической централизации | 801-Д02300.2.2/18-5-ТХ.ТР.СО4 | Мебель | Стул офисный Габаритные размеры 545х425х820(470) мм |  | Торговая сеть |  | шт | 3 | Подрядчик | Подрядчик собственными силами | 8670 | 26010
6979019 | 5 | 2 этап | Сблокированное здание мотодепо и поста электрической централизации | 801-Д02300.2.2/18-5-ТХ.ТР.СО4 | ТХ (МТР) | Урна педальная |  | Торговая сеть |  | шт | 5 | Подрядчик | Подрядчик собственными силами | 3400 | 17000
6979020 | 5 | 2 этап | Сблокированное здание мотодепо и поста электрической централизации | 801-Д02300.2.2/18-5-ТХ.ТР.СО4 | ТХ (МТР) | Аптечка с настенным ящиком для хранения |  | Торговая сеть |  | шт | 1 | Подрядчик | Подрядчик собственными силами | 2500 | 2500
6979021 | 5 | 2 этап | Сблокированное здание мотодепо и поста электрической централизации | 801-Д02300.2.2/18-5-ТХ.ТР.СО4 | ТХ (ВО) | Стенды: «Безопасность движения» «Охрана труда» «ГО и ЧС» «Информация» |  | Торговая сеть |  | компл | 1 | Подрядчик | Подрядчик собственными силами | 9860 | 9860
6979022 | 5 | 2 этап | Сблокированное здание мотодепо и поста электрической централизации | 801-Д02300.2.2/18-5-ТХ.ТР.СО4 | Мебель | Стол письменный угловой Габаритные размеры 1600х1100х735 мм | Практика Е68 | Торговая сеть |  | шт | 4 | Подрядчик | Подрядчик собственными силами | 30150 | 120600
6979023 | 5 | 2 этап | Сблокированное здание мотодепо и поста электрической централизации | 801-Д02300.2.2/18-5-ТХ.ТР.СО4 | Мебель | Кресло рабочее | METRO GTP | Торговая сеть |  | шт | 4 | Подрядчик | Подрядчик собственными силами | 16890 | 67560
6979024 | 5 | 2 этап | Сблокированное здание мотодепо и поста электрической централизации | 801-Д02300.2.2/18-5-ТХ.ТР.СО4 | Мебель | Тумба выкатная Габаритные размеры 424х435х616 мм | Дельта Т56 | Торговая сеть |  | шт | 4 | Подрядчик | Подрядчик собственными силами | 16720 | 66880
6979025 | 5 | 2 этап | Сблокированное здание мотодепо и поста электрической централизации | 801-Д02300.2.2/18-5-ТХ.ТР.СО4 | Мебель | Шкаф картотечный Габаритные размеры 1305х408х485 | Практик А-44 | Торговая сеть |  | шт | 2 | Подрядчик | Подрядчик собственными силами | 37680 | 75360
6979026 | 5 | 2 этап | Сблокированное здание мотодепо и поста электрической централизации | 801-Д02300.2.2/18-5-ТХ.ТР.СО4 | Мебель | Шкаф для одежды Габаритные размеры 836х435х2175 мм | Дельта S94 | Торговая сеть |  | шт | 2 | Подрядчик | Подрядчик собственными силами | 31820 | 63640
6979027 | 5 | 2 этап | Сблокированное здание мотодепо и поста электрической централизации | 801-Д02300.2.2/18-5-ТХ.ТР.СО4 | Мебель | Стул офисный Габаритные размеры 545х425х820(470) мм |  | Торговая сеть |  | шт | 4 | Подрядчик | Подрядчик собственными силами | 8670 | 34680
6979029 | 5 | 2 этап | Сблокированное здание мотодепо и поста электрической централизации | 801-Д02300.2.2/18-5-ТХ.ТР.СО4 | ТХ (МТР) | Урна педальная |  | Торговая сеть |  | шт | 4 | Подрядчик | Подрядчик собственными силами | 3400 | 13600
6979030 | 5 | 2 этап | Сблокированное здание мотодепо и поста электрической централизации | 801-Д02300.2.2/18-5-ТХ.ТР.СО4 | ТХ (МТР) | Аптечка с настенным ящиком для хранения |  | Торговая сеть |  | шт | 2 | Подрядчик | Подрядчик собственными силами | 2500 | 5000
6979031 | 5 | 2 этап | Сблокированное здание мотодепо и поста электрической централизации | 801-Д02300.2.2/18-5-ТХ.ТР.СО4 | Мебель | Стол письменный угловой Габаритные размеры 1600х1100х735 мм | Практика Е68 | Торговая сеть |  | шт | 1 | Подрядчик | Подрядчик собственными силами | 30150 | 30150
6979032 | 5 | 2 этап | Сблокированное здание мотодепо и поста электрической централизации | 801-Д02300.2.2/18-5-ТХ.ТР.СО4 | Мебель | Кресло рабочее | METRO GTP | Торговая сеть |  | шт | 1 | Подрядчик | Подрядчик собственными силами | 16890 | 16890
6979033 | 5 | 2 этап | Сблокированное здание мотодепо и поста электрической централизации | 801-Д02300.2.2/18-5-ТХ.ТР.СО4 | Мебель | Стул офисный Габаритные размеры 545х425х820(470) мм |  | Торговая сеть |  | шт | 1 | Подрядчик | Подрядчик собственными силами | 8670 | 8670
6979034 | 5 | 2 этап | Сблокированное здание мотодепо и поста электрической централизации | 801-Д02300.2.2/18-5-ТХ.ТР.СО4 | ТХ (МТР) | Урна педальная |  | Торговая сеть |  | шт | 1 | Подрядчик | Подрядчик собственными силами | 3400 | 3400
6979035 | 5 | 2 этап | Сблокированное здание мотодепо и поста электрической централизации | 801-Д02300.2.2/18-5-ТХ.ТР.СО4 | Мебель | Стол письменный угловой Габаритные размеры 1600х1100х735 мм | Практика Е68 | Торговая сеть |  | шт | 1 | Подрядчик | Подрядчик собственными силами | 30150 | 30150
6979036 | 5 | 2 этап | Сблокированное здание мотодепо и поста электрической централизации | 801-Д02300.2.2/18-5-ТХ.ТР.СО4 | Мебель | Кресло рабочее | METRO GTP | Торговая сеть |  | шт | 1 | Подрядчик | Подрядчик собственными силами | 16890 | 16890
6979037 | 5 | 2 этап | Сблокированное здание мотодепо и поста электрической централизации | 801-Д02300.2.2/18-5-ТХ.ТР.СО4 | Мебель | Тумба выкатная Габаритные размеры 424х435х616 мм | Дельта Т56 | Торговая сеть |  | шт | 1 | Подрядчик | Подрядчик собственными силами | 16720 | 16720
6979038 | 5 | 2 этап | Сблокированное здание мотодепо и поста электрической централизации | 801-Д02300.2.2/18-5-ТХ.ТР.СО4 | Мебель | Шкаф для документации Габаритные размеры 836х435х21 | Дельта S90 | Торговая сеть |  | шт | 4 | Подрядчик | Подрядчик собственными силами | 37680 | 150720
6979039 | 5 | 2 этап | Сблокированное здание мотодепо и поста электрической централизации | 801-Д02300.2.2/18-5-ТХ.ТР.СО4 | Мебель | Шкаф для одежды Габаритные размеры 836х435х2175 мм | Дельта S94 | Торговая сеть |  | шт | 2 | Подрядчик | Подрядчик собственными силами | 31820 | 63640
6979040 | 5 | 2 этап | Сблокированное здание мотодепо и поста электрической централизации | 801-Д02300.2.2/18-5-ТХ.ТР.СО4 | ТХ (Оргтехника) | МФУ цветная технология печати лазерная А4, в комплекте с оригинальным картриджем, Инструкция пользователя на русском языке Установленная мощность 0,65 кВт. Напряжение 220 В | По типу Ricoh C307SP | Торговая сеть |  | шт | 1 | Заказчик |  | 125840 | 125840
6979042 | 5 | 2 этап | Сблокированное здание мотодепо и поста электрической централизации | 801-Д02300.2.2/18-5-ТХ.ТР.СО4 | Мебель | Стол письменный угловой Габаритные размеры 1600х1100х735 мм | Практика Е68 | Торговая сеть |  | шт | 1 | Подрядчик | Подрядчик собственными силами | 30150 | 30150
6979043 | 5 | 2 этап | Сблокированное здание мотодепо и поста электрической централизации | 801-Д02300.2.2/18-5-ТХ.ТР.СО4 | Мебель | Стол письменный Габаритные размеры 1500х700х735 мм | Практика Е68 | Торговая сеть |  | шт | 2 | Подрядчик | Подрядчик собственными силами | 30150 | 60300
6979044 | 5 | 2 этап | Сблокированное здание мотодепо и поста электрической централизации | 801-Д02300.2.2/18-5-ТХ.ТР.СО4 | Мебель | Кресло рабочее | METRO GTP | Торговая сеть |  | шт | 1 | Подрядчик | Подрядчик собственными силами | 16890 | 16890
6979045 | 5 | 2 этап | Сблокированное здание мотодепо и поста электрической централизации | 801-Д02300.2.2/18-5-ТХ.ТР.СО4 | Мебель | Тумба выкатная Габаритные размеры 424х435х616 мм | Дельта Т56 | Торговая сеть |  | шт | 6 | Подрядчик | Подрядчик собственными силами | 16720 | 100320
6979046 | 5 | 2 этап | Сблокированное здание мотодепо и поста электрической централизации | 801-Д02300.2.2/18-5-ТХ.ТР.СО4 | Мебель | Шкаф для документации Габаритные размеры 836х435х21 | Дельта S90 | Торговая сеть |  | шт | 3 | Подрядчик | Подрядчик собственными силами | 37680 | 113040
6979047 | 5 | 2 этап | Сблокированное здание мотодепо и поста электрической централизации | 801-Д02300.2.2/18-5-ТХ.ТР.СО4 | Мебель | Шкаф для одежды Габаритные размеры 836х435х2175 мм | Дельта S94 | Торговая сеть |  | шт | 1 | Подрядчик | Подрядчик собственными силами | 31820 | 31820
6979048 | 5 | 2 этап | Сблокированное здание мотодепо и поста электрической централизации | 801-Д02300.2.2/18-5-ТХ.ТР.СО4 | ТХ (Оргтехника) | МФУ цветная технология печати лазерная А4, в комплекте с оригинальным картриджем, Инструкция пользователя на русском языке Установленная мощность 0,65 кВт. Напряжение 220 В | По типу Ricoh C307SP | Торговая сеть |  | шт | 1 | Заказчик |  | 125840 | 125840
6979049 | 5 | 2 этап | Сблокированное здание мотодепо и поста электрической централизации | 801-Д02300.2.2/18-5-ТХ.ТР.СО4 | Мебель | Стул офисный Габаритные размеры 545х425х820(470) мм |  | Торговая сеть |  | шт | 2 | Подрядчик | Подрядчик собственными силами | 8670 | 17340
6979050 | 5 | 2 этап | Сблокированное здание мотодепо и поста электрической централизации | 801-Д02300.2.2/18-5-ТХ.ТР.СО4 | ТХ (МТР) | Урна педальная |  | Торговая сеть |  | шт | 1 | Подрядчик | Подрядчик собственными силами | 3400 | 3400
6979051 | 5 | 2 этап | Сблокированное здание мотодепо и поста электрической централизации | 801-Д02300.2.2/18-5-ТХ.ТР.СО4 | ТХ (МТР) | Аптечка с настенным ящиком для хранения |  | Торговая сеть |  | шт | 1 | Подрядчик | Подрядчик собственными силами | 2500 | 2500
6979053 | 5 | 2 этап | Сблокированное здание мотодепо и поста электрической централизации | 801-Д02300.2.2/18-5-ТХ.ТР.СО4 | Мебель | Стул полумягкий Габаритные размеры 545х425х820(470) мм |  | Торговая сеть |  | шт | 6 | Подрядчик | Подрядчик собственными силами | 8670 | 52020
6979054 | 5 | 2 этап | Сблокированное здание мотодепо и поста электрической централизации | 801-Д02300.2.2/18-5-ТХ.ТР.СО4 | ТХ (ВО) | Верстак слесарный Габаритные размеры 1300х700х800 мм | по типу WTH 160.WS1/F2.021 | Торговая сеть |  | шт | 6 | Подрядчик | Подрядчик собственными силами | 53540 | 321240
6979055 | 5 | 2 этап | Сблокированное здание мотодепо и поста электрической централизации | 801-Д02300.2.2/18-5-ТХ.ТР.СО4 | ТХ (СиПМ) | Стол металлический Габаритные размеры 1000х600х800 мм |  | Торговая сеть |  | шт | 2 | Подрядчик | Подрядчик собственными силами | 62100 | 124200
6979056 | 5 | 2 этап | Сблокированное здание мотодепо и поста электрической централизации | 801-Д02300.2.2/18-5-ТХ.ТР.СО4 | ТХ (МТР) | Скамья металлическая Габаритные размеры 1200х300х300 мм |  | Торговая сеть |  | шт | 1 | Подрядчик | Подрядчик собственными силами | 11200 | 11200
6979057 | 5 | 2 этап | Сблокированное здание мотодепо и поста электрической централизации | 801-Д02300.2.2/18-5-ТХ.ТР.СО4 | ТХ (СиПМ) | Шкаф металлический для инструментов Габаритные размеры 920х460х1850 мм | по типу AMH ТС-004000 | Торговая сеть |  | шт | 7 | Подрядчик | Подрядчик собственными силами | 38900 | 272300
6979058 | 5 | 2 этап | Сблокированное здание мотодепо и поста электрической централизации | 801-Д02300.2.2/18-5-ТХ.ТР.СО4 | ТХ (ВО) | Установка для промывки деталей ультразвуковой очистки Мощность 0,45 кВт. Напряжение 220 В | CNC-801A | Торговая сеть |  | шт | 1 | Подрядчик | Подрядчик собственными силами | 1197640 | 1197640
6979059 | 5 | 2 этап | Сблокированное здание мотодепо и поста электрической централизации | 801-Д02300.2.2/18-5-ТХ.ТР.СО4 | ТХ (МТР) | Тиски | ТСС-125 | Фирма «Кибер» |  | шт | 6 | Подрядчик | Подрядчик собственными силами | 59240 | 355440
6979060 | 5 | 2 этап | Сблокированное здание мотодепо и поста электрической централизации | 801-Д02300.2.2/18-5-ТХ.ТР.СО4 | ТХ (МТР) | Гайковерт ручной электрический реверсивный Диаметр затягивания резьбы 18 мм Габаритные размеры 2500х400х2200 мм Мощность 0,42 кВт. Напряжение 220 В | ИП3125 | Московский завод «Пневмостройма-шина» |  | шт | 6 | Подрядчик | Подрядчик собственными силами | 218960 | 1313760
6979061 | 5 | 2 этап | Сблокированное здание мотодепо и поста электрической централизации | 801-Д02300.2.2/18-5-ТХ.ТР.СО4 | ТХ (МТР) | Дрель ударного действия, 2 скорости с регулировкой Мощность 0,42 кВт. Напряжение 220 В | ИЭ15Р1БЭ | Промышленная группа «Дюкон», г. Санкт-Петербург |  | шт | 6 | Подрядчик | Подрядчик собственными силами | 41420 | 248520
6979062 | 5 | 2 этап | Сблокированное здание мотодепо и поста электрической централизации | 801-Д02300.2.2/18-5-ТХ.ТР.СО4 | ТХ (СиПМ) | Стеллаж полочный Габаритные размеры станка 1000х600х2200 мм | MS Standart 200/100x40/6 (6 полок) | Торговая сеть |  | шт | 7 | Подрядчик | Подрядчик собственными силами | 15100 | 105700
6979063 | 5 | 2 этап | Сблокированное здание мотодепо и поста электрической централизации | 801-Д02300.2.2/18-5-ТХ.ТР.СО4 | ТХ (МТР) | Урна педальная |  | Торговая сеть |  | шт | 6 | Подрядчик | Подрядчик собственными силами | 3400 | 20400
6979064 | 5 | 2 этап | Сблокированное здание мотодепо и поста электрической централизации | 801-Д02300.2.2/18-5-ТХ.ТР.СО4 | ТХ (МТР) | Аптечка с настенным ящиком для хранения |  | Торговая сеть |  | шт | 2 | Подрядчик | Подрядчик собственными силами | 2500 | 5000
6979066 | 5 | 2 этап | Сблокированное здание мотодепо и поста электрической централизации | 801-Д02300.2.2/18-5-ТХ.ТР.СО4 | ТХ (СиПМ) | Стеллаж полочный Габаритные размеры станка 1000х600х2200 мм | MS Standart 200/100x40/6 (6 полок) | Торговая сеть |  | шт | 32 | Подрядчик | Подрядчик собственными силами | 15100 | 483200
6979068 | 5 | 2 этап | Сблокированное здание мотодепо и поста электрической централизации | 801-Д02300.2.2/18-5-ТХ.ТР.СО4 | ТХ (МТР) | Контейнер ТБО объем 0,8 м.куб |  | Торговая сеть |  | шт | 1 | Подрядчик | Подрядчик собственными силами |  | 0
6979069 | 5 | 2 этап | Сблокированное здание мотодепо и поста электрической централизации | 801-Д02300.2.2/18-5-ТХ.ТР.СО4 | ТХ (СиПМ) | Стеллаж полочный Габаритные размеры станка 1000х600х2200 мм | MS Standart 200/100x40/6 (6 полок) | Торговая сеть |  | шт | 4 | Подрядчик | Подрядчик собственными силами | 15100 | 60400
6979070 | 5 | 2 этап | Сблокированное здание мотодепо и поста электрической централизации | 801-Д02300.2.2/18-5-ТХ.ТР.СО4 | ТХ (СиПМ) | Шкаф металлический для инструментов Габаритные размеры 920х460х1850 мм | по типу AMH ТС-004000 | Торговая сеть |  | шт | 4 | Подрядчик | Подрядчик собственными силами | 38900 | 155600
6979071 | 5 | 2 этап | Сблокированное здание мотодепо и поста электрической централизации | 801-Д02300.2.2/18-5-ТХ.ТР.СО4 | Мебель | Стул полумягкий Габаритные размеры 545х425х820(470) мм |  | Торговая сеть |  | шт | 2 | Подрядчик | Подрядчик собственными силами | 8670 | 17340
6979072 | 5 | 2 этап | Сблокированное здание мотодепо и поста электрической централизации | 801-Д02300.2.2/18-5-ТХ.ТР.СО4 | ТХ (МТР) | Фен для волос c креплением в комплекте Напряжение 220 В |  | Торговая сеть |  | шт | 1 | Подрядчик | Подрядчик собственными силами | 15670 | 15670
6979073 | 5 | 2 этап | Сблокированное здание мотодепо и поста электрической централизации | 801-Д02300.2.2/18-5-ТХ.ТР.СО4 | ТХ (МТР) | Вешалка металлическая для одежды на 8 крючков |  | Торговая сеть |  | шт | 2 | Подрядчик | Подрядчик собственными силами | 19880 | 39760
6979074 | 5 | 2 этап | Сблокированное здание мотодепо и поста электрической централизации | 801-Д02300.2.2/18-5-ТХ.ТР.СО4 | ТХ (МТР) | Скамья Габаритные размеры 1000х350х450 мм |  | Торговая сеть |  | шт | 1 | Подрядчик | Подрядчик собственными силами | 11200 | 11200
6979075 | 5 | 2 этап | Сблокированное здание мотодепо и поста электрической централизации | 801-Д02300.2.2/18-5-ТХ.ТР.СО4 | Мебель | Шкаф для одежды двухстворчатый Габаритные размеры 813х500х1830 мм | Практик LS(LE)-21-80 (широкий) | Торговая сеть |  | шт | 7 | Подрядчик | субподрядчик | 20890 | 146230
6979076 | 5 | 2 этап | Сблокированное здание мотодепо и поста электрической централизации | 801-Д02300.2.2/18-5-ТХ.ТР.СО4 | ТХ (МТР) | Урна педальная |  | Торговая сеть |  | шт | 1 | Подрядчик | Подрядчик собственными силами | 3400 | 3400
6979077 | 5 | 2 этап | Сблокированное здание мотодепо и поста электрической централизации | 801-Д02300.2.2/18-5-ТХ.ТР.СО4 | ТХ (СиПМ) | Шкаф сушильный универсальный в комплекте с ионизатором воздуха, ультрафиолетовым излучателем, освещением, системой вентиляции Потребляемая мощность 0,97 кВт Габаритные размеры 1740х670х1900 мм | РШС-01И | Торговая сеть |  | шт | 3 | Подрядчик | Подрядчик собственными силами | 195500 | 586500
6979079 | 5 | 2 этап | Сблокированное здание мотодепо и поста электрической централизации | 801-Д02300.2.2/18-5-ТХ.ТР.СО4 | ТХ (ВО) | Холодильник бытовой Напряжение 220 В |  | Торговая сеть |  | шт | 1 | Подрядчик | Подрядчик собственными силами | 68150 | 68150
6979080 | 5 | 2 этап | Сблокированное здание мотодепо и поста электрической централизации | 801-Д02300.2.2/18-5-ТХ.ТР.СО4 | ТХ (ВО) | Печь микроволновая Напряжение 220 В |  | Торговая сеть |  | шт | 1 | Подрядчик | Подрядчик собственными силами | 29150 | 29150
6979081 | 5 | 2 этап | Сблокированное здание мотодепо и поста электрической централизации | 801-Д02300.2.2/18-5-ТХ.ТР.СО4 | ТХ (МТР) | Чайник электрический Напряжение 220 В |  | Торговая сеть |  | шт | 1 | Подрядчик | Подрядчик собственными силами | 11380 | 11380
6979082 | 5 | 2 этап | Сблокированное здание мотодепо и поста электрической централизации | 801-Д02300.2.2/18-5-ТХ.ТР.СО4 | Мебель | Стол обеденный Габаритные размеры 1000х800х800 мм |  | Торговая сеть |  | шт | 2 | Подрядчик | Подрядчик собственными силами | 11880 | 23760
6979083 | 5 | 2 этап | Сблокированное здание мотодепо и поста электрической централизации | 801-Д02300.2.2/18-5-ТХ.ТР.СО4 | Мебель | Стул обеденный Габаритные размеры 500х400х900(450) мм |  | Торговая сеть |  | шт | 10 | Подрядчик | Подрядчик собственными силами | 8100 | 81000
6979084 | 5 | 2 этап | Сблокированное здание мотодепо и поста электрической централизации | 801-Д02300.2.2/18-5-ТХ.ТР.СО4 | Мебель | Шкаф кухонный Габаритные размеры 800х600х2000 мм |  | Торговая сеть |  | шт | 1 | Подрядчик | Подрядчик собственными силами | 49980 | 49980
6979085 | 5 | 2 этап | Сблокированное здание мотодепо и поста электрической централизации | 801-Д02300.2.2/18-5-ТХ.ТР.СО4 | Мебель | Стол кухонный Габаритные размеры 1200х700х1000 мм |  | Торговая сеть |  | шт | 2 | Подрядчик | Подрядчик собственными силами | 20100 | 40200
6979086 | 5 | 2 этап | Сблокированное здание мотодепо и поста электрической централизации | 801-Д02300.2.2/18-5-ТХ.ТР.СО4 | ТХ (МТР) | Сушилка для рук Напряжение 220 В |  | Торговая сеть |  | шт | 1 | Подрядчик | Подрядчик собственными силами | 19200 | 19200
6979087 | 5 | 2 этап | Сблокированное здание мотодепо и поста электрической централизации | 801-Д02300.2.2/18-5-ТХ.ТР.СО4 | ТХ (ВО) | Плита электрическая Потребляемая мощность 8,5 кВт. Напряжение 220 В |  | Торговая сеть |  | шт | 1 | Подрядчик | Подрядчик собственными силами | 48560 | 48560
6979088 | 5 | 2 этап | Сблокированное здание мотодепо и поста электрической централизации | 801-Д02300.2.2/18-5-ТХ.ТР.СО4 | ТХ (МТР) | Кулер напольный, компрессорный С электронным охлаждением. Тип кранов подачи воды - "Нажим кружкой" Тип исполнения: без шкафчика. Мощность нагрева: ≤ 500 Вт Мощность охлаждения: ≤ 40 Вт. Напряжение: 220-230В \ 50-60Гц. |  | Торговая сеть |  | шт | 1 | Подрядчик | Подрядчик собственными силами | 23000 | 23000
6979089 | 5 | 2 этап | Сблокированное здание мотодепо и поста электрической централизации | 801-Д02300.2.2/18-5-ТХ.ТР.СО4 | ТХ (МТР) | Дозатор (диспенсер) для моющих и дезинфицирующих средств | Leroymerlin | Торговая сеть |  | шт | 1 | Подрядчик | Подрядчик собственными силами | 4700 | 4700
6979090 | 5 | 2 этап | Сблокированное здание мотодепо и поста электрической централизации | 801-Д02300.2.2/18-5-ТХ.ТР.СО4 | ТХ (МТР) | Корзина для мусора педальная | Leroymerlin | Торговая сеть |  | шт | 1 | Подрядчик | Подрядчик собственными силами | 5500 | 5500
6979091 | 5 | 2 этап | Сблокированное здание мотодепо и поста электрической централизации | 801-Д02300.2.2/18-5-ТХ.ТР.СО4 | ТХ (МТР) | Диспенсер для бумажных полотенец | Leroymerlin | Торговая сеть |  | шт | 1 | Подрядчик | Подрядчик собственными силами | 4300 | 4300
6979093 | 5 | 2 этап | Сблокированное здание мотодепо и поста электрической централизации | 801-Д02300.2.2/18-5-ТХ.ТР.СО4 | ТХ (СиПМ) | Стеллаж производственный Габаритные размеры 1000х500х2000 мм |  | Торговая сеть |  | шт | 4 | Подрядчик | Подрядчик собственными силами | 15100 | 60400
6979095 | 5 | 2 этап | Сблокированное здание мотодепо и поста электрической централизации | 801-Д02300.2.2/18-5-ТХ.ТР.СО4 | ТХ (МТР) | Урна педальная Габаритные размеры Ø200х290 мм | По типу RGS-3053А | Торговая сеть |  | шт | 9 | Подрядчик | Подрядчик собственными силами | 5500 | 49500
6982066 | 1 | 2 этап | Отстойно-ремонтный корпус (ОРК) | 801-Д02300.2.2/18-1-ТХ/2 | ТХ (СиПМ) | Стеллаж металлический MZ PROFIL 900х400х1800(h) мм |  | Стеллаж-строй |  | шт | 23 | Подрядчик | субподрядчик | 11600 | 266800
6982067 | 1 | 2 этап | Отстойно-ремонтный корпус (ОРК) | 801-Д02300.2.2/18-1-ТХ/2 | ТХ (СиПМ) | Стеллаж металлический MZ PROFIL 900х400х1800(h) мм |  | Стеллаж-строй |  | шт | 24 | Подрядчик | субподрядчик | 11600 | 278400
6982068 | 1 | 2 этап | Отстойно-ремонтный корпус (ОРК) | 801-Д02300.2.2/18-1-ТХ/2 | ТХ (МТР) | Банкетка малая БМм 1150х370х400(h) |  | Медтехно.ру |  | шт | 9 | Подрядчик | субподрядчик | 3690 | 33210
6982069 | 1 | 2 этап | Отстойно-ремонтный корпус (ОРК) | 801-Д02300.2.2/18-1-ТХ/2 | Мебель | Стул |  | Комус |  | шт | 24 | Подрядчик | субподрядчик | 2300 | 55200
6982070 | 1 | 2 этап | Отстойно-ремонтный корпус (ОРК) | 801-Д02300.2.2/18-1-ТХ/2 | Мебель | Тумба двухдверная, 2 ящика 600х600х700 мм |  | Комус |  | шт | 1 | Подрядчик | субподрядчик | 21200 | 21200
6982071 | 1 | 2 этап | Отстойно-ремонтный корпус (ОРК) | 801-Д02300.2.2/18-1-ТХ/2 | Мебель | Тумба двухдверная, 2 ящика 600х1000х860(h) мм |  | Комус |  | шт | 2 | Подрядчик | субподрядчик | 21200 | 42400
6982072 | 1 | 2 этап | Отстойно-ремонтный корпус (ОРК) | 801-Д02300.2.2/18-1-ТХ/2 | ТХ (МТР) | Корзина для мусора металлическая черная BRAUBERG "Germanium" |  | Офисмаг |  | шт | 2 | Подрядчик | субподрядчик | 750 | 1500
6982073 | 1 | 2 этап | Отстойно-ремонтный корпус (ОРК) | 801-Д02300.2.2/18-1-ТХ/2 | ТХ (ВО) | Микроволновая печь, 800 Вт, Напряжение 220 В, 275х320х450 мм |  | Торговая сеть |  | шт | 2 | Подрядчик | субподрядчик | 29150 | 58300
6982074 | 1 | 2 этап | Отстойно-ремонтный корпус (ОРК) | 801-Д02300.2.2/18-1-ТХ/2 | ТХ (МТР) | Чайник электрический, Напряжение 220 В, Потребляемая мощность 1,5 кВт |  | Торговая сеть |  | шт | 2 | Подрядчик | субподрядчик | 11380 | 22760
6982075 | 1 | 2 этап | Отстойно-ремонтный корпус (ОРК) | 801-Д02300.2.2/18-1-ТХ/2 | ТХ (ВО) | Холодильник бытовой, 600х600х1800(h) мм, Напряжение 220 В, Потребляемая мощность 350 кВт |  | Торговая сеть |  | шт | 2 | Подрядчик | субподрядчик | 68150 | 136300
6982076 | 1 | 2 этап | Отстойно-ремонтный корпус (ОРК) | 801-Д02300.2.2/18-1-ТХ/2 | Мебель | Стол обеденный 1200x800х750(h) мм |  | Комус |  | шт | 5 | Подрядчик | субподрядчик | 20100 | 100500
6982077 | 1 | 2 этап | Отстойно-ремонтный корпус (ОРК) | 801-Д02300.2.2/18-1-ТХ/2 | ТХ (ВО) | Часы настенные TROYKA 88880886 |  | Офисмаг |  | шт | 2 | Подрядчик | субподрядчик | 5000 | 10000
6982078 | 1 | 2 этап | Отстойно-ремонтный корпус (ОРК) | 801-Д02300.2.2/18-1-ТХ/2 | ТХ (МТР) | Зеркало 900х800(h) |  | Vestor |  | шт | 2 | Подрядчик | субподрядчик | 16530 | 33060
6982079 | 1 | 2 этап | Отстойно-ремонтный корпус (ОРК) | 801-Д02300.2.2/18-1-ТХ/2 | ТХ (СиПМ) | Шкаф для гардеробных двухстворчатый с приставной скамьей 600х500х1860(h) |  | ROMMEL |  | шт | 23 | Подрядчик | субподрядчик | 27800 | 639400
6982080 | 1 | 2 этап | Отстойно-ремонтный корпус (ОРК) | 801-Д02300.2.2/18-1-ТХ/2 | ТХ (МТР) | Фен для волос, установленная мощность 800 Вт. Напряжение 220 В |  | Торговая сеть |  | шт | 2 | Подрядчик | субподрядчик | 11670 | 23340
6982081 | 1 | 2 этап | Отстойно-ремонтный корпус (ОРК) | 801-Д02300.2.2/18-1-ТХ/2 | ТХ (МТР) | Скамья для переодевания 800х350х450 |  | ROMMEL |  | шт | 2 | Подрядчик | субподрядчик | 11200 | 22400
6982082 | 1 | 2 этап | Отстойно-ремонтный корпус (ОРК) | 801-Д02300.2.2/18-1-ТХ/2 | ТХ (МТР) | Корзина для мусора металлическая черная BRAUBERG "Germanium" |  | Офисмаг |  | шт | 1 | Подрядчик | субподрядчик | 750 | 750
6982083 | 1 | 2 этап | Отстойно-ремонтный корпус (ОРК) | 801-Д02300.2.2/18-1-ТХ/2 | ТХ (МТР) | Зеркало 900х800(h) |  | Vestor |  | шт | 1 | Подрядчик | субподрядчик | 16530 | 16530
6982084 | 1 | 2 этап | Отстойно-ремонтный корпус (ОРК) | 801-Д02300.2.2/18-1-ТХ/2 | ТХ (СиПМ) | Шкаф для гардеробных двухстворчатый с приставной скамьей 600х500х1860(h) |  | ROMMEL |  | шт | 6 | Подрядчик | субподрядчик | 27800 | 166800
6982085 | 1 | 2 этап | Отстойно-ремонтный корпус (ОРК) | 801-Д02300.2.2/18-1-ТХ/2 | ТХ (МТР) | Фен для волос, установленная мощность 800 Вт. Напряжение 220 В |  | Торговая сеть |  | шт | 1 | Подрядчик | субподрядчик | 11670 | 11670
6982086 | 1 | 2 этап | Отстойно-ремонтный корпус (ОРК) | 801-Д02300.2.2/18-1-ТХ/2 | ТХ (МТР) | Скамья для переодевания, 800х350х450 |  | ROMMEL |  | шт | 1 | Подрядчик | субподрядчик | 11200 | 11200
6982087 | 1 | 2 этап | Отстойно-ремонтный корпус (ОРК) | 801-Д02300.2.2/18-1-ТХ/2 | ТХ (МТР) | Корзина для мусора металлическая черная BRAUBERG "Germanium" |  | Офисмаг |  | шт | 1 | Подрядчик | субподрядчик | 750 | 750
6982088 | 1 | 2 этап | Отстойно-ремонтный корпус (ОРК) | 801-Д02300.2.2/18-1-ТХ/2 | ТХ (МТР) | Зеркало 900х800(h) |  | Vestor |  | шт | 1 | Подрядчик | субподрядчик | 16530 | 16530
6982089 | 1 | 2 этап | Отстойно-ремонтный корпус (ОРК) | 801-Д02300.2.2/18-1-ТХ/2 | Мебель | Шкаф для гардеробной одностворчатый с перегородкой 400х500х1860(h) |  | ROMMEL |  | шт | 12 | Подрядчик | субподрядчик | 12500 | 150000
6982090 | 1 | 2 этап | Отстойно-ремонтный корпус (ОРК) | 801-Д02300.2.2/18-1-ТХ/2 | Мебель | Шкаф для гардеробной одностворчатый сварной 300х500х1750(h) |  | ROMMEL |  | шт | 73 | Подрядчик | субподрядчик | 11800 | 861400
6982091 | 1 | 2 этап | Отстойно-ремонтный корпус (ОРК) | 801-Д02300.2.2/18-1-ТХ/2 | ТХ (МТР) | Фен для волос, установленная мощность 800 Вт. Напряжение 220 В |  | Торговая сеть |  | шт | 1 | Подрядчик | субподрядчик | 11670 | 11670
6982092 | 1 | 2 этап | Отстойно-ремонтный корпус (ОРК) | 801-Д02300.2.2/18-1-ТХ/2 | ТХ (МТР) | Скамья для переодевания, 800х350х450 |  | ROMMEL |  | шт | 1 | Подрядчик | субподрядчик | 11200 | 11200
6982093 | 1 | 2 этап | Отстойно-ремонтный корпус (ОРК) | 801-Д02300.2.2/18-1-ТХ/2 | ТХ (МТР) | Корзина для мусора металлическая черная BRAUBERG "Germanium" |  | Офисмаг |  | шт | 3 | Подрядчик | субподрядчик | 750 | 2250
6982094 | 1 | 2 этап | Отстойно-ремонтный корпус (ОРК) | 801-Д02300.2.2/18-1-ТХ/2 | ТХ (МТР) | Зеркало 900х800(h) |  | Vestor |  | шт | 4 | Подрядчик | субподрядчик | 16530 | 66120
6982095 | 1 | 2 этап | Отстойно-ремонтный корпус (ОРК) | 801-Д02300.2.2/18-1-ТХ/2 | Мебель | Шкаф для гардеробной одностворчатый с перегородкой 400х500х1860(h) |  | ROMMEL |  | шт | 151 | Подрядчик | субподрядчик | 18200 | 2748200
6982096 | 1 | 2 этап | Отстойно-ремонтный корпус (ОРК) | 801-Д02300.2.2/18-1-ТХ/2 | ТХ (МТР) | Фен для волос, установленная мощность 800 Вт. Напряжение 220 В |  | Торговая сеть |  | шт | 4 | Подрядчик | субподрядчик | 11670 | 46680
6982097 | 1 | 2 этап | Отстойно-ремонтный корпус (ОРК) | 801-Д02300.2.2/18-1-ТХ/2 | ТХ (МТР) | Скамья для переодевания, 800х350х450 |  | ROMMEL |  | шт | 6 | Подрядчик | субподрядчик | 11200 | 67200
6982098 | 1 | 2 этап | Отстойно-ремонтный корпус (ОРК) | 801-Д02300.2.2/18-1-ТХ/2 | ТХ (МТР) | Корзина для мусора металлическая черная BRAUBERG "Germanium" |  | Офисмаг |  | шт | 6 | Подрядчик | субподрядчик | 750 | 4500
6982099 | 1 | 2 этап | Отстойно-ремонтный корпус (ОРК) | 801-Д02300.2.2/18-1-ТХ/2 | ТХ (МТР) | Дозатор для жидкого мыла |  | Торговая сеть |  | шт | 1 | Подрядчик | субподрядчик | 2930 | 2930
6982100 | 1 | 2 этап | Отстойно-ремонтный корпус (ОРК) | 801-Д02300.2.2/18-1-ТХ/2 | ТХ (МТР) | Зеркало 600х1500(h) |  | Vestor |  | шт | 1 | Подрядчик | субподрядчик | 16530 | 16530
6982101 | 1 | 2 этап | Отстойно-ремонтный корпус (ОРК) | 801-Д02300.2.2/18-1-ТХ/2 | ТХ (СиПМ) | Шкаф для гардеробных двухстворчатый с приставной скамьей 600х500х1860(h) |  | ROMMEL |  | шт | 23 | Подрядчик | субподрядчик | 27800 | 639400
6982102 | 1 | 2 этап | Отстойно-ремонтный корпус (ОРК) | 801-Д02300.2.2/18-1-ТХ/2 | ТХ (СиПМ) | Шкаф для сушки спецодежды ШСО-2000 800х510х1810(h) мм, 220 В, Мощность 3.3 кВт |  | ПК-Оптэкс |  | шт | 1 | Подрядчик | субподрядчик | 28900 | 28900
6982103 | 1 | 2 этап | Отстойно-ремонтный корпус (ОРК) | 801-Д02300.2.2/18-1-ТХ/2 | ТХ (МТР) | Корзина для мусора металлическая черная BRAUBERG "Germanium" |  | Офисмаг |  | шт | 2 | Подрядчик | субподрядчик | 750 | 1500
6982104 | 1 | 2 этап | Отстойно-ремонтный корпус (ОРК) | 801-Д02300.2.2/18-1-ТХ/2 | ТХ (СиПМ) | Шкаф для гардеробных двухстворчатый с приставной скамьей 600х500х1860(h) |  | ROMMEL |  | шт | 6 | Подрядчик | субподрядчик | 27800 | 166800
6982105 | 1 | 2 этап | Отстойно-ремонтный корпус (ОРК) | 801-Д02300.2.2/18-1-ТХ/2 | ТХ (СиПМ) | Шкаф для сушки спецодежды ШСО-2000 800х510х1810(h) мм, 220 В, Мощность 3.3 кВт |  | ПК-Оптэкс |  | шт | 1 | Подрядчик | субподрядчик | 28900 | 28900
6982106 | 1 | 2 этап | Отстойно-ремонтный корпус (ОРК) | 801-Д02300.2.2/18-1-ТХ/2 | ТХ (МТР) | Корзина для мусора металлическая черная BRAUBERG "Germanium" |  | Офисмаг |  | шт | 1 | Подрядчик | субподрядчик | 750 | 750
6982107 | 1 | 2 этап | Отстойно-ремонтный корпус (ОРК) | 801-Д02300.2.2/18-1-ТХ/2 | ТХ (СиПМ) | Шкаф ШМ-У (1850)22-600 металлический для инвентаря, 600х500х1850(h) |  | ПК-Оптэкс |  | шт | 1 | Подрядчик | субподрядчик | 27800 | 27800
6982108 | 1 | 2 этап | Отстойно-ремонтный корпус (ОРК) | 801-Д02300.2.2/18-1-ТХ/2 | ТХ (ВО) | Двухведерная многофункциональная тележка с механическим отжимом |  | Всеинструменты.ру |  | шт | 1 | Подрядчик | субподрядчик | 15300 | 15300
6982109 | 1 | 2 этап | Отстойно-ремонтный корпус (ОРК) | 801-Д02300.2.2/18-1-ТХ/2 | ТХ (СиПМ) | Стеллаж металлический 1000х400х2000(h) мм |  | ROMMEL |  | шт | 1 | Подрядчик | субподрядчик | 15100 | 15100
6982110 | 1 | 2 этап | Отстойно-ремонтный корпус (ОРК) | 801-Д02300.2.2/18-1-ТХ/2 | ТХ (МТР) | Корзина для мусора металлическая черная BRAUBERG "Germanium" |  | Офисмаг |  | шт | 1 | Подрядчик | субподрядчик | 750 | 750
6982111 | 1 | 2 этап | Отстойно-ремонтный корпус (ОРК) | 801-Д02300.2.2/18-1-ТХ/2 | ТХ (МТР) | Вешалка настенная металлическая на 2 крючка |  | Leroymerlin |  | шт | 38 | Подрядчик | субподрядчик | 2500 | 95000
6982112 | 1 | 2 этап | Отстойно-ремонтный корпус (ОРК) | 801-Д02300.2.2/18-1-ТХ/2 | ТХ (МТР) | Скамья для переодевания, 800х350х450 |  | ROMMEL |  | шт | 5 | Подрядчик | субподрядчик | 11200 | 56000
6982113 | 1 | 2 этап | Отстойно-ремонтный корпус (ОРК) | 801-Д02300.2.2/18-1-ТХ/2 | ТХ (МТР) | Скамья для переодевания, 1200х350х450 |  | ROMMEL |  | шт | 4 | Подрядчик | субподрядчик | 11200 | 44800
6982114 | 1 | 2 этап | Отстойно-ремонтный корпус (ОРК) | 801-Д02300.2.2/18-1-ТХ/2 | ТХ (МТР) | Зеркало 900х800(h) |  | Vestor |  | шт | 5 | Подрядчик | субподрядчик | 16530 | 82650
6982115 | 1 | 2 этап | Отстойно-ремонтный корпус (ОРК) | 801-Д02300.2.2/18-1-ТХ/2 | ТХ (МТР) | Электросушитель для рук, 2,2кВт Напряжение 220В |  | 220-volt |  | шт | 5 | Подрядчик | субподрядчик | 19200 | 96000
6982116 | 1 | 2 этап | Отстойно-ремонтный корпус (ОРК) | 801-Д02300.2.2/18-1-ТХ/2 | ТХ (МТР) | Диспенсер для туалетной бумаги в максирулонах |  | Leroymerlin |  | шт | 9 | Подрядчик | субподрядчик | 4300 | 38700
6982117 | 1 | 2 этап | Отстойно-ремонтный корпус (ОРК) | 801-Д02300.2.2/18-1-ТХ/2 | ТХ (МТР) | Дозатор для жидкого мыла |  | Leroymerlin |  | шт | 5 | Подрядчик | субподрядчик | 2930 | 14650
6982118 | 1 | 2 этап | Отстойно-ремонтный корпус (ОРК) | 801-Д02300.2.2/18-1-ТХ/2 | ТХ (МТР) | Корзина для мусора педальная |  | Leroymerlin |  | шт | 9 | Подрядчик | субподрядчик | 750 | 6750
6982119 | 1 | 2 этап | Отстойно-ремонтный корпус (ОРК) | 801-Д02300.2.2/18-1-ТХ/2 | ТХ (МТР) | Зеркало 900х800(h) |  | Vestor |  | шт | 3 | Подрядчик | субподрядчик | 16530 | 49590
6982120 | 1 | 2 этап | Отстойно-ремонтный корпус (ОРК) | 801-Д02300.2.2/18-1-ТХ/2 | ТХ (МТР) | Электросушитель для рук, 2,2кВт Напряжение 220В |  | 220-volt |  | шт | 4 | Подрядчик | субподрядчик | 19200 | 76800
6982121 | 1 | 2 этап | Отстойно-ремонтный корпус (ОРК) | 801-Д02300.2.2/18-1-ТХ/2 | ТХ (МТР) | Дозатор для жидкого мыла |  | Leroymerlin |  | шт | 5 | Подрядчик | субподрядчик | 2930 | 14650
6982122 | 1 | 2 этап | Отстойно-ремонтный корпус (ОРК) | 801-Д02300.2.2/18-1-ТХ/2 | ТХ (МТР) | Зеркало 1800х1000(h) |  | Vestor |  | шт | 1 | Подрядчик | субподрядчик | 16530 | 16530
6982123 | 1 | 2 этап | Отстойно-ремонтный корпус (ОРК) | 801-Д02300.2.2/18-1-ТХ/2 | ТХ (ВО) | Часы настенные TROYKA 88880886 |  | Офисмаг |  | шт | 1 | Подрядчик | субподрядчик | 5000 | 5000
6982124 | 1 | 2 этап | Отстойно-ремонтный корпус (ОРК) | 801-Д02300.2.2/18-1-ТХ/2 | ТХ (ВО) | Автомат газированной воды (сатуратор) 600х430х1610 |  | ЗАО "Московский завод торгового оборудования" |  | шт | 4 | Подрядчик | субподрядчик | 432780 | 1731120
6982125 | 1 | 2 этап | Отстойно-ремонтный корпус (ОРК) | 801-Д02300.2.2/18-1-ТХ/2 | ТХ (ВО) | Пурифайер для воды LC-AEL-540S 310х360х1040 |  | Bioray |  | шт | 4 | Подрядчик | субподрядчик | 76540 | 306160
6982126 | 1 | 2 этап | Отстойно-ремонтный корпус (ОРК) | 801-Д02300.2.2/18-1-ТХ/2 | ТХ (СиПМ) | Стеллаж металлический MZ PROFIL 900х400х1800(h) мм |  | Стеллаж-строй |  | шт | 22 | Подрядчик | субподрядчик | 15100 | 332200
6982127 | 1 | 2 этап | Отстойно-ремонтный корпус (ОРК) | 801-Д02300.2.2/18-1-ТХ/2 | ТХ (СиПМ) | Стеллаж металлический MZ PROFIL 900х400х1800(h) мм |  | Стеллаж-строй |  | шт | 24 | Подрядчик | субподрядчик | 15100 | 362400
6982128 | 1 | 2 этап | Отстойно-ремонтный корпус (ОРК) | 801-Д02300.2.2/18-1-ТХ/2 | Мебель | Стул |  | Комус |  | шт | 27 | Подрядчик | субподрядчик | 2300 | 62100
6982129 | 1 | 2 этап | Отстойно-ремонтный корпус (ОРК) | 801-Д02300.2.2/18-1-ТХ/2 | Мебель | Тумба двухдверная, 2 ящика 600х1000х860(h) мм |  | Комус |  | шт | 3 | Подрядчик | субподрядчик | 21200 | 63600
6982130 | 1 | 2 этап | Отстойно-ремонтный корпус (ОРК) | 801-Д02300.2.2/18-1-ТХ/2 | ТХ (МТР) | Вешалка напольная вертикальная |  | Торговая сеть |  | шт | 1 | Подрядчик | субподрядчик | 19880 | 19880
6982131 | 1 | 2 этап | Отстойно-ремонтный корпус (ОРК) | 801-Д02300.2.2/18-1-ТХ/2 | ТХ (ВО) | Микроволновая печь, 800 Вт, Напряжение 220 В, 275х320х450 мм |  | Торговая сеть |  | шт | 2 | Подрядчик | субподрядчик | 29150 | 58300
6982132 | 1 | 2 этап | Отстойно-ремонтный корпус (ОРК) | 801-Д02300.2.2/18-1-ТХ/2 | ТХ (МТР) | Чайник электрический, Напряжение 220 В, Потребляемая мощность 1,5 кВт |  | Торговая сеть |  | шт | 2 | Подрядчик | субподрядчик | 11380 | 22760
6982133 | 1 | 2 этап | Отстойно-ремонтный корпус (ОРК) | 801-Д02300.2.2/18-1-ТХ/2 | ТХ (ВО) | Холодильник бытовой, 600х600х1800(h) мм, Напряжение 220 В, Потребляемая мощность 350 кВт |  | Торговая сеть |  | шт | 2 | Подрядчик | субподрядчик | 68150 | 136300
6982134 | 1 | 2 этап | Отстойно-ремонтный корпус (ОРК) | 801-Д02300.2.2/18-1-ТХ/2 | Мебель | Стол обеденный 1200x800х750(h) мм |  | Комус |  | шт | 5 | Подрядчик | субподрядчик | 20100 | 100500
6982135 | 1 | 2 этап | Отстойно-ремонтный корпус (ОРК) | 801-Д02300.2.2/18-1-ТХ/2 | ТХ (МТР) | Корзина для мусора металлическая черная BRAUBERG "Germanium" |  | Офисмаг |  | шт | 2 | Подрядчик | субподрядчик | 750 | 1500
6982136 | 1 | 2 этап | Отстойно-ремонтный корпус (ОРК) | 801-Д02300.2.2/18-1-ТХ/2 | ТХ (МТР) | Зеркало 900х800(h) |  | Vestor |  | шт | 1 | Подрядчик | субподрядчик | 16530 | 16530
6982137 | 1 | 2 этап | Отстойно-ремонтный корпус (ОРК) | 801-Д02300.2.2/18-1-ТХ/2 | ТХ (СиПМ) | Шкаф для гардеробных двухстворчатый с приставной скамьей 600х500х1860(h) |  | ROMMEL |  | шт | 1 | Подрядчик | субподрядчик | 27800 | 27800
6982138 | 1 | 2 этап | Отстойно-ремонтный корпус (ОРК) | 801-Д02300.2.2/18-1-ТХ/2 | ТХ (МТР) | Фен для волос, установленная мощность 800 Вт. Напряжение 220 В |  | Торговая сеть |  | шт | 1 | Подрядчик | субподрядчик | 11670 | 11670
6982139 | 1 | 2 этап | Отстойно-ремонтный корпус (ОРК) | 801-Д02300.2.2/18-1-ТХ/2 | ТХ (МТР) | Скамья для переодевания, 800х350х450 |  | ROMMEL |  | шт | 1 | Подрядчик | субподрядчик | 11200 | 11200
6982140 | 1 | 2 этап | Отстойно-ремонтный корпус (ОРК) | 801-Д02300.2.2/18-1-ТХ/2 | ТХ (МТР) | Корзина для мусора металлическая черная BRAUBERG "Germanium" |  | Офисмаг |  | шт | 1 | Подрядчик | субподрядчик | 750 | 750
6982141 | 1 | 2 этап | Отстойно-ремонтный корпус (ОРК) | 801-Д02300.2.2/18-1-ТХ/2 | ТХ (МТР) | Зеркало 900х800(h) |  | Vestor |  | шт | 1 | Подрядчик | субподрядчик | 16530 | 16530
6982142 | 1 | 2 этап | Отстойно-ремонтный корпус (ОРК) | 801-Д02300.2.2/18-1-ТХ/2 | ТХ (СиПМ) | Шкаф для гардеробных двухстворчатый с приставной скамьей 600х500х1860(h) |  | ROMMEL |  | шт | 1 | Подрядчик | субподрядчик | 27800 | 27800
6982143 | 1 | 2 этап | Отстойно-ремонтный корпус (ОРК) | 801-Д02300.2.2/18-1-ТХ/2 | ТХ (МТР) | Фен для волос, установленная мощность 800 Вт. Напряжение 220 В |  | Торговая сеть |  | шт | 1 | Подрядчик | субподрядчик | 11670 | 11670
6982144 | 1 | 2 этап | Отстойно-ремонтный корпус (ОРК) | 801-Д02300.2.2/18-1-ТХ/2 | ТХ (МТР) | Скамья для переодевания, 800х350х450 |  | ROMMEL |  | шт | 1 | Подрядчик | субподрядчик | 11200 | 11200
6982145 | 1 | 2 этап | Отстойно-ремонтный корпус (ОРК) | 801-Д02300.2.2/18-1-ТХ/2 | ТХ (МТР) | Корзина для мусора металлическая черная BRAUBERG "Germanium" |  | Офисмаг |  | шт | 1 | Подрядчик | субподрядчик | 750 | 750
6982146 | 1 | 2 этап | Отстойно-ремонтный корпус (ОРК) | 801-Д02300.2.2/18-1-ТХ/2 | ТХ (МТР) | Зеркало 600х1500(h) |  | Vestor |  | шт | 1 | Подрядчик | субподрядчик | 16530 | 16530
6982147 | 1 | 2 этап | Отстойно-ремонтный корпус (ОРК) | 801-Д02300.2.2/18-1-ТХ/2 | ТХ (МТР) | Зеркало 1800х1000(h) |  | Vestor |  | шт | 1 | Подрядчик | субподрядчик | 16530 | 16530
6982148 | 1 | 2 этап | Отстойно-ремонтный корпус (ОРК) | 801-Д02300.2.2/18-1-ТХ/2 | ТХ (СиПМ) | Шкаф для гардеробных двухстворчатый с приставной скамьей 600х500х1860(h) |  | ROMMEL |  | шт | 31 | Подрядчик | субподрядчик | 27800 | 861800
6982149 | 1 | 2 этап | Отстойно-ремонтный корпус (ОРК) | 801-Д02300.2.2/18-1-ТХ/2 | ТХ (МТР) | Фен для волос, установленная мощность 800 Вт. Напряжение 220 В |  | Торговая сеть |  | шт | 2 | Подрядчик | субподрядчик | 11670 | 23340
6982150 | 1 | 2 этап | Отстойно-ремонтный корпус (ОРК) | 801-Д02300.2.2/18-1-ТХ/2 | ТХ (МТР) | Корзина для мусора металлическая черная BRAUBERG "Germanium" |  | Офисмаг |  | шт | 2 | Подрядчик | субподрядчик | 750 | 1500
6982151 | 1 | 2 этап | Отстойно-ремонтный корпус (ОРК) | 801-Д02300.2.2/18-1-ТХ/2 | ТХ (МТР) | Зеркало 900х800(h) |  | Vestor |  | шт | 1 | Подрядчик | субподрядчик | 16530 | 16530
6982152 | 1 | 2 этап | Отстойно-ремонтный корпус (ОРК) | 801-Д02300.2.2/18-1-ТХ/2 | ТХ (СиПМ) | Шкаф для гардеробных двухстворчатый с приставной скамьей 600х500х1860(h) |  | ROMMEL |  | шт | 9 | Подрядчик | субподрядчик | 27800 | 250200
6982153 | 1 | 2 этап | Отстойно-ремонтный корпус (ОРК) | 801-Д02300.2.2/18-1-ТХ/2 | ТХ (МТР) | Фен для волос, установленная мощность 800 Вт. Напряжение 220 В |  | Торговая сеть |  | шт | 1 | Подрядчик | субподрядчик | 11670 | 11670
6982154 | 1 | 2 этап | Отстойно-ремонтный корпус (ОРК) | 801-Д02300.2.2/18-1-ТХ/2 | ТХ (МТР) | Скамья для переодевания, 800х350х450 |  | ROMMEL |  | шт | 1 | Подрядчик | субподрядчик | 11200 | 11200
6982155 | 1 | 2 этап | Отстойно-ремонтный корпус (ОРК) | 801-Д02300.2.2/18-1-ТХ/2 | ТХ (МТР) | Скамья для переодевания, 1200х350х450 |  | ROMMEL |  | шт | 2 | Подрядчик | субподрядчик | 11200 | 22400
6982156 | 1 | 2 этап | Отстойно-ремонтный корпус (ОРК) | 801-Д02300.2.2/18-1-ТХ/2 | ТХ (МТР) | Корзина для мусора металлическая черная BRAUBERG "Germanium" |  | Офисмаг |  | шт | 1 | Подрядчик | субподрядчик | 750 | 750
6982157 | 1 | 2 этап | Отстойно-ремонтный корпус (ОРК) | 801-Д02300.2.2/18-1-ТХ/2 | ТХ (МТР) | Зеркало 1800х1000(h) |  | Vestor |  | шт | 2 | Подрядчик | субподрядчик | 16530 | 33060
6982158 | 1 | 2 этап | Отстойно-ремонтный корпус (ОРК) | 801-Д02300.2.2/18-1-ТХ/2 | Мебель | Шкаф для гардеробной одностворчатый с перегородкой 400х500х1860(h) |  | ROMMEL |  | шт | 150 | Подрядчик | субподрядчик | 21700 | 3255000
6982159 | 1 | 2 этап | Отстойно-ремонтный корпус (ОРК) | 801-Д02300.2.2/18-1-ТХ/2 | ТХ (МТР) | Фен для волос, установленная мощность 800 Вт. Напряжение 220 В |  | Торговая сеть |  | шт | 4 | Подрядчик | субподрядчик | 11670 | 46680
6982160 | 1 | 2 этап | Отстойно-ремонтный корпус (ОРК) | 801-Д02300.2.2/18-1-ТХ/2 | ТХ (МТР) | Скамья для переодевания, 800х350х450 |  | ROMMEL |  | шт | 6 | Подрядчик | субподрядчик | 11200 | 67200
6982161 | 1 | 2 этап | Отстойно-ремонтный корпус (ОРК) | 801-Д02300.2.2/18-1-ТХ/2 | ТХ (МТР) | Корзина для мусора металлическая черная BRAUBERG "Germanium" |  | Офисмаг |  | шт | 6 | Подрядчик | субподрядчик | 750 | 4500
6982162 | 1 | 2 этап | Отстойно-ремонтный корпус (ОРК) | 801-Д02300.2.2/18-1-ТХ/2 | ТХ (МТР) | Зеркало 900х800(h) |  | Vestor |  | шт | 1 | Подрядчик | субподрядчик | 16530 | 16530
6982163 | 1 | 2 этап | Отстойно-ремонтный корпус (ОРК) | 801-Д02300.2.2/18-1-ТХ/2 | ТХ (СиПМ) | Шкаф для гардеробных двухстворчатый с приставной скамьей 600х500х1860(h) |  | ROMMEL |  | шт | 1 | Подрядчик | субподрядчик | 27800 | 27800
6982164 | 1 | 2 этап | Отстойно-ремонтный корпус (ОРК) | 801-Д02300.2.2/18-1-ТХ/2 | ТХ (МТР) | Корзина для мусора металлическая черная BRAUBERG "Germanium" |  | Офисмаг |  | шт | 1 | Подрядчик | субподрядчик | 750 | 750
6982165 | 1 | 2 этап | Отстойно-ремонтный корпус (ОРК) | 801-Д02300.2.2/18-1-ТХ/2 | ТХ (МТР) | Зеркало 900х800(h) |  | Vestor |  | шт | 1 | Подрядчик | субподрядчик | 16530 | 16530
6982166 | 1 | 2 этап | Отстойно-ремонтный корпус (ОРК) | 801-Д02300.2.2/18-1-ТХ/2 | ТХ (СиПМ) | Шкаф для гардеробных двухстворчатый с приставной скамьей 600х500х1860(h) |  | ROMMEL |  | шт | 1 | Подрядчик | субподрядчик | 27800 | 27800
6982167 | 1 | 2 этап | Отстойно-ремонтный корпус (ОРК) | 801-Д02300.2.2/18-1-ТХ/2 | ТХ (СиПМ) | Шкаф для сушки спецодежды ШСО-2000 800х510х1810(h) мм, 220 В, Мощность 3.3 кВт |  | ПК-Оптэкс |  | шт | 1 | Подрядчик | субподрядчик | 29800 | 29800
6982168 | 1 | 2 этап | Отстойно-ремонтный корпус (ОРК) | 801-Д02300.2.2/18-1-ТХ/2 | ТХ (МТР) | Корзина для мусора металлическая черная BRAUBERG "Germanium" |  | Офисмаг |  | шт | 1 | Подрядчик | субподрядчик | 750 | 750
6982169 | 1 | 2 этап | Отстойно-ремонтный корпус (ОРК) | 801-Д02300.2.2/18-1-ТХ/2 | ТХ (МТР) | Зеркало 900х800(h) |  | Vestor |  | шт | 1 | Подрядчик | субподрядчик | 16530 | 16530
6982170 | 1 | 2 этап | Отстойно-ремонтный корпус (ОРК) | 801-Д02300.2.2/18-1-ТХ/2 | ТХ (СиПМ) | Шкаф для гардеробных двухстворчатый с приставной скамьей 600х500х1860(h) |  | ROMMEL |  | шт | 1 | Подрядчик | субподрядчик | 27800 | 27800
6982171 | 1 | 2 этап | Отстойно-ремонтный корпус (ОРК) | 801-Д02300.2.2/18-1-ТХ/2 | ТХ (СиПМ) | Шкаф для сушки спецодежды ШСО-2000 800х510х1810(h) мм, 220 В, Мощность 3.3 кВт |  | ПК-Оптэкс |  | шт | 1 | Подрядчик | субподрядчик | 27800 | 27800
6982172 | 1 | 2 этап | Отстойно-ремонтный корпус (ОРК) | 801-Д02300.2.2/18-1-ТХ/2 | ТХ (МТР) | Корзина для мусора металлическая черная BRAUBERG "Germanium" |  | Офисмаг |  | шт | 1 | Подрядчик | субподрядчик | 750 | 750
6982173 | 1 | 2 этап | Отстойно-ремонтный корпус (ОРК) | 801-Д02300.2.2/18-1-ТХ/2 | ТХ (МТР) | Зеркало 900х800(h) |  | Vestor |  | шт | 1 | Подрядчик | субподрядчик | 16530 | 16530
6982174 | 1 | 2 этап | Отстойно-ремонтный корпус (ОРК) | 801-Д02300.2.2/18-1-ТХ/2 | ТХ (СиПМ) | Шкаф для одежды двустворчатый на подставке со скамьей с патрубком для вентиляции "Эксперт" 600х600х1920(h) |  | Labor.ru |  | шт | 1 | Подрядчик | субподрядчик | 31914 | 31914
6982175 | 1 | 2 этап | Отстойно-ремонтный корпус (ОРК) | 801-Д02300.2.2/18-1-ТХ/2 | ТХ (МТР) | Корзина для мусора металлическая черная BRAUBERG "Germanium" |  | Офисмаг |  | шт | 1 | Подрядчик | субподрядчик | 750 | 750
6982176 | 1 | 2 этап | Отстойно-ремонтный корпус (ОРК) | 801-Д02300.2.2/18-1-ТХ/2 | ТХ (СиПМ) | Шкаф для гардеробных двухстворчатый с приставной скамьей 600х500х1860(h) |  | ROMMEL |  | шт | 13 | Подрядчик | субподрядчик | 27800 | 361400
6982177 | 1 | 2 этап | Отстойно-ремонтный корпус (ОРК) | 801-Д02300.2.2/18-1-ТХ/2 | ТХ (МТР) | Ванная для ног в комплекте со стулом для влажных помещений. Габаритные размеры 995х980х800(h) Потребляемая мощность 1,5 кВт. Напряжение 220В. Истра-Н |  | Physiotechnica |  | шт | 1 | Подрядчик | субподрядчик | 125840 | 125840
6982178 | 1 | 2 этап | Отстойно-ремонтный корпус (ОРК) | 801-Д02300.2.2/18-1-ТХ/2 | ТХ (МТР) | Корзина для мусора металлическая черная BRAUBERG "Germanium" |  | Офисмаг |  | шт | 2 | Подрядчик | субподрядчик | 750 | 1500
6982179 | 1 | 2 этап | Отстойно-ремонтный корпус (ОРК) | 801-Д02300.2.2/18-1-ТХ/2 | ТХ (СиПМ) | Шкаф для одежды двухстворчатый со скамьей с патрубком для вентиляции 600х770х2000(h) |  | Labor.ru |  | шт | 18 | Подрядчик | субподрядчик | 27800 | 500400
6982180 | 1 | 2 этап | Отстойно-ремонтный корпус (ОРК) | 801-Д02300.2.2/18-1-ТХ/2 | ТХ (МТР) | Корзина для мусора металлическая черная BRAUBERG "Germanium" |  | Офисмаг |  | шт | 2 | Подрядчик | субподрядчик | 750 | 1500
6982181 | 1 | 2 этап | Отстойно-ремонтный корпус (ОРК) | 801-Д02300.2.2/18-1-ТХ/2 | ТХ (МТР) | Вешалка настенная металлическая на 2 крючка |  | Leroymerlin |  | шт | 1 | Подрядчик | субподрядчик | 2500 | 2500
6982182 | 1 | 2 этап | Отстойно-ремонтный корпус (ОРК) | 801-Д02300.2.2/18-1-ТХ/2 | ТХ (МТР) | Вешалка настенная металлическая на 2 крючка |  | Leroymerlin |  | шт | 1 | Подрядчик | субподрядчик | 2500 | 2500
6982183 | 1 | 2 этап | Отстойно-ремонтный корпус (ОРК) | 801-Д02300.2.2/18-1-ТХ/2 | ТХ (МТР) | Вешалка настенная металлическая на 2 крючка |  | Leroymerlin |  | шт | 1 | Подрядчик | субподрядчик | 2500 | 2500
6982184 | 1 | 2 этап | Отстойно-ремонтный корпус (ОРК) | 801-Д02300.2.2/18-1-ТХ/2 | ТХ (МТР) | Вешалка настенная металлическая на 2 крючка |  | Leroymerlin |  | шт | 1 | Подрядчик | субподрядчик | 2500 | 2500
6982185 | 1 | 2 этап | Отстойно-ремонтный корпус (ОРК) | 801-Д02300.2.2/18-1-ТХ/2 | ТХ (СиПМ) | Шкаф ШМ-У (1850)22-600 металлический для инвентаря, 600х500х1850(h) |  | ПК-Оптэкс |  | шт | 1 | Подрядчик | субподрядчик | 27800 | 27800
6982186 | 1 | 2 этап | Отстойно-ремонтный корпус (ОРК) | 801-Д02300.2.2/18-1-ТХ/2 | ТХ (ВО) | Двухведерная многофункциональная тележка с механическим отжимом |  | Всеинструменты.ру |  | шт | 1 | Подрядчик | субподрядчик | 15300 | 15300
6982187 | 1 | 2 этап | Отстойно-ремонтный корпус (ОРК) | 801-Д02300.2.2/18-1-ТХ/2 | ТХ (СиПМ) | Стеллаж металлический 1000х400х2000(h) мм |  | ROMMEL |  | шт | 1 | Подрядчик | субподрядчик | 11600 | 11600
6982188 | 1 | 2 этап | Отстойно-ремонтный корпус (ОРК) | 801-Д02300.2.2/18-1-ТХ/2 | ТХ (СиПМ) | Шкаф ШМ-У (1850)22-600 металлический для инвентаря, 600х500х1850(h) |  | ПК-Оптэкс |  | шт | 1 | Подрядчик | субподрядчик | 27800 | 27800
6982189 | 1 | 2 этап | Отстойно-ремонтный корпус (ОРК) | 801-Д02300.2.2/18-1-ТХ/2 | ТХ (ВО) | Двухведерная многофункциональная тележка с механическим отжимом |  | Всеинструменты.ру |  | шт | 1 | Подрядчик | субподрядчик | 15300 | 15300
6982190 | 1 | 2 этап | Отстойно-ремонтный корпус (ОРК) | 801-Д02300.2.2/18-1-ТХ/2 | ТХ (СиПМ) | Стеллаж металлический 1000х400х2000(h) мм |  | ROMMEL |  | шт | 1 | Подрядчик | субподрядчик | 11600 | 11600
6982191 | 1 | 2 этап | Отстойно-ремонтный корпус (ОРК) | 801-Д02300.2.2/18-1-ТХ/2 | ТХ (МТР) | Корзина для мусора металлическая черная BRAUBERG "Germanium" |  | Офисмаг |  | шт | 1 | Подрядчик | субподрядчик | 750 | 750
6982192 | 1 | 2 этап | Отстойно-ремонтный корпус (ОРК) | 801-Д02300.2.2/18-1-ТХ/2 | ТХ (МТР) | Вешалка настенная металлическая на 2 крючка |  | Leroymerlin |  | шт | 42 | Подрядчик | субподрядчик | 2500 | 105000
6982193 | 1 | 2 этап | Отстойно-ремонтный корпус (ОРК) | 801-Д02300.2.2/18-1-ТХ/2 | ТХ (МТР) | Скамья для переодевания, 800х350х450 |  | ROMMEL |  | шт | 5 | Подрядчик | субподрядчик | 11200 | 56000
6982194 | 1 | 2 этап | Отстойно-ремонтный корпус (ОРК) | 801-Д02300.2.2/18-1-ТХ/2 | ТХ (МТР) | Скамья для переодевания, 1200х350х450 |  | ROMMEL |  | шт | 3 | Подрядчик | субподрядчик | 11200 | 33600
6982195 | 1 | 2 этап | Отстойно-ремонтный корпус (ОРК) | 801-Д02300.2.2/18-1-ТХ/2 | ТХ (МТР) | Зеркало 900х800(h) |  | Vestor |  | шт | 4 | Подрядчик | субподрядчик | 16530 | 66120
6982196 | 1 | 2 этап | Отстойно-ремонтный корпус (ОРК) | 801-Д02300.2.2/18-1-ТХ/2 | ТХ (МТР) | Электросушитель для рук, 2,2кВт Напряжение 220В |  | 220-volt |  | шт | 5 | Подрядчик | субподрядчик | 19200 | 96000
6982197 | 1 | 2 этап | Отстойно-ремонтный корпус (ОРК) | 801-Д02300.2.2/18-1-ТХ/2 | ТХ (МТР) | Диспенсер для туалетной бумаги в максирулонах |  | Leroymerlin |  | шт | 7 | Подрядчик | субподрядчик | 4300 | 30100
6982198 | 1 | 2 этап | Отстойно-ремонтный корпус (ОРК) | 801-Д02300.2.2/18-1-ТХ/2 | ТХ (МТР) | Дозатор для жидкого мыла |  | Leroymerlin |  | шт | 5 | Подрядчик | субподрядчик | 2930 | 14650
6982199 | 1 | 2 этап | Отстойно-ремонтный корпус (ОРК) | 801-Д02300.2.2/18-1-ТХ/2 | ТХ (МТР) | Корзина для мусора педальная |  | Leroymerlin |  | шт | 7 | Подрядчик | субподрядчик | 5500 | 38500
6982200 | 1 | 2 этап | Отстойно-ремонтный корпус (ОРК) | 801-Д02300.2.2/18-1-ТХ/2 | ТХ (МТР) | Зеркало 900х800(h) |  | Vestor |  | шт | 2 | Подрядчик | субподрядчик | 16530 | 33060
6982201 | 1 | 2 этап | Отстойно-ремонтный корпус (ОРК) | 801-Д02300.2.2/18-1-ТХ/2 | ТХ (МТР) | Электросушитель для рук, 2,2кВт Напряжение 220В |  | 220-volt |  | шт | 2 | Подрядчик | субподрядчик | 19200 | 38400
6982202 | 1 | 2 этап | Отстойно-ремонтный корпус (ОРК) | 801-Д02300.2.2/18-1-ТХ/2 | ТХ (МТР) | Дозатор для жидкого мыла |  | Leroymerlin |  | шт | 2 | Подрядчик | субподрядчик | 2930 | 5860
6982203 | 1 | 2 этап | Отстойно-ремонтный корпус (ОРК) | 801-Д02300.2.2/18-1-ТХ/2 | ТХ (МТР) | Зеркало 900х800(h) |  | Vestor |  | шт | 1 | Подрядчик | субподрядчик | 16530 | 16530
6982204 | 1 | 2 этап | Отстойно-ремонтный корпус (ОРК) | 801-Д02300.2.2/18-1-ТХ/2 | ТХ (СиПМ) | Шкаф для гардеробных двухстворчатый с приставной скамьей 600х500х1860(h) |  | ROMMEL |  | шт | 3 | Подрядчик | субподрядчик | 27800 | 83400
6982205 | 1 | 2 этап | Отстойно-ремонтный корпус (ОРК) | 801-Д02300.2.2/18-1-ТХ/2 | ТХ (МТР) | Корзина для мусора металлическая черная BRAUBERG "Germanium" |  | Офисмаг |  | шт | 1 | Подрядчик | субподрядчик | 750 | 750
6982206 | 1 | 2 этап | Отстойно-ремонтный корпус (ОРК) | 801-Д02300.2.2/18-1-ТХ/2 | ТХ (СиПМ) | Шкаф для гардеробных двухстворчатый с приставной скамьей 600х500х1860(h) |  | ROMMEL |  | шт | 3 | Подрядчик | субподрядчик | 27800 | 83400
6982207 | 1 | 2 этап | Отстойно-ремонтный корпус (ОРК) | 801-Д02300.2.2/18-1-ТХ/2 | ТХ (МТР) | Корзина для мусора металлическая черная BRAUBERG "Germanium" |  | Офисмаг |  | шт | 1 | Подрядчик | субподрядчик | 750 | 750
6982208 | 1 | 2 этап | Отстойно-ремонтный корпус (ОРК) | 801-Д02300.2.2/18-1-ТХ/2 | ТХ (МТР) | Вешалка настенная металлическая на 2 крючка |  | Leroymerlin |  | шт | 1 | Подрядчик | субподрядчик | 2500 | 2500
6982209 | 1 | 2 этап | Отстойно-ремонтный корпус (ОРК) | 801-Д02300.2.2/18-1-ТХ/2 | ТХ (ВО) | Часы настенные TROYKA 88880886 |  | Офисмаг |  | шт | 1 | Подрядчик | субподрядчик | 5000 | 5000
6982210 | 1 | 2 этап | Отстойно-ремонтный корпус (ОРК) | 801-Д02300.2.2/18-1-ТХ/2 | ТХ (ВО) | Автомат газированной воды (сатуратор) |  | ЗАО "Московский завод торгового оборудования" |  | шт | 4 | Подрядчик | субподрядчик | 432780 | 1731120
6982211 | 1 | 2 этап | Отстойно-ремонтный корпус (ОРК) | 801-Д02300.2.2/18-1-ТХ/2 | ТХ (ВО) | Пурифайер для воды LC-AEL-540S 310х360х1040 |  | Bioray |  | шт | 4 | Подрядчик | субподрядчик | 76540 | 306160
6984517 | 9 | 2 этап | Склад газовых баллонов | 801-Д02300.2.2/18-9-ТХ.ТР | ТХ (ПТО.Краны) | Кран однобалочный подвесной с талью, управляемый по радио ТЭ г/п-1,0 (режим работы А3 ГОСТ 34017-2016). Исполнение взрывобезопасное, климатическое исполнение У2. Пролет крана - 4,2 м., полная длина крана – 4,8м; Высота подъема – 6,0 м; установленная мощность №=3,5 кВт, U = 380В. Нагрузка на путь от колеса – 3,6 кН, от тележки – 7,2 кН. | 1,0-4,8-4,2-6-380-У2 ГОСТ34589-2019 |  |  | шт | 1 | Подрядчик | Субподрядчик | 837890 | 837890
6984518 | 9 | 2 этап | Склад газовых баллонов | 801-Д02300.2.2/18-9-ТХ.ТР | ТХ (ПТО.Краны) | Кран однобалочный подвесной с талью, управляемый по радио ТЭ г/п-1,0 (режим А3 ГОСТ 34017-2016). Климатическое исполнение У2. Пролет крана - 4,2 м., полная длина крана – 4,8м; Высота подъема – 6,0 м; установленная мощность №=3,5 кВт, U = 380В. Нагрузка на путь от колеса – 3,6 кН, от тележки – 7,2 кН | 1,0-4,8-4,2-6-380-У2 ГОСТ34589-2019 |  |  | шт | 1 | Подрядчик | Субподрядчик | 837890 | 837890
6984519 | 9 | 2 этап | Склад газовых баллонов | 801-Д02300.2.2/18-9-ТХ.ТР | ТХ (МТР) | Такелажный ремень для передвижения груза Общая длина – 5м. Максимальная нагрузка – 1000 кг |  | Торговая сеть |  | шт | 1 | Подрядчик | субподрядчик |  | 0
6984520 | 9 | 2 этап | Склад газовых баллонов | 801-Д02300.2.2/18-9-ТХ.ТР | ТХ (МТР) | Строп текстильный петлевой Грузоподъемность 2 т. | По типу СТП | Торговая сеть |  | шт | 1 | Подрядчик | субподрядчик |  | 0
6984521 | 9 | 2 этап | Склад газовых баллонов | 801-Д02300.2.2/18-9-ТХ.ТР | ТХ (МТР) | Паллета (контейнер) для транспортировки и хранения газовых баллонов в количестве 12 баллонов емк.40л, 1135х850х1060 мм. | ПБП-01-02* | ООО «ПКП» Завод «ВТО» |  | шт | 8 | Подрядчик | субподрядчик |  | 0
6984522 | 9 | 2 этап | Склад газовых баллонов | 801-Д02300.2.2/18-9-ТХ.ТР | СПЗиОС | Огнетушитель переносной порошковый, вместимость 5 л. Тушение пожаров класса А, В, С. Длина выброса 3,5 м. Габаритные размеры 532х350х355 мм. Диапазон рабочих температур -40°С ÷ +50°С | ОП-5(3) | ОАО «Пожтехника», Г.Торжок, Тверская обл. |  | шт | 2 | Подрядчик | субподрядчик | 5180 | 10360
6984754 | 10 | 2 этап | Площадка для хранения элементов верхнего строения пути | 801-Д02300.2.2/18-10-ТХ.ТР | ТХ (ПТО.Краны) | Кран мостовой электрический однобалочный опорный, управляемый по радио Грузоподъемность 5,0 т Пролет крана 25,5 м Полная длина крана 25,96 м Высота подъема 7,0 м Скорость подъема от 8 м/мин Скорость передвижения тельфера 20 м/мин Скорость передвижения крана 0,49 м/с Температура окружающей среды -40 +400С Режим работы – 3К ГОСТ ГОСТ 34017-2016 (А3 ИСО 4301) Исполнение крана – пожаробезопасное (класс пожароопасной зоны П-III) Мощность 11,5 кВт, мощность 380 В. Кран оборудован приборами по ограничению грузоподъемности Кран оборудован отключающим устройством (линейка и копир) | По типу ГОСТ 34589-2019 | Ленинградский крановый завод «АСК», г. Санкт-Петербург |  | шт | 1 | Подрядчик | субподрядчик | 837890 | 837890
6984755 | 10 | 2 этап | Площадка для хранения элементов верхнего строения пути | 801-Д02300.2.2/18-10-ТХ.ТР | ТХ (ПТО.Краны) | Кран мостовой электрический однобалочный опорный грейферный, управляемый по радио Грузоподъемность 5,0 т Пролет крана 25,5 м Полная длина крана 25,96 м Высота подъема 7,0 м Скорость подъема от 24 м/мин Скорость передвижения тельфера 48 м/мин Скорость передвижения крана 96 м/мин Температура окружающей среды -40 +400С Режим работы – ГОСТ 34017-2016 (А3 ИСО 4301) Исполнение крана – пожаробезопасное (класс пожароопасной зоны П-III) Мощность 11,5 кВт, мощность 380 В. Кран оборудован приборами по ограничению грузоподъемности Кран оборудован отключающим устройством (линейка и копир) | По типу ГОСТ 34589-2019 | Ленинградский крановый завод «АСК», г. Санкт-Петербург |  | шт | 1 | Подрядчик | субподрядчик | 837890 | 837890
6984756 | 10 | 2 этап | Площадка для хранения элементов верхнего строения пути | 801-Д02300.2.2/18-10-ТХ.ТР | ТХ (ПТО.Краны) | Электромагнит грузоподъемный Диаметр 1170 мм Высота 1300 мм Напряжение 220 В | 117-39/А-У1 | ЗАО Концерн «ТРАНСМАШ», г. Москва |  | шт | 1 | Подрядчик | субподрядчик |  | 0
6984757 | 10 | 2 этап | Площадка для хранения элементов верхнего строения пути | 801-Д02300.2.2/18-10-ТХ.ТР | ТХ (ВО) | Траверса линейная с захватами для рельсов Грузоподъемность 2,0 т Габаритные размеры 6000х540 мм Габаритные размеры проушин 120х180х30 мм | 1МВТ3 А-2,0/6,0 | Майна-Вира г. Москва |  | шт | 1 | Подрядчик | субподрядчик |  | 0
6984758 | 10 | 2 этап | Площадка для хранения элементов верхнего строения пути | 801-Д02300.2.2/18-10-ТХ.ТР | ТХ (МТР) | Грейфер Объем 0,8 м3 Г/п 1,5 т | 5-С3-2к-В-0,8 | Торговая сеть |  | шт | 1 | Подрядчик | субподрядчик |  | 0
6984759 | 10 | 2 этап | Площадка для хранения элементов верхнего строения пути | 801-Д02300.2.2/18-10-ТХ.ТР | ТХ (МТР) | Стропы канатные металлические: 4 метра Грузоподъемность 7 т. | Типа 1СК-7,0 |  |  | пар | 3 | Подрядчик | субподрядчик |  | 0
6984760 | 10 | 2 этап | Площадка для хранения элементов верхнего строения пути | 801-Д02300.2.2/18-10-ТХ.ТР | ТХ (МТР) | Стропы канатные металлические: 5 метров Грузоподъемность 7 т. | Типа 1СК-7,0 |  |  | пар | 3 | Подрядчик | субподрядчик |  | 0
6984761 | 10 | 2 этап | Площадка для хранения элементов верхнего строения пути | 801-Д02300.2.2/18-10-ТХ.ТР | ТХ (МТР) | Стропы канатные металлические: 1 метр Грузоподъемность 7 т. | Типа 1СК-7,0 |  |  | пар | 2 | Подрядчик | субподрядчик |  | 0
6984762 | 10 | 2 этап | Площадка для хранения элементов верхнего строения пути | 801-Д02300.2.2/18-10-ТХ.ТР | ТХ (МТР) | Стропы канатные металлические: 2 метра Грузоподъемность 7 т. | Типа 1СК-7,0 |  |  | пар | 5 | Подрядчик | субподрядчик |  | 0
6984763 | 10 | 2 этап | Площадка для хранения элементов верхнего строения пути | 801-Д02300.2.2/18-10-ТХ.ТР | ТХ (МТР) | Стропы канатные металлические: 3 метра Грузоподъемность 7 т. | Типа 1СК-7,0 |  |  | пар | 5 | Подрядчик | субподрядчик |  | 0
6984764 | 10 | 2 этап | Площадка для хранения элементов верхнего строения пути | 801-Д02300.2.2/18-10-ТХ.ТР | ТХ (МТР) | Стропы текстильные: 3 метра Грузоподъемность 5 т. | Типа СТП1 |  |  | пар | 5 | Подрядчик | субподрядчик |  | 0
6984765 | 10 | 2 этап | Площадка для хранения элементов верхнего строения пути | 801-Д02300.2.2/18-10-ТХ.ТР | ТХ (МТР) | Стропы текстильные: 4 метра Грузоподъемность 5 т. | Типа СТП1 |  |  | пар | 5 | Подрядчик | субподрядчик |  | 0
6984766 | 10 | 2 этап | Площадка для хранения элементов верхнего строения пути | 801-Д02300.2.2/18-10-ТХ.ТР | ТХ (МТР) | Стропы текстильные: 1 метр Грузоподъемность 5 т. | Типа СТП1 |  |  | пар | 5 | Подрядчик | субподрядчик |  | 0
6984767 | 10 | 2 этап | Площадка для хранения элементов верхнего строения пути | 801-Д02300.2.2/18-10-ТХ.ТР | ТХ (МТР) | Стропы текстильные: 2 метра Грузоподъемность 5 т. | Типа СТП1 |  |  | пар | 5 | Подрядчик | субподрядчик |  | 0
6984768 | 10 | 2 этап | Площадка для хранения элементов верхнего строения пути | 801-Д02300.2.2/18-10-ТХ.ТР | ТХ (МТР) | Стропы текстильные: 3 метра Грузоподъемность 5 т. | Типа СТП1 |  |  | пар | 5 | Подрядчик | субподрядчик |  | 0
6984769 | 10 | 2 этап | Площадка для хранения элементов верхнего строения пути | 801-Д02300.2.2/18-10-ТХ.ТР | ТХ (МТР) | Траверса крестовинная Грузоподъемность 5 т. | Типа ТГ-ТЛЦ-5,0 |  |  | шт | 4 | Подрядчик | субподрядчик |  | 0
6984770 | 10 | 2 этап | Площадка для хранения элементов верхнего строения пути | 801-Д02300.2.2/18-10-ТХ.ТР | ТХ (МТР) | Траверса для рельсов (12,5 м, 25 м) с комбинированными захватами (возможность захвата рельса за головку и подошву) Грузоподъемность 5 т. | Типа ТПИ ТЛЦ ЗРО-5,0-50,75 |  |  | шт | 8 | Подрядчик | субподрядчик |  | 0
6984771 | 10 | 2 этап | Площадка для хранения элементов верхнего строения пути | 801-Д02300.2.2/18-10-ТХ.ТР | ТХ (МТР) | Захват для рельса Р65 Грузоподъемность 4 т. | типа 1МВ11-4,0 |  |  | шт | 8 | Подрядчик | субподрядчик |  | 0
6984772 | 10 | 2 этап | Площадка для хранения элементов верхнего строения пути | 801-Д02300.2.2/18-10-ТХ.ТР | ТХ (МТР) | Строп цепной четырехветвевой Грузоподъемность 4,25 т. | типа 4СЦ 4,2 |  |  | шт | 3 | Подрядчик | субподрядчик |  | 0
6984773 | 10 | 2 этап | Площадка для хранения элементов верхнего строения пути | 801-Д02300.2.2/18-10-ТХ.ТР | ТХ (МТР) | Тара для мелкого металла Грузоподъемность 2 т. | Типа ТМ-100 |  |  | шт | 3 | Подрядчик | субподрядчик | 18243 | 54729
6984774 | 10 | 2 этап | Площадка для хранения элементов верхнего строения пути | 801-Д02300.2.2/18-10-ТХ.ТР | ТХ (МТР) | Тара для мелкого металла Грузоподъемность 0,5 т. | Типа ТМ-100 |  |  | шт | 5 | Подрядчик | субподрядчик | 8900 | 44500
6984775 | 10 | 2 этап | Площадка для хранения элементов верхнего строения пути | 801-Д02300.2.2/18-10-ТХ.ТР | СПЗиОС | Огнетушитель переносной порошковый Количество огнетушащего вещества 5 кг Длина выброса 3,5 м | ОП-5(3) | Торговая сеть |  | шт | 5 | Подрядчик | субподрядчик | 5222 | 26110
6984776 | 10 | 2 этап | Площадка для хранения элементов верхнего строения пути | 801-Д02300.2.2/18-10-ТХ.ТР | СПЗиОС | Огнетушитель передвижной порошковый Количество огнетушащего вещества 100 кг Длина выброса 6 м | ОП-50(3) | Торговая сеть |  | шт | 2 | Подрядчик | субподрядчик | 5223 | 10446
6984777 | 10 | 2 этап | Площадка для хранения элементов верхнего строения пути | 801-Д02300.2.2/18-10-ТХ.ТР | ТХ (ВО) | Блок-контейнер с двупольной дверью на замке Габаритные размеры 6000х2400х2500 мм Для хранения грузозахватных приспособлений Уличного исполнения |  | Торговая сеть |  | шт | 1 | Подрядчик | субподрядчик |  | 0
6984778 | 10 | 2 этап | Площадка для хранения элементов верхнего строения пути | 801-Д02300.2.2/18-10-ТХ.ТР | ТХ (ВО) | Стеллаж передвижной для хранения строп Габаритные размеры 975х500х1600 мм |  | Торговая сеть |  | шт | 3 | Подрядчик | субподрядчик |  | 0
6984779 | 10 | 2 этап | Площадка для хранения элементов верхнего строения пути | 801-Д02300.2.2/18-10-ТХ.ТР | ТХ (МТР) | Такелажный ремень для передвижения груза Общая длина – 5м. Максимальная нагрузка – 1000 кг |  | Торговая сеть |  | шт | 1 | Подрядчик | субподрядчик |  | 0
6985199 | 17 | 2 этап | Защитное сооружение ГО и ЧС | 801-Д02300.2.2/18-17-ТХ | ТХ (МТР) | Нары трехярусные металлические 1800х550х2150(h) серия У-02-03 |  | по типу "Metpz.ru"" |  | шт | 213 | Подрядчик | Подрядчик собственными силами | 38760 | 8255880
6985200 | 17 | 2 этап | Защитное сооружение ГО и ЧС | 801-Д02300.2.2/18-17-ТХ | ТХ (МТР) | Нары двухярусные металлические 1800х550х1400(h) |  | по типу "Metpz.ru" |  | шт | 25 | Подрядчик | Подрядчик собственными силами | 23780 | 594500
6985201 | 17 | 2 этап | Защитное сооружение ГО и ЧС | 801-Д02300.2.2/18-17-ТХ | Мебель | Стул металлический, 500х500х450(h) мм |  | по типу "ROMMEL" |  | шт | 38 | Подрядчик | Подрядчик собственными силами | 9150 | 347700
6985202 | 17 | 2 этап | Защитное сооружение ГО и ЧС | 801-Д02300.2.2/18-17-ТХ | ТХ (СиПМ) | Стол металлический, 800х600х750(h) мм |  | по типу "ROMMEL" |  | шт | 3 | Подрядчик | Подрядчик собственными силами | 58980 | 176940
6985203 | 17 | 2 этап | Защитное сооружение ГО и ЧС | 801-Д02300.2.2/18-17-ТХ | ТХ (МТР) | Бак для питьевой воды 15-20 л с кружкой |  | Торговая сеть |  | шт | 15 | Подрядчик | Подрядчик собственными силами |  | 0
6985204 | 17 | 2 этап | Защитное сооружение ГО и ЧС | 801-Д02300.2.2/18-17-ТХ | ТХ (ВО) | Радиоприемник |  | Торговая сеть |  | шт | 6 | Подрядчик | Подрядчик собственными силами |  | 0
6985206 | 17 | 2 этап | Защитное сооружение ГО и ЧС | 801-Д02300.2.2/18-17-ТХ | ТХ (МТР) | Термометр комнатный |  | Торговая сеть |  | шт | 1 | Подрядчик | Подрядчик собственными силами |  | 0
6985207 | 17 | 2 этап | Защитное сооружение ГО и ЧС | 801-Д02300.2.2/18-17-ТХ | Мебель | Стул металлический 500х500х450(h) |  | по типу "ROMMEL" |  | шт | 8 | Подрядчик | Подрядчик собственными силами | 9150 | 73200
6985208 | 17 | 2 этап | Защитное сооружение ГО и ЧС | 801-Д02300.2.2/18-17-ТХ | ТХ (СиПМ) | Стол металлический, 1200х600х750(h) мм |  | по типу "ROMMEL" |  | шт | 3 | Подрядчик | Подрядчик собственными силами | 62100 | 186300
6985209 | 17 | 2 этап | Защитное сооружение ГО и ЧС | 801-Д02300.2.2/18-17-ТХ | ТХ (ВО) | Шкаф металлический 800х600х1850(h) |  | по типу "ROMMEL" |  | шт | 3 | Подрядчик | Подрядчик собственными силами | 27800 | 83400
6985210 | 17 | 2 этап | Защитное сооружение ГО и ЧС | 801-Д02300.2.2/18-17-ТХ | ТХ (ВО) | Контейнер металлический для мусора с педалью |  | Торговая сеть |  | шт | 1 | Подрядчик | Подрядчик собственными силами | 5500 | 5500
6985211 | 17 | 2 этап | Защитное сооружение ГО и ЧС | 801-Д02300.2.2/18-17-ТХ | ТХ (ВО) | Телефонный аппарат |  | Торговая сеть |  | шт | 1 | Подрядчик | Подрядчик собственными силами |  | 0
6985212 | 17 | 2 этап | Защитное сооружение ГО и ЧС | 801-Д02300.2.2/18-17-ТХ | ТХ (ВО) | Радиотрансляционая точка с приемником (предусматривается разделом СС) |  | Торговая сеть |  | шт | 1 | Подрядчик | Подрядчик собственными силами |  | 0
6985213 | 17 | 2 этап | Защитное сооружение ГО и ЧС | 801-Д02300.2.2/18-17-ТХ | ТХ (ВО) | Психрометр с психометрическими таблицами (гигрометр) |  | Торговая сеть |  | шт | 1 | Подрядчик | Подрядчик собственными силами |  | 0
6985214 | 17 | 2 этап | Защитное сооружение ГО и ЧС | 801-Д02300.2.2/18-17-ТХ | ТХ (МТР) | Тягонапоромер (напоромер, дифманометр) |  | Торговая сеть |  | шт | 1 | Подрядчик | Подрядчик собственными силами |  | 0
6985215 | 17 | 2 этап | Защитное сооружение ГО и ЧС | 801-Д02300.2.2/18-17-ТХ | Мебель | Стул металлический 500х500х450(h) |  | по типу "ROMMEL" |  | шт | 3 | Подрядчик | Подрядчик собственными силами | 9150 | 27450
6985216 | 17 | 2 этап | Защитное сооружение ГО и ЧС | 801-Д02300.2.2/18-17-ТХ | ТХ (СиПМ) | Стол металлический, 1200х600х750(h) мм |  | по типу "ROMMEL" |  | шт | 1 | Подрядчик | Подрядчик собственными силами | 62100 | 62100
6985217 | 17 | 2 этап | Защитное сооружение ГО и ЧС | 801-Д02300.2.2/18-17-ТХ | ТХ (ВО) | Шкаф металлический 800х600х1850(h) |  | по типу "ROMMEL" |  | шт | 1 | Подрядчик | Подрядчик собственными силами | 27800 | 27800
6985218 | 17 | 2 этап | Защитное сооружение ГО и ЧС | 801-Д02300.2.2/18-17-ТХ | ТХ (ВО) | Аппаратура оповещения П-160, П-164, П-166. Р-413 (предусматривается разделом СС) |  | Торговая сеть |  | шт | 1 | Подрядчик | Подрядчик собственными силами |  | 0
6985219 | 17 | 2 этап | Защитное сооружение ГО и ЧС | 801-Д02300.2.2/18-17-ТХ | ТХ (ВО) | Радиостанция Р-140-0,5 (предусматривается разделом СС) |  | Торговая сеть |  | шт | 1 | Подрядчик | Подрядчик собственными силами | 38970 | 38970
6985220 | 17 | 2 этап | Защитное сооружение ГО и ЧС | 801-Д02300.2.2/18-17-ТХ | ТХ (ВО) | Радиотрансляционая точка с приемником (предусматривается разделом СС) |  | Торговая сеть |  | шт | 1 | Подрядчик | Подрядчик собственными силами |  | 0
6985221 | 17 | 2 этап | Защитное сооружение ГО и ЧС | 801-Д02300.2.2/18-17-ТХ | Мебель | Стул металлический 500х500х450(h) |  | по типу "ROMMEL" |  | шт | 3 | Подрядчик | Подрядчик собственными силами | 9150 | 27450
6985222 | 17 | 2 этап | Защитное сооружение ГО и ЧС | 801-Д02300.2.2/18-17-ТХ | ТХ (СиПМ) | Стол металлический, 900х600х900(h), торговая сеть |  | по типу "ROMMEL" |  | шт | 2 | Подрядчик | Подрядчик собственными силами | 58980 | 117960
6985223 | 17 | 2 этап | Защитное сооружение ГО и ЧС | 801-Д02300.2.2/18-17-ТХ | ТХ (МТР) | Кушетка медицинская смотровая металлическая 1950х650х520 |  | по типу "МЕГИ" г. Уфа |  | шт | 2 | Подрядчик | Подрядчик собственными силами | 17100 | 34200
6985224 | 17 | 2 этап | Защитное сооружение ГО и ЧС | 801-Д02300.2.2/18-17-ТХ | ТХ (ВО) | Шкаф металлический 800х600х1850(h) |  | по типу "ROMMEL" |  | шт | 4 | Подрядчик | Подрядчик собственными силами | 27800 | 111200
6985225 | 17 | 2 этап | Защитное сооружение ГО и ЧС | 801-Д02300.2.2/18-17-ТХ | ТХ (СиПМ) | Стол манипуляционный металлический, передвижной МСК-548 645х425х860(h) |  | по типу "МЕГИ" г. Уфа |  | шт | 2 | Подрядчик | Подрядчик собственными силами | 21360 | 42720
6985226 | 17 | 2 этап | Защитное сооружение ГО и ЧС | 801-Д02300.2.2/18-17-ТХ | ТХ (МТР) | Переносная емкость (10 литровая для сбора стоков рукомойника) |  | Торговая сеть |  | шт | 2 | Подрядчик | Подрядчик собственными силами | 12200 | 24400
6985227 | 17 | 2 этап | Защитное сооружение ГО и ЧС | 801-Д02300.2.2/18-17-ТХ | ТХ (МТР) | Переносной рукомойник с запасом воды |  | Торговая сеть |  | шт | 1 | Подрядчик | Подрядчик собственными силами | 39880 | 39880
6985228 | 17 | 2 этап | Защитное сооружение ГО и ЧС | 801-Д02300.2.2/18-17-ТХ | ТХ (Приборы) | Облучатель бактерицидный настенный 1070х140х80; 220в; 1ф; 0,1квт., закрытого типа |  | Торговая сеть |  | шт | 1 | Подрядчик | Подрядчик собственными силами | 36560 | 36560
6985229 | 17 | 2 этап | Защитное сооружение ГО и ЧС | 801-Д02300.2.2/18-17-ТХ | ТХ (МТР) | Вешалка настенная металлическая на 2 крючка |  | Торговая сеть |  | шт | 1 | Подрядчик | Подрядчик собственными силами | 2500 | 2500
6985230 | 17 | 2 этап | Защитное сооружение ГО и ЧС | 801-Д02300.2.2/18-17-ТХ | ТХ (ВО) | Контейнер металлический для мусора с педалью |  | Торговая сеть |  | шт | 1 | Подрядчик | Подрядчик собственными силами | 5500 | 5500
6985231 | 17 | 2 этап | Защитное сооружение ГО и ЧС | 801-Д02300.2.2/18-17-ТХ | ТХ (МТР) | Носилки санитарные |  | по типу tandem-med.ru |  | шт | 1 | Подрядчик | Подрядчик собственными силами |  | 0
6985232 | 17 | 2 этап | Защитное сооружение ГО и ЧС | 801-Д02300.2.2/18-17-ТХ | ТХ (МТР) | Аптечка коллективная (опись №1) |  | Торговая сеть |  | шт | 15 | Подрядчик | Подрядчик собственными силами | 2500 | 37500
6985233 | 17 | 2 этап | Защитное сооружение ГО и ЧС | 801-Д02300.2.2/18-17-ТХ | ТХ (МТР) | Аптечка коллективная (опись №2) |  | Торговая сеть |  | шт | 3 | Подрядчик | Подрядчик собственными силами | 2500 | 7500
6985234 | 17 | 2 этап | Защитное сооружение ГО и ЧС | 801-Д02300.2.2/18-17-ТХ | ТХ (МТР) | Комплект врача |  | Торговая сеть |  | шт | 1 | Подрядчик | Подрядчик собственными силами | 48600 | 48600
6985235 | 17 | 2 этап | Защитное сооружение ГО и ЧС | 801-Д02300.2.2/18-17-ТХ | Мебель | Стул металлический 500х500х450(h) |  | по типу "ROMMEL" |  | шт | 6 | Подрядчик | Подрядчик собственными силами | 9150 | 54900
6985236 | 17 | 2 этап | Защитное сооружение ГО и ЧС | 801-Д02300.2.2/18-17-ТХ | ТХ (СиПМ) | Стол металлический, 900х600х900(h), торговая сеть |  | по типу "ROMMEL" |  | шт | 3 | Подрядчик | Подрядчик собственными силами | 58980 | 176940
6985237 | 17 | 2 этап | Защитное сооружение ГО и ЧС | 801-Д02300.2.2/18-17-ТХ | ТХ (МТР) | Кушетка медицинская смотровая металлическая 1950х650х520 |  | по типу "МЕГИ" г. Уфа |  | шт | 3 | Подрядчик | Подрядчик собственными силами | 17100 | 51300
6985238 | 17 | 2 этап | Защитное сооружение ГО и ЧС | 801-Д02300.2.2/18-17-ТХ | ТХ (ВО) | Шкаф металлический 800х600х1850(h) |  | по типу "ROMMEL" |  | шт | 6 | Подрядчик | Подрядчик собственными силами | 27800 | 166800
6985239 | 17 | 2 этап | Защитное сооружение ГО и ЧС | 801-Д02300.2.2/18-17-ТХ | ТХ (СиПМ) | Стол манипуляционный металлический, передвижной 580х420х850(h) |  | по типу "МЕГИ" г. Уфа |  | шт | 3 | Подрядчик | Подрядчик собственными силами | 21360 | 64080
6985240 | 17 | 2 этап | Защитное сооружение ГО и ЧС | 801-Д02300.2.2/18-17-ТХ | ТХ (МТР) | Переносная емкость (10 литровая для сбора стоков рукомойника) |  | Торговая сеть |  | шт | 3 | Подрядчик | Подрядчик собственными силами | 39880 | 119640
6985241 | 17 | 2 этап | Защитное сооружение ГО и ЧС | 801-Д02300.2.2/18-17-ТХ | ТХ (МТР) | Переносной рукомойник (резервный) |  | Торговая сеть |  | шт | 3 | Подрядчик | Подрядчик собственными силами | 39880 | 119640
6985242 | 17 | 2 этап | Защитное сооружение ГО и ЧС | 801-Д02300.2.2/18-17-ТХ | ТХ (Приборы) | Облучатель бактерицидный настенный 1070х140х80 э;220в;1ф;0.1квт., закрытого типа |  | Торговая сеть |  | шт | 3 | Подрядчик | Подрядчик собственными силами | 36560 | 109680
6985243 | 17 | 2 этап | Защитное сооружение ГО и ЧС | 801-Д02300.2.2/18-17-ТХ | ТХ (МТР) | Вешалка настенная металлическая на 2 крючка |  | Торговая сеть |  | шт | 3 | Подрядчик | Подрядчик собственными силами | 2500 | 7500
6985244 | 17 | 2 этап | Защитное сооружение ГО и ЧС | 801-Д02300.2.2/18-17-ТХ | ТХ (МТР) | Контейнер металлический для мусора с педалью |  | Торговая сеть |  | шт | 3 | Подрядчик | Подрядчик собственными силами | 5500 | 16500
6985245 | 17 | 2 этап | Защитное сооружение ГО и ЧС | 801-Д02300.2.2/18-17-ТХ | ТХ (СиПМ) | Стол металлический, 1200х600х750(h) мм |  | по типу "ROMMEL" |  | шт | 3 | Подрядчик | Подрядчик собственными силами | 62100 | 186300
6985246 | 17 | 2 этап | Защитное сооружение ГО и ЧС | 801-Д02300.2.2/18-17-ТХ | ТХ (МТР) | Переносная емкость (10 литровая для сбора стоков рукомойника) |  | Торговая сеть |  | шт | 6 | Подрядчик | Подрядчик собственными силами | 12200 | 73200
6985247 | 17 | 2 этап | Защитное сооружение ГО и ЧС | 801-Д02300.2.2/18-17-ТХ | ТХ (МТР) | Переносной рукомойник (резервный) |  | Торговая сеть |  | шт | 6 | Подрядчик | Подрядчик собственными силами | 39880 | 239280
6985248 | 17 | 2 этап | Защитное сооружение ГО и ЧС | 801-Д02300.2.2/18-17-ТХ | ТХ (МТР) | Вешалка настенная металлическая на 2 крючка |  | Торговая сеть |  | шт | 3 | Подрядчик | Подрядчик собственными силами | 2500 | 7500
6985249 | 17 | 2 этап | Защитное сооружение ГО и ЧС | 801-Д02300.2.2/18-17-ТХ | ТХ (СиПМ) | Ванна моечная с сифоном и смесителем с локтевым управлением из нерж.стали 530х530х870(h) мм, глубина мойки 300мм |  | Торговая сеть |  | шт | 3 | Подрядчик | Подрядчик собственными силами | 72200 | 216600
6985250 | 17 | 2 этап | Защитное сооружение ГО и ЧС | 801-Д02300.2.2/18-17-ТХ | ТХ (МТР) | Полка настенная металлическая 1000х300х300(h) |  | по типу "ROMMEL" |  | шт | 3 | Подрядчик | Подрядчик собственными силами | 23680 | 71040
6985251 | 17 | 2 этап | Защитное сооружение ГО и ЧС | 801-Д02300.2.2/18-17-ТХ | ТХ (СиПМ) | Стеллаж металлический 1000х500х2000(h) |  | по типу "ROMMEL" |  | шт | 18 | Подрядчик | Подрядчик собственными силами | 11600 | 208800
6985252 | 17 | 2 этап | Защитное сооружение ГО и ЧС | 801-Д02300.2.2/18-17-ТХ | ТХ (МТР) | Кружка алюминиевая |  | Торговая сеть |  | шт | 1441 | Подрядчик | Подрядчик собственными силами | 480 | 691680
6985253 | 17 | 2 этап | Защитное сооружение ГО и ЧС | 801-Д02300.2.2/18-17-ТХ | ТХ (МТР) | Доска разделочная (для нарезки продуктов) |  | Торговая сеть |  | шт | 6 | Подрядчик | Подрядчик собственными силами | 700 | 4200
6985254 | 17 | 2 этап | Защитное сооружение ГО и ЧС | 801-Д02300.2.2/18-17-ТХ | ТХ (МТР) | Нож поварской |  | Торговая сеть |  | шт | 6 | Подрядчик | Подрядчик собственными силами | 5836 | 35016
6985255 | 17 | 2 этап | Защитное сооружение ГО и ЧС | 801-Д02300.2.2/18-17-ТХ | ТХ (МТР) | Нож консервный |  | Торговая сеть |  | шт | 6 | Подрядчик | Подрядчик собственными силами | 3890 | 23340
6985256 | 17 | 2 этап | Защитное сооружение ГО и ЧС | 801-Д02300.2.2/18-17-ТХ | ТХ (МТР) | Контейнер с крышкой из нержавеющей стали (для продуктов) 500х500х250 |  | Торговая сеть |  | шт | 120 | Подрядчик | Подрядчик собственными силами | 2890 | 346800
6985257 | 17 | 2 этап | Защитное сооружение ГО и ЧС | 801-Д02300.2.2/18-17-ТХ | ТХ (МТР) | Спецодежда (комплект: халат, куртка, фартук хлопчатобумажный), вафельное полотенце |  | Торговая сеть |  | компл | 5 | Подрядчик | Подрядчик собственными силами | 8200 | 41000
6985258 | 17 | 2 этап | Защитное сооружение ГО и ЧС | 801-Д02300.2.2/18-17-ТХ | ТХ (МТР) | Пакет полиэтиленовый или бумажный |  | Торговая сеть |  | шт | 1441 | Подрядчик | Подрядчик собственными силами | 50 | 72050
6985259 | 17 | 2 этап | Защитное сооружение ГО и ЧС | 801-Д02300.2.2/18-17-ТХ | ТХ (ВО) | Шкаф ШМ-У (1850) 22-600 металлический для уборочного инвентаря 500х400х1850(h) |  | по типу ПК-Оптэкс |  | шт | 2 | Подрядчик | Подрядчик собственными силами | 27800 | 55600
6985260 | 17 | 2 этап | Защитное сооружение ГО и ЧС | 801-Д02300.2.2/18-17-ТХ | ТХ (МТР) | Контейнер металлический для мусора с педалью (большой) |  | Торговая сеть |  | шт | 1 | Подрядчик | Подрядчик собственными силами | 5500 | 5500
6985261 | 17 | 2 этап | Защитное сооружение ГО и ЧС | 801-Д02300.2.2/18-17-ТХ | ТХ (ВО) | Шкаф ШМ-У (1850) 22-600 металлический для уборочного инвентаря 500х400х1850(h) |  | по типу ПК-Оптэкс |  | шт | 2 | Подрядчик | Подрядчик собственными силами | 27800 | 55600
6985262 | 17 | 2 этап | Защитное сооружение ГО и ЧС | 801-Д02300.2.2/18-17-ТХ | ТХ (МТР) | Держатель одноразовых полотенец |  | Торговая сеть |  | шт | 1 | Подрядчик | Подрядчик собственными силами | 5500 | 5500
6985263 | 17 | 2 этап | Защитное сооружение ГО и ЧС | 801-Д02300.2.2/18-17-ТХ | ТХ (МТР) | Мыльница |  | Торговая сеть |  | шт | 3 | Подрядчик | Подрядчик собственными силами | 488 | 1464
6985264 | 17 | 2 этап | Защитное сооружение ГО и ЧС | 801-Д02300.2.2/18-17-ТХ | ТХ (МТР) | Кран для забора воды (предусматривается отделом ВК) |  | Торговая сеть |  | шт | 1 | Подрядчик | Подрядчик собственными силами | 837890 | 837890
6985265 | 17 | 2 этап | Защитное сооружение ГО и ЧС | 801-Д02300.2.2/18-17-ТХ | ТХ (МТР) | Контейнер металлический для мусора с педалью (большой) |  | Торговая сеть |  | шт | 1 | Подрядчик | Подрядчик собственными силами | 12000 | 12000
6985266 | 17 | 2 этап | Защитное сооружение ГО и ЧС | 801-Д02300.2.2/18-17-ТХ | ТХ (МТР) | Держатель одноразовых полотенец |  | Торговая сеть |  | шт | 1 | Подрядчик | Подрядчик собственными силами | 5500 | 5500
6985267 | 17 | 2 этап | Защитное сооружение ГО и ЧС | 801-Д02300.2.2/18-17-ТХ | ТХ (МТР) | Мыльница |  | Торговая сеть |  | шт | 5 | Подрядчик | Подрядчик собственными силами | 488 | 2440
6985268 | 17 | 2 этап | Защитное сооружение ГО и ЧС | 801-Д02300.2.2/18-17-ТХ | ТХ (МТР) | Мешки для сбора сухого мусора |  | Торговая сеть |  | шт | 86 | Подрядчик | Подрядчик собственными силами | 250 | 21500
6985269 | 17 | 2 этап | Защитное сооружение ГО и ЧС | 801-Д02300.2.2/18-17-ТХ | ТХ (МТР) | Контейнер металлический для мусора с педалью |  | Торговая сеть |  | шт | 8 | Подрядчик | Подрядчик собственными силами | 5500 | 44000
6985270 | 17 | 2 этап | Защитное сооружение ГО и ЧС | 801-Д02300.2.2/18-17-ТХ | ТХ (МТР) | Диспенсер для туалетной бумаги в максирулонах |  | Торговая сеть |  | шт | 8 | Подрядчик | Подрядчик собственными силами | 4300 | 34400
6985271 | 17 | 2 этап | Защитное сооружение ГО и ЧС | 801-Д02300.2.2/18-17-ТХ | ТХ (МТР) | Контейнер металлический для мусора с педалью |  | Торговая сеть |  | шт | 6 | Подрядчик | Подрядчик собственными силами | 5500 | 33000
6985272 | 17 | 2 этап | Защитное сооружение ГО и ЧС | 801-Д02300.2.2/18-17-ТХ | ТХ (МТР) | Диспенсер для туалетной бумаги в максирулонах |  | Торговая сеть |  | шт | 6 | Подрядчик | Подрядчик собственными силами | 4300 | 25800
6985273 | 17 | 2 этап | Защитное сооружение ГО и ЧС | 801-Д02300.2.2/18-17-ТХ | ТХ (МТР) | Противогаз фильтрующий (в т.ч с защитой от аварийно-химически опасных веществ) |  | по типу "promza.ru" |  | шт | 37 | Подрядчик | Подрядчик собственными силами |  | 0
6985274 | 17 | 2 этап | Защитное сооружение ГО и ЧС | 801-Д02300.2.2/18-17-ТХ | ТХ (МТР) | Респиратор фильтрующий с клапаном ЗМ 9925 |  | по типу "promza.ru" |  | шт | 37 | Подрядчик | Подрядчик собственными силами |  | 0
6985275 | 17 | 2 этап | Защитное сооружение ГО и ЧС | 801-Д02300.2.2/18-17-ТХ | ТХ (МТР) | Противогаз изолирующий на сжатом воздухе или кислороде |  | по типу "promza.ru" |  | шт | 37 | Подрядчик | Подрядчик собственными силами |  | 0
6985276 | 17 | 2 этап | Защитное сооружение ГО и ЧС | 801-Д02300.2.2/18-17-ТХ | ТХ (МТР) | Костюм защитный облегченный ФЗО-МП-2 |  | по типу "promza.ru" |  | шт | 37 | Подрядчик | Подрядчик собственными силами |  | 0
6985277 | 17 | 2 этап | Защитное сооружение ГО и ЧС | 801-Д02300.2.2/18-17-ТХ | ТХ (ВО) | Дозиметр-радиометр а, β и γ излучения (носимый) с диапазоном измерений мощности амбиентного эквивалента дозы γ излучения от 0,10 мкЗв/ч до10Зв/ч и плотности потока а-излучения от 0,01 до 1500 с-1.см-2 и β-излучения от 0,1 до 1500с-1.см-2 |  |  |  | компл | 2 | Подрядчик | Подрядчик собственными силами | 48600 | 97200
6985278 | 17 | 2 этап | Защитное сооружение ГО и ЧС | 801-Д02300.2.2/18-17-ТХ | ТХ (ВО) | Комплект дозиметров (индивидуальных) с диапазоном измерения от 20мкЗв до 10 Зв со считывающим устройством |  |  |  | компл | 37 | Подрядчик | Подрядчик собственными силами | 48600 | 1798200
6985279 | 17 | 2 этап | Защитное сооружение ГО и ЧС | 801-Д02300.2.2/18-17-ТХ | ТХ (ВО) | Газосигнализатор автоматический для определения зараженности воздуха и автоматической сигнализации об их обнаружении |  |  |  | компл | 1 | Подрядчик | Подрядчик собственными силами | 28700 | 28700
6985280 | 17 | 2 этап | Защитное сооружение ГО и ЧС | 801-Д02300.2.2/18-17-ТХ | ТХ (Приборы) | Многокомпонентный газоанализатор для измерения и анализа концентрации (от 1 ПДК в рабочей зоне) в воздухе и автоматической сигнализации об их обнаружении |  |  |  | компл | 1 | Подрядчик | Подрядчик собственными силами |  | 0
6985281 | 17 | 2 этап | Защитное сооружение ГО и ЧС | 801-Д02300.2.2/18-17-ТХ | ТХ (Приборы) | Метеорологический комплект с электронным термометром |  |  |  | компл | 1 | Подрядчик | Подрядчик собственными силами | 48600 | 48600
6985282 | 17 | 2 этап | Защитное сооружение ГО и ЧС | 801-Д02300.2.2/18-17-ТХ | ТХ (МТР) | Комплект носимых знаков ограждения |  |  |  | компл | 1 | Подрядчик | Подрядчик собственными силами | 125840 | 125840
6985283 | 17 | 2 этап | Защитное сооружение ГО и ЧС | 801-Д02300.2.2/18-17-ТХ | ТХ (МТР) | Комплект санитарной обработки |  |  |  | компл | 1 | Подрядчик | Подрядчик собственными силами | 125840 | 125840
6985284 | 17 | 2 этап | Защитное сооружение ГО и ЧС | 801-Д02300.2.2/18-17-ТХ | ТХ (МТР) | Комплект специальной обработки автомобильной техники |  |  |  | компл | 1 | Подрядчик | Подрядчик собственными силами | 125840 | 125840
6985285 | 17 | 2 этап | Защитное сооружение ГО и ЧС | 801-Д02300.2.2/18-17-ТХ | ТХ (МТР) | Радиостанция УКВ носимая (предусматривается разделом СС) |  |  |  | шт | 1 | Подрядчик | Подрядчик собственными силами | 38970 | 38970
6985286 | 17 | 2 этап | Защитное сооружение ГО и ЧС | 801-Д02300.2.2/18-17-ТХ | ТХ (ВО) | Коммутатор |  |  |  | шт | 1 | Подрядчик | Подрядчик собственными силами |  | 0
6985287 | 17 | 2 этап | Защитное сооружение ГО и ЧС | 801-Д02300.2.2/18-17-ТХ | ТХ (ВО) | Телефонный аппарат |  |  |  | шт | 5 | Подрядчик | Подрядчик собственными силами |  | 0
6985288 | 17 | 2 этап | Защитное сооружение ГО и ЧС | 801-Д02300.2.2/18-17-ТХ | ТХ (МТР) | Индивидуальный противохимический пакет ИПП-11 |  |  |  | шт | 37 | Подрядчик | Подрядчик собственными силами |  | 0
6985289 | 17 | 2 этап | Защитное сооружение ГО и ЧС | 801-Д02300.2.2/18-17-ТХ | ТХ (МТР) | Комплект индивидуальный противоожоговый с перевязочным пакетом |  |  |  | шт | 37 | Подрядчик | Подрядчик собственными силами | 125840 | 4656080
6985290 | 17 | 2 этап | Защитное сооружение ГО и ЧС | 801-Д02300.2.2/18-17-ТХ | ТХ (МТР) | Санитарная сумка с укладкой для оказания первой помощи |  |  |  | шт | 4 | Подрядчик | Подрядчик собственными силами |  | 0
6985291 | 17 | 2 этап | Защитное сооружение ГО и ЧС | 801-Д02300.2.2/18-17-ТХ | ТХ (МТР) | Носилки медицинские мягкие бескаркасные огнестойкие (огнезащитные) |  |  |  | шт | 3 | Подрядчик | Подрядчик собственными силами |  | 0
6985292 | 17 | 2 этап | Защитное сооружение ГО и ЧС | 801-Д02300.2.2/18-17-ТХ | ТХ (МТР) | Комплект индивидуальный медицинский гражданской защиты |  |  |  | компл | 37 | Подрядчик | Подрядчик собственными силами | 125840 | 4656080
6985293 | 17 | 2 этап | Защитное сооружение ГО и ЧС | 801-Д02300.2.2/18-17-ТХ | ТХ (МТР) | Набор перевязочных средств противоожоговый |  |  |  | компл | 8 | Подрядчик | Подрядчик собственными силами | 21700 | 173600
6985294 | 17 | 2 этап | Защитное сооружение ГО и ЧС | 801-Д02300.2.2/18-17-ТХ | ТХ (МТР) | Наволочка подушечная нижняя |  |  |  | шт | 1 | Подрядчик | Подрядчик собственными силами | 300 | 300
6985295 | 17 | 2 этап | Защитное сооружение ГО и ЧС | 801-Д02300.2.2/18-17-ТХ | ТХ (МТР) | Наволочка подушечная верхняя |  |  |  | шт | 1 | Подрядчик | Подрядчик собственными силами | 400 | 400
6985296 | 17 | 2 этап | Защитное сооружение ГО и ЧС | 801-Д02300.2.2/18-17-ТХ | ТХ (МТР) | Полотенце |  |  |  | шт | 3 | Подрядчик | Подрядчик собственными силами | 500 | 1500
6985297 | 17 | 2 этап | Защитное сооружение ГО и ЧС | 801-Д02300.2.2/18-17-ТХ | ТХ (МТР) | Простыня |  |  |  | шт | 5 | Подрядчик | Подрядчик собственными силами | 1000 | 5000
6985298 | 17 | 2 этап | Защитное сооружение ГО и ЧС | 801-Д02300.2.2/18-17-ТХ | ТХ (МТР) | Ведро (урна) педальная для отбросов |  |  |  | шт | 1 | Подрядчик | Подрядчик собственными силами | 3400 | 3400
6985299 | 17 | 2 этап | Защитное сооружение ГО и ЧС | 801-Д02300.2.2/18-17-ТХ | ТХ (МТР) | Ведро эмалированное с крышкой |  |  |  | шт | 1 | Подрядчик | Подрядчик собственными силами | 800 | 800
6985300 | 17 | 2 этап | Защитное сооружение ГО и ЧС | 801-Д02300.2.2/18-17-ТХ | ТХ (МТР) | Кувшин эмалированный для воды |  |  |  | шт | 1 | Подрядчик | Подрядчик собственными силами | 2560 | 2560
6985301 | 17 | 2 этап | Защитное сооружение ГО и ЧС | 801-Д02300.2.2/18-17-ТХ | ТХ (МТР) | Мыло туалетное |  |  |  | шт | 3 | Подрядчик | Подрядчик собственными силами | 230 | 690
6985302 | 17 | 2 этап | Защитное сооружение ГО и ЧС | 801-Д02300.2.2/18-17-ТХ | ТХ (МТР) | Халат медицинский |  |  |  | шт | 1 | Подрядчик | Подрядчик собственными силами |  | 0
6985303 | 17 | 2 этап | Защитное сооружение ГО и ЧС | 801-Д02300.2.2/18-17-ТХ | ТХ (ВО) | Плитка электрическая с закрытым элементом |  |  |  | шт | 1 | Подрядчик | Подрядчик собственными силами |  | 0
6985304 | 17 | 2 этап | Защитное сооружение ГО и ЧС | 801-Д02300.2.2/18-17-ТХ | ТХ (МТР) | Мыльница с крышкой |  |  |  | шт | 1 | Подрядчик | Подрядчик собственными силами | 1500 | 1500
6985305 | 17 | 2 этап | Защитное сооружение ГО и ЧС | 801-Д02300.2.2/18-17-ТХ | ТХ (МТР) | Таз эмалированный |  |  |  | шт | 1 | Подрядчик | Подрядчик собственными силами | 1200 | 1200
6985306 | 17 | 2 этап | Защитное сооружение ГО и ЧС | 801-Д02300.2.2/18-17-ТХ | ТХ (МТР) | Хлорамин (монохлорамин) |  |  |  | кг | 5 | Подрядчик | Подрядчик собственными силами |  | 0
6985307 | 17 | 2 этап | Защитное сооружение ГО и ЧС | 801-Д02300.2.2/18-17-ТХ | ТХ (МТР) | Лопата железная штыковая |  |  |  | шт | 14 | Подрядчик | Подрядчик собственными силами | 3100 | 43400
6985308 | 17 | 2 этап | Защитное сооружение ГО и ЧС | 801-Д02300.2.2/18-17-ТХ | ТХ (МТР) | Лопата железная совковая |  |  |  | шт | 14 | Подрядчик | Подрядчик собственными силами | 3100 | 43400
6985309 | 17 | 2 этап | Защитное сооружение ГО и ЧС | 801-Д02300.2.2/18-17-ТХ | ТХ (МТР) | Топор плотничный |  |  |  | шт | 6 | Подрядчик | Подрядчик собственными силами | 2800 | 16800
6985310 | 17 | 2 этап | Защитное сооружение ГО и ЧС | 801-Д02300.2.2/18-17-ТХ | ТХ (МТР) | Пила поперечная |  |  |  | шт | 4 | Подрядчик | Подрядчик собственными силами |  | 0
6985311 | 17 | 2 этап | Защитное сооружение ГО и ЧС | 801-Д02300.2.2/18-17-ТХ | ТХ (МТР) | Пила-ножовка по дереву |  |  |  | шт | 4 | Подрядчик | Подрядчик собственными силами | 432 | 1728
6985312 | 17 | 2 этап | Защитное сооружение ГО и ЧС | 801-Д02300.2.2/18-17-ТХ | ТХ (МТР) | Лом обыкновенный |  |  |  | шт | 14 | Подрядчик | Подрядчик собственными силами | 789 | 11046
6985313 | 17 | 2 этап | Защитное сооружение ГО и ЧС | 801-Д02300.2.2/18-17-ТХ | ТХ (МТР) | Кувалда |  |  |  | шт | 4 | Подрядчик | Подрядчик собственными силами | 780 | 3120
6985314 | 17 | 2 этап | Защитное сооружение ГО и ЧС | 801-Д02300.2.2/18-17-ТХ | ТХ (МТР) | Ножницы для резки металла |  |  |  | шт | 2 | Подрядчик | Подрядчик собственными силами | 2800 | 5600
6985315 | 17 | 2 этап | Защитное сооружение ГО и ЧС | 801-Д02300.2.2/18-17-ТХ | ТХ (МТР) | Пила-ножовка по металлу |  |  |  | шт | 6 | Подрядчик | Подрядчик собственными силами | 432 | 2592
6985316 | 17 | 2 этап | Защитное сооружение ГО и ЧС | 801-Д02300.2.2/18-17-ТХ | ТХ (ПТО.Краны) | Гидравлический домкрат на 25 т |  |  |  | шт | 2 | Подрядчик | Подрядчик собственными силами | 374560 | 749120
6985317 | 17 | 2 этап | Защитное сооружение ГО и ЧС | 801-Д02300.2.2/18-17-ТХ | ТХ (МТР) | Фонарь аккумуляторный |  |  |  | шт | 8 | Подрядчик | Подрядчик собственными силами | 2600 | 20800
6985318 | 17 | 2 этап | Защитное сооружение ГО и ЧС | 801-Д02300.2.2/18-17-ТХ | ТХ (МТР) | Комплект электромонтера |  |  |  | компл | 1 | Подрядчик | Подрядчик собственными силами | 48600 | 48600
6985319 | 17 | 2 этап | Защитное сооружение ГО и ЧС | 801-Д02300.2.2/18-17-ТХ | ТХ (МТР) | Комплект сантехника |  |  |  | компл | 1 | Подрядчик | Подрядчик собственными силами | 48600 | 48600
6985321 | 17 | 2 этап | Защитное сооружение ГО и ЧС | 801-Д02300.2.2/18-17-ТХ | ТХ (МТР) | Передвижная углекислотная установка |  |  |  | шт | 1 | Подрядчик | Подрядчик собственными силами | 1567300 | 1567300
6985322 | 17 | 2 этап | Защитное сооружение ГО и ЧС | 801-Д02300.2.2/18-17-ТХ | ТХ (МТР) | Ящик с песком |  |  |  | шт | 5 | Подрядчик | Подрядчик собственными силами | 19100 | 95500
6985323 | 17 | 2 этап | Защитное сооружение ГО и ЧС | 801-Д02300.2.2/18-17-ТХ | ТХ (МТР) | Асбестовое покрывало |  |  |  | шт | 2 | Подрядчик | Подрядчик собственными силами |  | 0
6985324 | 17 | 2 этап | Защитное сооружение ГО и ЧС | 801-Д02300.2.2/18-17-ТХ | ТХ (МТР) | Указатели направления маршрутов движения |  |  |  | шт | 49 | Подрядчик | Подрядчик собственными силами |  | 0
6985325 | 17 | 2 этап | Защитное сооружение ГО и ЧС | 801-Д02300.2.2/18-17-ТХ | ТХ (МТР) | Указатели помещений, входов, выходов |  |  |  | шт | 49 | Подрядчик | Подрядчик собственными силами |  | 0
6985326 | 17 | 2 этап | Защитное сооружение ГО и ЧС | 801-Д02300.2.2/18-17-ТХ | ТХ (МТР) | Правила пользования средствами индивидуальной защиты |  |  |  | шт | 7 | Подрядчик | Подрядчик собственными силами |  | 0
6985327 | 17 | 2 этап | Защитное сооружение ГО и ЧС | 801-Д02300.2.2/18-17-ТХ | ТХ (МТР) | Знаки обозначения |  |  |  | шт | 7 | Подрядчик | Подрядчик собственными силами |  | 0
6985328 | 17 | 2 этап | Защитное сооружение ГО и ЧС | 801-Д02300.2.2/18-17-ТХ | ТХ (МТР) | Трафареты для нанесения стандартных знаков и указателей маршрутов |  |  |  | шт | 1 | Подрядчик | Подрядчик собственными силами |  | 0
6985329 | 17 | 2 этап | Защитное сооружение ГО и ЧС | 801-Д02300.2.2/18-17-ТХ | ТХ (МТР) | Краска белого цвета водостойкая (6кг) |  |  |  | кг | 3 | Подрядчик | Подрядчик собственными силами |  | 0
6985330 | 17 | 2 этап | Защитное сооружение ГО и ЧС | 801-Д02300.2.2/18-17-ТХ | ТХ (МТР) | Краска черного цвета водостойкая (6кг) |  |  |  | кг | 3 | Подрядчик | Подрядчик собственными силами |  | 0
6985880 | 28 | 2 этап | Склад службы пассажирских обустройств | 801-Д02300.2.2/18-28-ТХ.ТР | ТХ (ПТО.Краны) | Кран мостовой электрический однобалочный подвесной Грузоподъемность 2 т Пролет 4,2 м. Полная длина крана 4,8 м. Длина консолей 0,3 м Высота подъема 4,5 м Управление с пола с радиопульта Мощность 5,0 кВт. Напряжение 380 В Режим работы – А3 ГОСТ 34017-2016 Исполнение крана - пожаробезопасное (класс зоны «П-IIа») Оснастить частотным регулятором для плавности хода и подъема груза Климатическое исполнение, категория размещения У3 Температура окружающей среды от -20°С до +40°С | ГОСТ34589-2019 | ООО «ПФ АСК», г. С-Петербург |  | шт | 1 | Подрядчик | Субподрядчик | 837890 | 837890
6985881 | 28 | 2 этап | Склад службы пассажирских обустройств | 801-Д02300.2.2/18-28-ТХ.ТР | ТХ (ПТО.Краны) | Кран мостовой электрический однобалочный подвесной Грузоподъемность 2 т Пролет 6,0 м. Полная длина крана 6,6 м. Длина консолей 0,3 м Высота подъема 4,5 м Управление с пола с радиопульта Мощность 5,0 кВт. Напряжение 380 В Режим работы – А3 ГОСТ 34017-2016 Исполнение крана - пожаробезопасное (класс зоны «П-IIа») Оснастить частотным регулятором для плавности хода и подъема груза Климатическое исполнение, категория размещения У4 (под навесом) Температура окружающей среды от -40°С до +40°С | ГОСТ34589-2019 | ООО «ПФ АСК», г. С-Петербург |  | шт | 1 | Подрядчик | Субподрядчик | 837890 | 837890
6985882 | 28 | 2 этап | Склад службы пассажирских обустройств | 801-Д02300.2.2/18-28-ТХ.ТР | ТХ (ПТО.Краны) | Кран мостовой электрический однобалочный подвесной Грузоподъемность 5 т Пролет 9,0 м . Полная длина крана 10,8 м. Длина консолей 0,9 м Высота подъема 6,0 м Управление с пола с радиопульта Мощность 10,5 кВт. Напряжение 380 В Режим работы - А3 ГОСТ 34017-2016 Исполнение крана- пожаробезопасное (класс зоны «П-IIа») Оснастить частотным регулятором для плавности хода и подъема груза Климатическое исполнение, категория размещения У4 (под навесом) Температура окружающей среды от -40°С до +40°С | ГОСТ34589-2019 | ООО «ПФ АСК», г. С-Петербург |  | шт | 1 | Подрядчик | Субподрядчик | 837890 | 837890
6985883 | 28 | 2 этап | Склад службы пассажирских обустройств | 801-Д02300.2.2/18-28-ТХ.ТР | ТХ (ПТО.Краны) | Тележка-штабелер гидравлическая Грузоподъемность 700 кг Высота подъема до 1600 мм Габаритные размеры: 1700х750х1950 мм | ТШГ-2 | ОАО "Гаро" г. Москва |  | шт | 2 | Подрядчик | субподрядчик |  | 0
6985884 | 28 | 2 этап | Склад службы пассажирских обустройств | 801-Д02300.2.2/18-28-ТХ.ТР | ТХ (МТР) | Строп цепной Грузоподъемность 4,25 т | 4СЦ 4,25/2000 | Майна-Вира г. Москва |  | шт | 1 | Подрядчик | субподрядчик |  | 0
6985885 | 28 | 2 этап | Склад службы пассажирских обустройств | 801-Д02300.2.2/18-28-ТХ.ТР | ТХ (ВО) | Бочкокантователь гидравлический Высота подъема 1425 мм Грузоподъемность 350 кг. Радиус поворота 1350 мм | GROST DS 350/14 АРТ.109987 | Торговая сеть |  | шт | 1 | Подрядчик | субподрядчик |  | 0
6985886 | 28 | 2 этап | Склад службы пассажирских обустройств | 801-Д02300.2.2/18-28-ТХ.ТР | Мебель | Шкаф офисный "Rondo" Габаритные размеры: 850х450х1800 мм | Ш-25 | Компания "Дар мебель" г. Москва |  | шт | 1 | Подрядчик | субподрядчик | 27800 | 27800
6985887 | 28 | 2 этап | Склад службы пассажирских обустройств | 801-Д02300.2.2/18-28-ТХ.ТР | ТХ (СиПМ) | Шкаф металлический Габаритные размеры: 1000х500х1900 мм | ШИМ-13-03 | ООО ПКП "Завод ВТО" г. Ульяновск |  | шт | 1 | Подрядчик | субподрядчик | 31200 | 31200
6985888 | 28 | 2 этап | Склад службы пассажирских обустройств | 801-Д02300.2.2/18-28-ТХ.ТР | Мебель | Стол письменный "Rondo" Габаритные размеры: 800х600х760мм | СТ-01-08 | Компания "Дар мебель" г. Москва |  | шт | 1 | Подрядчик | субподрядчик | 18600 | 18600
6985889 | 28 | 2 этап | Склад службы пассажирских обустройств | 801-Д02300.2.2/18-28-ТХ.ТР | Мебель | Кресло Престиж |  | Торговая сеть |  | шт | 1 | Подрядчик | субподрядчик | 9800 | 9800
6985890 | 28 | 2 этап | Склад службы пассажирских обустройств | 801-Д02300.2.2/18-28-ТХ.ТР | Мебель | Кресло "Sylwia" |  | Торговая сеть |  | шт | 2 | Подрядчик | субподрядчик | 17510 | 35020
6985891 | 28 | 2 этап | Склад службы пассажирских обустройств | 801-Д02300.2.2/18-28-ТХ.ТР | Мебель | Тумба "Rondo" Габаритные размеры: 400х600х760 мм | ТС-04 | Торговая сеть |  | шт | 1 | Подрядчик | субподрядчик | 15120 | 15120
6985892 | 28 | 2 этап | Склад службы пассажирских обустройств | 801-Д02300.2.2/18-28-ТХ.ТР | ТХ (Оргтехника) | Принтер МФУ Лазерная печать, формат А4 Монохромная технология печати В комплекте с оригинальным картриджем Инструкция пользователя на русском языке | Ricoh im 430f | Торговая сеть |  | шт | 1 | Заказчик |  | 125840 | 125840
6985893 | 28 | 2 этап | Склад службы пассажирских обустройств | 801-Д02300.2.2/18-28-ТХ.ТР | ТХ (МТР) | Контейнер для мусора 15 м2 |  | Торговая сеть |  | шт | 2 | Подрядчик | субподрядчик | 12000 | 24000
6985894 | 28 | 2 этап | Склад службы пассажирских обустройств | 801-Д02300.2.2/18-28-ТХ.ТР | ТХ (ВО) | Бункер под металлолом и стекло 4 м2 |  | Торговая сеть |  | шт | 1 | Подрядчик | субподрядчик |  | 0
6985895 | 28 | 2 этап | Склад службы пассажирских обустройств | 801-Д02300.2.2/18-28-ТХ.ТР | ТХ (МТР) | Контейнер для мусора 0,5 м2 |  | Торговая сеть |  | шт | 15 | Подрядчик | субподрядчик | 5500 | 82500
6985896 | 28 | 2 этап | Склад службы пассажирских обустройств | 801-Д02300.2.2/18-28-ТХ.ТР | ТХ (ВО) | Верстак слесарный Габаритные размеры: 1500х800х850 мм | ВСМ-03-02 | ООО ПКП "Завод ВТО" г. Ульяновск |  | шт | 2 | Подрядчик | субподрядчик | 39230 | 78460
6985897 | 28 | 2 этап | Склад службы пассажирских обустройств | 801-Д02300.2.2/18-28-ТХ.ТР | ТХ (МТР) | Тиски слесарные | ТСС-160 | ОАО "Гаро" г. Москва |  | шт | 2 | Подрядчик | субподрядчик | 59240 | 118480
6985898 | 28 | 2 этап | Склад службы пассажирских обустройств | 801-Д02300.2.2/18-28-ТХ.ТР | ТХ (Станки) | Станок точильно-шлифовальный Размеры шлифовального круга 400x50x127 мм Количество шлифовальных кругов - 2 Мощность 3 кВт Габаритные размеры: 660x600x1370 мм | ТШ-3 | Завод "Красный Борец" г. Орша |  | шт | 1 | Заказчик |  | 1575600 | 1575600
6985899 | 28 | 2 этап | Склад службы пассажирских обустройств | 801-Д02300.2.2/18-28-ТХ.ТР | ТХ (СиПМ) | Стол сварщика с фильтровентиляционным устройством Производительность вентилятора 1354м3/ч. Максимальная потребляемая мощность 1,5 кВт. Напряжение, В - 3/380/50 Гц Габаритные размеры 1610x880x1400 мм к нему: | СС-02-05 | ООО ПКП "Завод ВТО" г. Ульяновск |  | шт | 1 | Подрядчик | субподрядчик | 186450 | 186450
6985900 | 28 | 2 этап | Склад службы пассажирских обустройств | 801-Д02300.2.2/18-28-ТХ.ТР | ТХ (Сварка) | - Сварочные занавески Габаритные размеры: 3000x3000x2000 мм | По европейским нормам "EN-1598" |  |  | компл | 1 | Подрядчик | субподрядчик |  | 0
6985901 | 28 | 2 этап | Склад службы пассажирских обустройств | 801-Д02300.2.2/18-28-ТХ.ТР | ТХ (Сварка) | Трансформатор | ТДМ-403 Напряжение питания сети 220 В. Количество фаз - 2. Частота 50 Гц. Номинальный сварочный ток трансформатора 400 А. Номинальное рабочее напряжение 36 В. Номинальный режим работы ПН 60 %. Пределы регулирования сварочного тока 60-70 А. Напряжение холостого хода (мин) 60-70 В. Способ регулирования сварочного тока - механический, плавный. Мощность потребления 28,6 кВА. Мощность выходная при сварке 14,4 кВА. Габаритные размеры трансформатора 310x570x620 мм. Macca сварочного трансформатора 85 кг. | ПКФ "Кристалл" г. С-Петербург* |  | шт | 1 | Заказчик |  |  | 0
6985902 | 28 | 2 этап | Склад службы пассажирских обустройств | 801-Д02300.2.2/18-28-ТХ.ТР | ТХ (Станки) | Станок настольно-сверлильный. Диаметр сверления 12 мм. Мощность 0,55 кВт Габаритные размеры: 795x370x950 мм к нему: | 2М112 | ФГУП "Завод Сель- Маш" г. Киров |  | шт | 1 | Заказчик |  | 1575600 | 1575600
6985903 | 28 | 2 этап | Склад службы пассажирских обустройств | 801-Д02300.2.2/18-28-ТХ.ТР | ТХ (СиПМ) | Стол производственный металлический Габаритные размеры: 800x600x800 мм | СМ-02-02 | ООО ПКП "Завод ВТО" г. Ульяновск |  | шт | 1 | Подрядчик | субподрядчик | 58980 | 58980
6985904 | 28 | 2 этап | Склад службы пассажирских обустройств | 801-Д02300.2.2/18-28-ТХ.ТР | ТХ (СиПМ) | Стеллаж полочный Габаритные размеры: 1007x407x2000 мм | СТ-012К 6 полок | Завод "Диком" г. С-Петербург |  | шт | 2 | Подрядчик | субподрядчик | 15100 | 30200
6985905 | 28 | 2 этап | Склад службы пассажирских обустройств | 801-Д02300.2.2/18-28-ТХ.ТР | ТХ (СиПМ) | Шкаф инструментальный 3-х дверный с 12-ю полками Габаритные размеры: 1500х400х1800 мм | ШИМ-10 | ООО ПКП "Завод ВТО" г. Ульяновск |  | шт | 1 | Подрядчик | субподрядчик | 56518 | 56518
6985906 | 28 | 2 этап | Склад службы пассажирских обустройств | 801-Д02300.2.2/18-28-ТХ.ТР | ТХ (СиПМ) | Стеллаж 5 полок. Нагрузка на полку 300 кг Габаритные размеры: 1340х500х2000 мм | СРМ-15 | ООО ПКП "Завод ВТО" г. Ульяновск |  | шт | 13 | Подрядчик | субподрядчик | 38750 | 503750
6985907 | 28 | 2 этап | Склад службы пассажирских обустройств | 801-Д02300.2.2/18-28-ТХ.ТР | ТХ (СиПМ) | Стеллаж 3 полок. Нагрузка на полку 500 кг Габаритные размеры: 1350х785х2500 мм | СРМ-10 | ООО ПКП "Завод ВТО" г. Ульяновск |  | шт | 3 | Подрядчик | субподрядчик | 30330 | 90990
6985908 | 28 | 2 этап | Склад службы пассажирских обустройств | 801-Д02300.2.2/18-28-ТХ.ТР | ТХ (СиПМ) | Стеллаж 3 полок. Нагрузка на полку 500 кг Габаритные размеры: 1350х785х2500 мм | СРМ-10 | ООО ПКП "Завод ВТО" г. Ульяновск |  | шт | 4 | Подрядчик | субподрядчик | 30330 | 121320
6985909 | 28 | 2 этап | Склад службы пассажирских обустройств | 801-Д02300.2.2/18-28-ТХ.ТР | ТХ (СиПМ) | Стеллаж 5 полок. Нагрузка на полку 300 кг Габаритные размеры: 1340х500х2000 мм | СРМ-15 | ООО ПКП "Завод ВТО" г. Ульяновск |  | шт | 1 | Подрядчик | субподрядчик | 38750 | 38750
6985910 | 28 | 2 этап | Склад службы пассажирских обустройств | 801-Д02300.2.2/18-28-ТХ.ТР | ТХ (ВО) | Верстак слесарный Габаритные размеры: 1500х800х850 мм | ВСМ-03-02 | ООО ПКП "Завод ВТО" г. Ульяновск |  | шт | 1 | Подрядчик | субподрядчик | 39230 | 39230
6985911 | 28 | 2 этап | Склад службы пассажирских обустройств | 801-Д02300.2.2/18-28-ТХ.ТР | ТХ (МТР) | Тиски слесарные | ТСС-160 | ОАО "Гаро" г. Москва |  | шт | 1 | Подрядчик | субподрядчик | 59240 | 59240
6985912 | 28 | 2 этап | Склад службы пассажирских обустройств | 801-Д02300.2.2/18-28-ТХ.ТР | ТХ (СиПМ) | Стеллаж 5 полок. Нагрузка на полку 300 кг Габаритные размеры: 1340х500х2000 мм | СРМ-15 | ООО ПКП "Завод ВТО" г. Ульяновск |  | шт | 2 | Подрядчик | субподрядчик | 38750 | 77500
6985913 | 28 | 2 этап | Склад службы пассажирских обустройств | 801-Д02300.2.2/18-28-ТХ.ТР | ТХ (СиПМ) | Стеллаж 3 полок. Нагрузка на полку 500 кг Габаритные размеры: 1350х785х2500 мм | СРМ-10 | ООО ПКП "Завод ВТО" г. Ульяновск |  | шт | 2 | Подрядчик | субподрядчик | 30330 | 60660
6985914 | 28 | 2 этап | Склад службы пассажирских обустройств | 801-Д02300.2.2/18-28-ТХ.ТР | ТХ (СиПМ) | Столы для раскроя листового стекла Габаритные размеры: 3300х2450х900 мм | СРС-1 | «Карат» г. Нижний Новгород |  | шт | 1 | Подрядчик | субподрядчик |  | 0
6985915 | 28 | 2 этап | Склад службы пассажирских обустройств | 801-Д02300.2.2/18-28-ТХ.ТР | ТХ (СиПМ) | Стеллаж 5 полок. Нагрузка на полку 300 кг Габаритные размеры: 1340х500х2000 мм | СРМ-15 | ООО ПКП "Завод ВТО" г. Ульяновск |  | шт | 8 | Подрядчик | субподрядчик | 38750 | 310000
6985916 | 28 | 2 этап | Склад службы пассажирских обустройств | 801-Д02300.2.2/18-28-ТХ.ТР | Мебель | Шкаф для одежды на подставке со скамьей Габаритные размеры 800×770×2000 мм Внутри шкаф разделен перегородкой на два отделения. Полка для головного убора и две перекладины для вешалок. Запираемая металлическая дверца. Окрашен порошковой краской. |  | Торговая сеть |  | шт | 8 | Подрядчик | субподрядчик | 27800 | 222400
6985917 | 28 | 2 этап | Склад службы пассажирских обустройств | 801-Д02300.2.2/18-28-ТХ.ТР | ТХ (СиПМ) | Стеллаж производственный Габаритные размеры 1000х500х2000 мм |  | Торговая сеть |  | шт | 2 | Подрядчик | субподрядчик | 15100 | 30200
6985918 | 28 | 2 этап | Склад службы пассажирских обустройств | 801-Д02300.2.2/18-28-ТХ.ТР | ТХ (ВО) | Тележка для белья |  | Торговая сеть |  | шт | 2 | Подрядчик | субподрядчик | 43910 | 87820
6985919 | 28 | 2 этап | Склад службы пассажирских обустройств | 801-Д02300.2.2/18-28-ТХ.ТР | ТХ (СиПМ) | Шкаф сушильный универсальный в комплекте с ионизатором воздуха, ультрафиолетовым излучателем, освещением, системой вентиляции Потребляемая мощность 0,97 кВт Габаритные размеры 1740х670х1900 мм | РШС-01И | Торговая сеть |  | шт | 1 | Подрядчик | субподрядчик | 230790 | 230790
6985920 | 28 | 2 этап | Склад службы пассажирских обустройств | 801-Д02300.2.2/18-28-ТХ.ТР | ТХ (МТР) | Вешалка металлическая для одежды на 8 крючков |  | Торговая сеть |  | шт | 1 | Подрядчик | субподрядчик | 19880 | 19880
6985921 | 28 | 2 этап | Склад службы пассажирских обустройств | 801-Д02300.2.2/18-28-ТХ.ТР | ТХ (ВО) | Холодильник бытовой Напряжение 220 В |  | Торговая сеть |  | шт | 1 | Подрядчик | субподрядчик | 68150 | 68150
6985922 | 28 | 2 этап | Склад службы пассажирских обустройств | 801-Д02300.2.2/18-28-ТХ.ТР | ТХ (ВО) | Печь микроволновая Напряжение 220 В |  | Торговая сеть |  | шт | 1 | Подрядчик | субподрядчик | 29150 | 29150
6985923 | 28 | 2 этап | Склад службы пассажирских обустройств | 801-Д02300.2.2/18-28-ТХ.ТР | ТХ (МТР) | Чайник электрический Напряжение 220 В |  | Торговая сеть |  | шт | 1 | Подрядчик | субподрядчик | 11380 | 11380
6985924 | 28 | 2 этап | Склад службы пассажирских обустройств | 801-Д02300.2.2/18-28-ТХ.ТР | Мебель | Стол обеденный Габаритные размеры 1000х800х800 мм |  | Торговая сеть |  | шт | 2 | Подрядчик | субподрядчик | 13560 | 27120
6985925 | 28 | 2 этап | Склад службы пассажирских обустройств | 801-Д02300.2.2/18-28-ТХ.ТР | Мебель | Стул обеденный |  | Торговая сеть |  | шт | 8 | Подрядчик | субподрядчик | 8100 | 64800
6985926 | 28 | 2 этап | Склад службы пассажирских обустройств | 801-Д02300.2.2/18-28-ТХ.ТР | Мебель | Шкаф кухонный Габаритные размеры 1000х600х1750 мм |  | Торговая сеть |  | шт | 1 | Подрядчик | субподрядчик | 49980 | 49980
6985927 | 28 | 2 этап | Склад службы пассажирских обустройств | 801-Д02300.2.2/18-28-ТХ.ТР | Мебель | Стол кухонный |  | Торговая сеть |  | шт | 2 | Подрядчик | субподрядчик | 38150 | 76300
6985928 | 28 | 2 этап | Склад службы пассажирских обустройств | 801-Д02300.2.2/18-28-ТХ.ТР | ТХ (ВО) | Плита электрическая Установленная мощность 12 кВт. Напряжение 380 В |  | Торговая сеть |  | шт | 1 | Подрядчик | субподрядчик | 48560 | 48560
6985929 | 28 | 2 этап | Склад службы пассажирских обустройств | 801-Д02300.2.2/18-28-ТХ.ТР | ТХ (МТР) | Кипятильник для воды Объем 10 л Напряжение 220 В Мощность 1,15 кВт |  | Торговая сеть |  | шт | 1 | Подрядчик | субподрядчик | 36650 | 36650
6985930 | 28 | 2 этап | Склад службы пассажирских обустройств | 801-Д02300.2.2/18-28-ТХ.ТР | СПЗиОС | Огнетушитель переносной порошковый Количество огнетушащего вещества 5 кг Длина выброса 3,5 м | ОП-5(3) | Торговая сеть |  | шт | 3 | Подрядчик | субподрядчик | 5224 | 15672
6986314 | 20 | 2 этап | Проходная №1 | 801-Д02300.2.2/18-20-ТХ | Мебель | Стол рабочий Габаритные размеры 1000х600х720 мм |  | Торговая сеть |  | шт | 5 | Подрядчик | субподрядчик | 18200 | 91000
6986315 | 20 | 2 этап | Проходная №1 | 801-Д02300.2.2/18-20-ТХ | ТХ (МТР) | Сейф Габаритные размеры 343х500х439 мм | По типу Topaz 510 | Торговая сеть |  | шт | 3 | Подрядчик | субподрядчик | 57800 | 173400
6986316 | 20 | 2 этап | Проходная №1 | 801-Д02300.2.2/18-20-ТХ | Мебель | Шкаф для документов Габаритные размеры 800х400х1942 мм | По типу ГШ-05 | Торговая сеть |  | шт | 3 | Подрядчик | субподрядчик | 36780 | 110340
6986317 | 20 | 2 этап | Проходная №1 | 801-Д02300.2.2/18-20-ТХ | Мебель | Шкаф для одежды Габаритные размеры 600х400х1942 мм | По типу ГШ-06 | Торговая сеть |  | шт | 3 | Подрядчик | субподрядчик | 30560 | 91680
6986318 | 20 | 2 этап | Проходная №1 | 801-Д02300.2.2/18-20-ТХ | ТХ (СиПМ) | Стол с пластиковой столешницей Габаритные размеры 850х850х730 мм |  | Торговая сеть |  | шт | 1 | Подрядчик | субподрядчик | 15780 | 15780
6986319 | 20 | 2 этап | Проходная №1 | 801-Д02300.2.2/18-20-ТХ | Мебель | Диван Габаритные размеры 1980х670х460 мм |  | Торговая сеть |  | шт | 1 | Подрядчик | субподрядчик | 41280 | 41280
6986320 | 20 | 2 этап | Проходная №1 | 801-Д02300.2.2/18-20-ТХ | Мебель | Кресло рабочее Габаритные размеры 700х700х1060 мм | По типу Престиж | Торговая сеть |  | шт | 5 | Подрядчик | субподрядчик | 16890 | 84450
6986321 | 20 | 2 этап | Проходная №1 | 801-Д02300.2.2/18-20-ТХ | Мебель | Стул Габаритные размеры 530х600х800 мм | По типу ИЗО/ТК-7 | Торговая сеть |  | шт | 2 | Подрядчик | субподрядчик | 2300 | 4600
6986322 | 20 | 2 этап | Проходная №1 | 801-Д02300.2.2/18-20-ТХ | ТХ (Оргтехника) | Устройство многофункциональное (принтер, копир, сканер) Установленная мощность 0,3 кВт Напряжение 220В, частота 50 Гц | по типу Ricoh IM C2500 | Торговая сеть |  | шт | 2 | Заказчик |  | 125840 | 251680
6986323 | 20 | 2 этап | Проходная №1 | 801-Д02300.2.2/18-20-ТХ | Мебель | Стол Габаритные размеры 1600х1600х720 мм |  | Торговая сеть |  | шт | 1 | Подрядчик | субподрядчик | 38130 | 38130
6986324 | 20 | 2 этап | Проходная №1 | 801-Д02300.2.2/18-20-ТХ | Мебель | Тумба Габаритные размеры 420х574х560 мм |  | Торговая сеть |  | шт | 1 | Подрядчик | субподрядчик | 15552 | 15552
6986325 | 20 | 2 этап | Проходная №1 | 801-Д02300.2.2/18-20-ТХ | ТХ (ВО) | Холодильник бытовой Напряжение 220 В |  | Торговая сеть |  | шт | 1 | Подрядчик | субподрядчик | 68150 | 68150
6986326 | 20 | 2 этап | Проходная №1 | 801-Д02300.2.2/18-20-ТХ | ТХ (МТР) | Чайник Напряжение 220 В |  | Торговая сеть |  | шт | 1 | Подрядчик | субподрядчик | 11380 | 11380
6986327 | 20 | 2 этап | Проходная №1 | 801-Д02300.2.2/18-20-ТХ | ТХ (СиПМ) | Стеллаж сборно-разборный Габаритные размеры 1320х500х2000 мм Количество полок 5 штук Нагрузка на полку 150 кг Нагрузка на стеллаж 750 кг |  | Торговая сеть |  | шт | 1 | Подрядчик | субподрядчик | 29800 | 29800
6986328 | 20 | 2 этап | Проходная №1 | 801-Д02300.2.2/18-20-ТХ | ТХ (МТР) | Стенд информационный настенный для документов Длина – 735 мм Высота – 735 мм | По типу СТ-04 | Торговая сеть |  | шт | 1 | Подрядчик | субподрядчик | 7782 | 7782
6986329 | 20 | 2 этап | Проходная №1 | 801-Д02300.2.2/18-20-ТХ | ТХ (МТР) | Фонарь досмотровой Длина – 150 мм Диаметр – 150 мм Время работы на максимальном режиме – 2,0 ч. | По типу Волна | Торговая сеть |  | шт | 2 | Подрядчик | субподрядчик | 2600 | 5200
6986330 | 20 | 2 этап | Проходная №1 | 801-Д02300.2.2/18-20-ТХ | ТХ (МТР) | Фонарь ультрафиолетовый Количество УФ ламп – 1 шт. Габаритные размеры 160х55х20 мм | По типу УФ-365 | Торговая сеть |  | шт | 1 | Подрядчик | субподрядчик | 2600 | 2600
6986331 | 20 | 2 этап | Проходная №1 | 801-Д02300.2.2/18-20-ДО-ТХ | ТХ (ДО) | Детектор обнаружения взрывчатых веществ Дисплей цветной с сенсорным управлением Радиоактивный источник отсутствует Габаритные размеры 400х160х110 мм | М-ИОН | Торговая сеть |  | шт | 1 | Заказчик |  |  | 0
6986332 | 20 | 2 этап | Проходная №1 | 801-Д02300.2.2/18-20-ТХ | ТХ (ВО) | Печь СВЧ Напряжение 220 В | По типу LGMS-1744W | Торговая сеть |  | шт | 1 | Подрядчик | субподрядчик | 29150 | 29150
6986343 | 20 | 2 этап | Проходная №1 | 801-Д02300.2.2/18-20-ДО-ТХ | ТХ (ВО) | Ручной металлодетектор B2scan MS1000 | Габаритные размеры 360х82,5х42,5 мм | Торговая сеть |  | шт | 2 | Заказчик |  |  | 0
6986344 | 20 | 2 этап | Проходная №1 | 801-Д02300.2.2/18-20-ТХ | ТХ (СиПМ) | Шкаф для уборочного инвентаря Габаритные размеры 600х500х1750 мм |  | Торговая сеть |  | шт | 1 | Подрядчик | субподрядчик | 32560 | 32560
6986345 | 20 | 2 этап | Проходная №1 | 801-Д02300.2.2/18-20-ТХ | ТХ (МТР) | Сушилка для рук Напряжение 220 В |  | Торговая сеть |  | шт | 2 | Подрядчик | субподрядчик | 19200 | 38400
6986347 | 20 | 2 этап | Проходная №1 | 801-Д02300.2.2/18-20-ТХ | СПЗиОС | Огнетушитель порошковый Масса огнетушащего вещества 4 кг | ОП-5(з) | Торговая сеть |  | шт | 2 | Подрядчик | субподрядчик | 5225 | 10450
6986348 | 20 | 2 этап | Проходная №1 | 801-Д02300.2.2/18-20-ТХ | ТХ (СиПМ) | Стол для досмотра Габаритные размеры 500х400х900 мм |  | Торговый дом «АЛЕЗИЯ», г. Москва** |  | шт | 1 | Подрядчик | субподрядчик | 28980 | 28980
6986349 | 20 | 2 этап | Проходная №1 | 801-Д02300.2.2/18-20-ТХ | ТХ (СиПМ) | Шкаф металлический (Сейф) Габаритные размеры 440х365х1200 мм Тип замка – 2 электронных Количество полок – 2 шт. | По типу AIKO SL-150T EL/2 | Торговая сеть |  | шт | 1 | Подрядчик | субподрядчик | 48200 | 48200
6986350 | 20 | 2 этап | Проходная №1 | 801-Д02300.2.2/18-20-ТХ | Мебель | Тумба для досмотра ручной клади с оборудованной 3-х местной розеткой 220 В. Габаритные размеры 500х400х900 мм |  | Торговая сеть |  | шт | 1 | Подрядчик | субподрядчик | 17100 | 17100
6986353 | 20 | 2 этап | Проходная №1 | 801-Д02300.2.2/18-20-ДО-ТХ | ТХ (ВО) | Идентификатор взрывчатых веществ, опасных химических и биологических агентов Габаритные размеры 270х160х130 мм | ХимЭксперт-Т | Торговая сеть |  | шт | 1 | Заказчик |  |  | 0
6986354 | 20 | 2 этап | Проходная №1 | 801-Д02300.2.2/18-20-ДО-ТХ | ТХ (ВО) | Дозметр гамма-излучения Габариты 128х48х20 | ДКГ-PM1211 | Торговая сеть |  | шт | 1 | Заказчик |  |  | 0
6986355 | 20 | 2 этап | Проходная №1 | 801-Д02300.2.2/18-20-ТХ | ТХ (ВО) | Комплект досмотровых зеркал Габаритные размеры устройства в чехле 550х180х60 мм | По типу Взгляд 001 | Торговая сеть |  | шт | 1 | Подрядчик | субподрядчик |  | 0
6986356 | 20 | 2 этап | Проходная №1 | 801-Д02300.2.2/18-20-ТХ | ТХ (МТР) | Ширма жалюзийная складная из ПВХ Размер 180х160 см |  | Торговая сеть |  | шт | 1 | Подрядчик | субподрядчик | 11700 | 11700
6986357 | 20 | 2 этап | Проходная №1 | 801-Д02300.2.2/18-20-ТХ | ТХ (МТР) | Вешалка для одежды |  | Торговая сеть |  | шт | 1 | Подрядчик | субподрядчик | 19880 | 19880
6986358 | 20 | 2 этап | Проходная №1 | 801-Д02300.2.2/18-20-ТХ | ТХ (МТР) | Коврик для ног Размеры 120х90 см |  | Торговая сеть |  | шт | 1 | Подрядчик | субподрядчик | 1500 | 1500
6986359 | 20 | 2 этап | Проходная №1 | 801-Д02300.2.2/18-20-ТХ | ТХ (МТР) | Лоток для контроля Размеры 600х400х180 мм |  | Торговая сеть |  | шт | 2 | Подрядчик | субподрядчик |  | 0
6986577 | 21 | 2 этап | Проходная №2 | 801-Д02300.2.2/18-21-ТХ | Мебель | Стол угловой письменный с держателем для системного блока Габаритные размеры 1600х1200х600 мм | Галант | Торговая сеть |  | шт | 1 | Подрядчик | субподрядчик | 30150 | 30150
6986578 | 21 | 2 этап | Проходная №2 | 801-Д02300.2.2/18-21-ТХ | Мебель | Кресло рабочее Габаритные размеры 700х700х1060 мм | Престиж | Торговая сеть |  | шт | 1 | Подрядчик | субподрядчик | 16890 | 16890
6986579 | 21 | 2 этап | Проходная №2 | 801-Д02300.2.2/18-21-ТХ | Мебель | Тумба подкатная с 4 ящиками Габаритные размеры 440х660х580 мм | Эффектив | Торговая сеть |  | шт | 1 | Подрядчик | субподрядчик | 16720 | 16720
6986580 | 21 | 2 этап | Проходная №2 | 801-Д02300.2.2/18-21-ТХ | Мебель | Шкаф для документов Габаритные размеры 800х400х1942 мм | ГШ-05 | Торговая сеть |  | шт | 1 | Подрядчик | субподрядчик | 36780 | 36780
6986581 | 21 | 2 этап | Проходная №2 | 801-Д02300.2.2/18-21-ТХ | Мебель | Диван Габаритные размеры 1800х800 мм |  | Торговая сеть |  | шт | 1 | Подрядчик | субподрядчик | 41280 | 41280
6986582 | 21 | 2 этап | Проходная №2 | 801-Д02300.2.2/18-21-ТХ | Мебель | Стул Габаритные размеры 530х600х800 мм | ИЗО/ТК-7 | Торговая сеть |  | шт | 2 | Подрядчик | субподрядчик | 2300 | 4600
6986583 | 21 | 2 этап | Проходная №2 | 801-Д02300.2.2/18-21-ТХ | Мебель | Шкаф для одежды Габаритные размеры 600х400х1942 мм | ГШ-06 | Торговая сеть |  | шт | 2 | Подрядчик | субподрядчик | 30560 | 61120
6986584 | 21 | 2 этап | Проходная №2 | 801-Д02300.2.2/18-21-ТХ | Мебель | Стол Габаритные размеры 1000х600х720 мм |  | Торговая сеть |  | шт | 1 | Подрядчик | субподрядчик | 18200 | 18200
6986585 | 21 | 2 этап | Проходная №2 | 801-Д02300.2.2/18-21-ТХ | ТХ (ВО) | Печь СВЧ Напряжение 220 В | LGMS-1744W | Торговая сеть |  | шт | 1 | Подрядчик | субподрядчик | 29150 | 29150
6986586 | 21 | 2 этап | Проходная №2 | 801-Д02300.2.2/18-21-ТХ | ТХ (ВО) | Холодильник бытовой Напряжение 220 В |  | Торговая сеть |  | шт | 1 | Подрядчик | субподрядчик | 68150 | 68150
6986587 | 21 | 2 этап | Проходная №2 | 801-Д02300.2.2/18-21-ТХ | ТХ (МТР) | Чайник Напряжение 220 В |  | Торговая сеть |  | шт | 1 | Подрядчик | субподрядчик | 11380 | 11380
6986588 | 21 | 2 этап | Проходная №2 | 801-Д02300.2.2/18-21-ТХ | ТХ (СиПМ) | Шкаф для уборочного инвентаря Габаритные размеры 600х500х1750 мм |  | Торговая сеть |  | шт | 1 | Подрядчик | субподрядчик | 32560 | 32560
6986589 | 21 | 2 этап | Проходная №2 | 801-Д02300.2.2/18-21-ТХ | ТХ (МТР) | Сушилка для рук Напряжение 220 В |  | Торговая сеть |  | шт | 1 | Подрядчик | субподрядчик | 19200 | 19200
6986590 | 21 | 2 этап | Проходная №2 | 801-Д02300.2.2/18-21-ТХ | ТХ (МТР) | Фонарь досмотровой Длина – 150 мм Диаметр – 150 мм Время работы на максимальном режиме – 2,0 ч. | Волна | Торговая сеть |  | шт | 2 | Подрядчик | субподрядчик | 2600 | 5200
6986591 | 21 | 2 этап | Проходная №2 | 801-Д02300.2.2/18-21-ТХ | ТХ (МТР) | Фонарь ультрафиолетовый Количество УФ ламп – 1 шт. Габаритные размеры 160х55х20 мм | УФ-365 | Торговая сеть |  | шт | 1 | Подрядчик | субподрядчик | 2600 | 2600
6986592 | 21 | 2 этап | Проходная №2 | 801-Д02300.2.2/18-21-ДО-ТХ | ТХ (ВО) | Детектор обнаружения взрывчатых веществ Дисплей цветной с сенсорным управлением Радиоактивный источник отсутствует Габаритные размеры 400х160х110 мм | М-ИОН | Торговая сеть |  | шт | 1 | Заказчик |  |  | 0
6986593 | 21 | 2 этап | Проходная №2 | 801-Д02300.2.2/18-21-ТХ | ТХ (МТР) | Стенд информационный настенный для документов Длина – 735 мм Высота – 735 мм | СТ-04 | Торговая сеть |  | шт | 1 | Подрядчик | субподрядчик | 7782 | 7782
6986606 | 21 | 2 этап | Проходная №2 | 801-Д02300.2.2/18-21-ТХ | ТХ (ВО) | Автоматическая камера хранения толщина лицевой панели ячейки – 1,2 мм толщина корпуса ячеек – 1,2 мм питание от сети 220 В электромеханический замок-защелка PS-901 Габаритные размеры 1930х660х500 мм Количество ячеек 10 шт. |  | Торговая сеть |  | шт | 2 | Подрядчик | субподрядчик |  | 0
6986607 | 21 | 2 этап | Проходная №2 | 801-Д02300.2.2/18-21-ДО-ТХ | ТХ (ВО) | Ручной металлодетектор B2scan MS1000 | Габаритные размеры 360х82,5х42,5 мм | Торговая сеть |  | шт | 2 | Заказчик |  |  | 0
6986609 | 21 | 2 этап | Проходная №2 | 801-Д02300.2.2/18-21-ТХ | СПЗиОС | Огнетушитель порошковый Масса огнетушащего вещества 4 кг | ОП-5(з) | Торговая сеть |  | шт | 2 | Подрядчик | субподрядчик | 5226 | 10452
6986610 | 21 | 2 этап | Проходная №2 | 801-Д02300.2.2/18-21-ТХ | ТХ (Оргтехника) | Устройство многофункциональное (принтер, копир, сканер) Установленная мощность 0,3 кВт Напряжение 220В, частота 50 Гц |  | Торговая сеть |  | шт | 1 | Заказчик |  | 125840 | 125840
6986611 | 21 | 2 этап | Проходная №2 | 801-Д02300.2.2/18-21-ТХ | ТХ (СиПМ) | Стол для досмотра Габаритные размеры 500х400х900 мм |  | Торговый дом «АЛЕЗИЯ», г. Москва** |  | шт | 1 | Подрядчик | субподрядчик | 28980 | 28980
6986612 | 21 | 2 этап | Проходная №2 | 801-Д02300.2.2/18-21-ТХ | ТХ (СиПМ) | Шкаф металлический (Сейф) Габаритные размеры 440х365х1200 мм Тип замка – 2 электронных Количество полок – 2 шт. | AIKO SL-150T EL/2 | Торговая сеть |  | шт | 1 | Подрядчик | субподрядчик | 48200 | 48200
6986613 | 21 | 2 этап | Проходная №2 | 801-Д02300.2.2/18-21-ТХ | Мебель | Тумба для досмотра ручной клади с оборудованной 3-х местной розеткой 220 В. Габаритные размеры 500х400х900 мм |  | Торговая сеть |  | шт | 1 | Подрядчик | субподрядчик | 17100 | 17100
6986616 | 21 | 2 этап | Проходная №2 | 801-Д02300.2.2/18-21-ДО-ТХ | ТХ (ВО) | Идентификатор взрывчатых веществ, опасных химических и биологических агентов Габаритные размеры 270х160х130 мм | ХимЭксперт-Т | Торговая сеть |  | шт | 1 | Заказчик |  |  | 0
6986617 | 21 | 2 этап | Проходная №2 | 801-Д02300.2.2/18-21-ДО-ТХ | ТХ (ВО) | Дозиметр гамма – излучения Габаритные размеры 112х165х30 мм | ДКГ-PM1211 | Торговая сеть |  | шт | 1 | Заказчик |  | 48600 | 48600
6986618 | 21 | 2 этап | Проходная №2 | 801-Д02300.2.2/18-21-ТХ | ТХ (ВО) | Комплект досмотровых зеркал Габаритные размеры устройства в чехле 550х180х60 мм | Взгляд 001 | Торговая сеть |  | шт | 1 | Подрядчик | субподрядчик | 48600 | 48600
6986619 | 21 | 2 этап | Проходная №2 | 801-Д02300.2.2/18-21-ТХ | ТХ (МТР) | Кулер напольный, компрессорный С электронным охлаждением. Тип кранов подачи воды - "Нажим кружкой" Тип исполнения: без шкафчика. Мощность нагрева: ≤ 500 Вт Мощность охлаждения: ≤ 40 Вт. Напряжение: 220-230В \ 50-60Гц. |  | Торговая сеть |  | шт | 1 | Подрядчик | субподрядчик | 23000 | 23000
6986620 | 21 | 2 этап | Проходная №2 | 801-Д02300.2.2/18-21-ТХ | ТХ (Оргтехника) | Устройство многофункциональное (принтер, копир, сканер) Установленная мощность 0,3 кВт Напряжение 220В, частота 50 Гц | Ricoh IM C2500 | Торговая сеть |  | шт | 1 | Заказчик |  | 125840 | 125840
6986621 | 21 | 2 этап | Проходная №2 | 801-Д02300.2.2/18-21-ТХ | ТХ (МТР) | Ширма жалюзийная складная из ПВХ Размер 180х160 см |  | Торговая сеть |  | шт | 1 | Подрядчик | субподрядчик | 11700 | 11700
6986622 | 21 | 2 этап | Проходная №2 | 801-Д02300.2.2/18-21-ТХ | ТХ (МТР) | Вешалка для одежды |  | Торговая сеть |  | шт | 1 | Подрядчик | субподрядчик | 19880 | 19880
6986623 | 21 | 2 этап | Проходная №2 | 801-Д02300.2.2/18-21-ТХ | ТХ (МТР) | Коврик для ног Размеры 120х90 см |  | Торговая сеть |  | шт | 1 | Подрядчик | субподрядчик |  | 0
6986624 | 21 | 2 этап | Проходная №2 | 801-Д02300.2.2/18-21-ТХ | ТХ (МТР) | Лоток для контроля Размеры 600х400х180 мм |  | Торговая сеть |  | шт | 2 | Подрядчик | субподрядчик |  | 0
6986782 | 23 | 2 этап | Площадка для грузов и металлолома с краном | 801-Д02300.2.2/18-23-ТХ.ТР | ТХ (ПТО.Краны) | Кран мостовой электрический однобалочный подвесной, управляемый с пола Исполнение крана – общепромышленное Грузоподъёмность 3,2 т Высота подъёма 6 м Пролёт крана 9 м. Длина консолей 0,9 м. Длина крана 10,8 м. Режим работы 3К ГОСТ 34017-2016 (А3) Мощность 7,5 кВт, напряжение 380 В Климатическое исполнение У2 Температура окружающей среды от -40°С до +40°С Место установки - под навесом | По типу ГОСТ 34589-2019 | Ленинградский крановый завод «АСК», г. Санкт-Петербург |  | шт | 1 | Подрядчик | Субподрядчик | 837890 | 837890
6986783 | 23 | 2 этап | Площадка для грузов и металлолома с краном | 801-Д02300.2.2/18-23-ТХ.ТР | ТХ (МТР) | Строп канатный 1 ск Грузоподъемность 4 т |  |  |  | шт | 1 | Подрядчик | субподрядчик |  | 0
6986784 | 23 | 2 этап | Площадка для грузов и металлолома с краном | 801-Д02300.2.2/18-23-ТХ.ТР | ТХ (МТР) | Строп канатный 4 ск Грузоподъемность 4 т |  |  |  | шт | 1 | Подрядчик | субподрядчик |  | 0
6986785 | 23 | 2 этап | Площадка для грузов и металлолома с краном | 801-Д02300.2.2/18-23-ТХ.ТР | ТХ (МТР) | Захват для рельса | По типу 1МВ17-3,0 |  |  | шт | 1 | Подрядчик | субподрядчик |  | 0
6986787 | 7 | 2 этап | Центральный тепловой пункт | 801-Д02300.2.2/18-7-ТМ1/1 | ТХ (Оргтехника) | Принтер | EPSON-LX300 |  |  | шт | 1 | Подрядчик | Подрядчик собственными силами |  | 0
6986885 | 27 | 2 этап | Площадка для реновации старогодних рельс | 801-Д02300.2.2/18-27-ТХ.ТР | ТХ (ПТО.Краны) | Кран мостовой электрический однобалочный опорный, управляемый по радио (кран должен иметь возможность работы с электромагнитом) Грузоподъемность 3,2 т Пролет крана 18,5 м Полная длина крана 18,96 м Высота подъема 7,0 м Скорость подъема от 8 м/мин Скорость передвижения тельфера 20 м/мин Скорость передвижения крана 0,49 м/с Температура окружающей среды -40 +400С Режим работы – 3К ГОСТ 34017-2016 (А3 ИСО 4301) Исполнение крана – общепромышленное Мощность 7,0 кВт, мощность 380 В Кран оборудован приборами по ограничению грузоподъемности Кран оборудован отключающим устройством (линейка и копир) | ГОСТ 34589-2019 | Ленинградский крановый завод «АСК», г. Санкт-Петербург |  | шт | 1 | Подрядчик | Субподрядчик | 837890 | 837890
6986886 | 27 | 2 этап | Площадка для реновации старогодних рельс | 801-Д02300.2.2/18-27-ТХ.ТР | ТХ (ПТО.Краны) | Электромагнит грузоподъемный Диаметр 1170 мм Высота 1300 мм Напряжение 220 В | 117-39/А-У1 | ЗАО Концерн «ТРАНСМАШ», г. Москва |  | шт | 1 | Подрядчик | субподрядчик |  | 0
6986887 | 27 | 2 этап | Площадка для реновации старогодних рельс | 801-Д02300.2.2/18-27-ТХ.ТР | ТХ (ВО) | Траверса линейная с захватами для рельсов Грузоподъемность 2,0 т Габаритные размеры 6000х540 мм Габаритные размеры проушин 120х180х30 мм | 1МВТ3 А-2,0/6,0 | Майна-Вира г. Москва |  | шт | 1 | Подрядчик | субподрядчик |  | 0
6986888 | 27 | 2 этап | Площадка для реновации старогодних рельс | 801-Д02300.2.2/18-27-ТХ.ТР | ТХ (ВО) | Металлическая тара Габаритные размеры 850х650х750 мм Рабочие размеры тары 810х610х500 мм Конструкция: ящичная, с крышкой Высота штабелирования 4 шт. Нагрузка на тару в штабеле 2625 кг. Масса брутто 700 кг | По типу ТМП-38 | ПКП «Завод Высокотехнологичного оборудования» |  | шт | 10 | Подрядчик | субподрядчик | 18244 | 182440
6986889 | 27 | 2 этап | Площадка для реновации старогодних рельс | 801-Д02300.2.2/18-27-ТХ.ТР | ТХ (ВО) | Строп канатный 4 ск Грузоподъемность 5 т Канат d 12,0 мм Длина каната 3 м | По типу ТМП-38 | ООО ПКФ «Подъем-Техника» г.Саратов |  | шт | 5 | Подрядчик | субподрядчик |  | 0
6986890 | 27 | 2 этап | Площадка для реновации старогодних рельс | 801-Д02300.2.2/18-27-ТХ.ТР | ТХ (ВО) | Траверса с двухклещевыми захватами Грузоподъемность 1,6 т Длина траверсы 11,95 м | По типу 20 ЭСКЗ-Т1-1,6/11,95 | ООО «Завод БСМ» г.С-Петербург |  | шт | 1 | Подрядчик | субподрядчик |  | 0
6986891 | 27 | 2 этап | Площадка для реновации старогодних рельс | 801-Д02300.2.2/18-27-ТХ.ТР | ТХ (МТР) | Стропы канатные металлические: 4 метра Грузоподъемность 5 т. | По типу 1СК-5,0 |  |  | пар | 3 | Подрядчик | субподрядчик |  | 0
6986892 | 27 | 2 этап | Площадка для реновации старогодних рельс | 801-Д02300.2.2/18-27-ТХ.ТР | ТХ (МТР) | Стропы канатные металлические: 5 метров Грузоподъемность 5 т. | По типу 1СК-5,0 |  |  | пар | 3 | Подрядчик | субподрядчик |  | 0
6986893 | 27 | 2 этап | Площадка для реновации старогодних рельс | 801-Д02300.2.2/18-27-ТХ.ТР | ТХ (МТР) | Стропы канатные металлические: 1 метр Грузоподъемность 5 т. | По типу 1СК-5,0 |  |  | пар | 2 | Подрядчик | субподрядчик |  | 0
6986894 | 27 | 2 этап | Площадка для реновации старогодних рельс | 801-Д02300.2.2/18-27-ТХ.ТР | ТХ (МТР) | Стропы канатные металлические: 2 метра Грузоподъемность 5 т. | По типу 1СК-5,0 |  |  | пар | 5 | Подрядчик | субподрядчик |  | 0
6986895 | 27 | 2 этап | Площадка для реновации старогодних рельс | 801-Д02300.2.2/18-27-ТХ.ТР | ТХ (МТР) | Стропы канатные металлические: 3 метра Грузоподъемность 5 т. | По типу 1СК-5,0 |  |  | пар | 5 | Подрядчик | субподрядчик |  | 0
6986896 | 27 | 2 этап | Площадка для реновации старогодних рельс | 801-Д02300.2.2/18-27-ТХ.ТР | ТХ (МТР) | Стропы текстильные: 3 метра Грузоподъемность 3,2 т. | По типу СТП1 |  |  | пар | 5 | Подрядчик | субподрядчик |  | 0
6986897 | 27 | 2 этап | Площадка для реновации старогодних рельс | 801-Д02300.2.2/18-27-ТХ.ТР | ТХ (МТР) | Стропы текстильные: 4 метра Грузоподъемность 3,2 т. | По типу СТП1 |  |  | пар | 5 | Подрядчик | субподрядчик |  | 0
6986898 | 27 | 2 этап | Площадка для реновации старогодних рельс | 801-Д02300.2.2/18-27-ТХ.ТР | ТХ (МТР) | Стропы текстильные: 1 метр Грузоподъемность 3,2 т. | По типу СТП1 |  |  | пар | 5 | Подрядчик | субподрядчик |  | 0
6986899 | 27 | 2 этап | Площадка для реновации старогодних рельс | 801-Д02300.2.2/18-27-ТХ.ТР | ТХ (МТР) | Стропы текстильные: 2 метра Грузоподъемность 3,2 т. | По типу СТП1 |  |  | пар | 5 | Подрядчик | субподрядчик |  | 0
6986900 | 27 | 2 этап | Площадка для реновации старогодних рельс | 801-Д02300.2.2/18-27-ТХ.ТР | ТХ (МТР) | Стропы текстильные: 3 метра Грузоподъемность 3,2 т. | По типу СТП1 |  |  | пар | 5 | Подрядчик | субподрядчик |  | 0
6986901 | 27 | 2 этап | Площадка для реновации старогодних рельс | 801-Д02300.2.2/18-27-ТХ.ТР | ТХ (МТР) | Траверса крестовинная Грузоподъемность 3,2 т. | По типу ТГ-ТЛЦ-5,0 |  |  | шт | 8 | Подрядчик | субподрядчик |  | 0
6986902 | 27 | 2 этап | Площадка для реновации старогодних рельс | 801-Д02300.2.2/18-27-ТХ.ТР | ТХ (МТР) | Траверса для рельсов (12,5 м , 25 м) с комбинированными захватами (возможность захвата рельса за головку и подошву) Грузоподъемность 3,2 т. | По типу ТПИ ТЛЦ ЗРО-5,0-50,75 |  |  | шт | 8 | Подрядчик | субподрядчик |  | 0
6986903 | 27 | 2 этап | Площадка для реновации старогодних рельс | 801-Д02300.2.2/18-27-ТХ.ТР | ТХ (МТР) | Захват для рельса Р65 Грузоподъемность 3,2 т. | По типу 1МВ11-4,0 |  |  | шт | 8 | Подрядчик | субподрядчик |  | 0
6986904 | 27 | 2 этап | Площадка для реновации старогодних рельс | 801-Д02300.2.2/18-27-ТХ.ТР | ТХ (МТР) | Такелажный ремень для передвижения груза Общая длина – 5м. Максимальная нагрузка – 1000 кг |  | Торговая сеть |  | шт | 1 | Подрядчик | субподрядчик |  | 0
6986905 | 27 | 2 этап | Площадка для реновации старогодних рельс | 801-Д02300.2.2/18-27-ТХ.ТР | ТХ (ВО) | Блок-контейнер с двупольной дверью на замке Габаритные размеры 6000х2400х2500 мм Для хранения грузозахватных приспособлений Уличного исполнения |  | Торговая сеть |  | шт | 1 | Подрядчик | субподрядчик |  | 0
6986906 | 27 | 2 этап | Площадка для реновации старогодних рельс | 801-Д02300.2.2/18-27-ТХ.ТР | ТХ (СиПМ) | Стеллаж передвижной для хранения строп Габаритные размеры 975х500х1600 мм |  | Торговая сеть |  | шт | 3 | Подрядчик | субподрядчик |  | 0
6989116 | Общий | 2 этап | Внутриплощадочные сети | 801-Д02300.2.2/18-ТС | ТХ (ПТО.Краны) | Таль ручная грузоподъемностью 2 тонны |  |  |  | шт | 1 | Подрядчик | Субподрядчик |  | 0
6989117 | Общий | 2 этап | Внутриплощадочные сети | 801-Д02300.2.2/18-ТС | ТХ (ПТО.Краны) | Кран козловой мобильный, грузоподъемностью 2 тонны |  |  |  | шт | 1 | Подрядчик | Субподрядчик | 837890 | 837890
6989118 | Общий | 2 этап | Внутриплощадочные сети | 801-Д02300.2.2/18-ТС | ТХ (ПТО.Краны) | Кран складной гидравлический ручной, передвижной, грузоподъемностью 1000кг |  |  |  | шт | 1 | Подрядчик | Субподрядчик | 837890 | 837890
7007808 | Общий | 2 этап | (Общий) | 801-Д02300.2.2/18-АПК АРМ ТБ | ТХ (Оргтехника) | Принтер МФУ | M6800FDW | Pantum |  | шт | 2 | Заказчик |  | 125840 | 251680
7012059 | 1 | 2 этап | Отстойно-ремонтный корпус (ОРК) | 801-Д02300.2.2/18-1-ТХ.ТР | ТХ (Стенды) | стенд для проверки приемных катушек системы АРС вагонов метрополитена мод. 81-775/776/777 Мощность -1,5 кВт. Напряжение – 220 В. Габаритные размеры 1400х800х1800 мм. |  |  |  | шт | 1 | Заказчик |  |  | 0
7019072 | 1 | 2 этап | Отстойно-ремонтный корпус (ОРК) | 801-Д02300.2.2/18-1-ТХ.ТР | ТХ (ОМДПС) | Струйная трубка | По типу Vario Power 145 Full Con |  |  | шт | 12 | Заказчик |  |  | 0
7020158 | 28 | 2 этап | Склад службы пассажирских обустройств | 801-Д02300.2.2/18-28-ТХ.ТР | ТХ (МТР) | Строп цепной Грузоподъемность - 2 т. | 1СЦ |  |  | шт | 2 | Подрядчик | субподрядчик |  | 0
7021865 | 1 | 2 этап | Отстойно-ремонтный корпус (ОРК) | 801-Д02300.2.2/18-1-ТХ.ТР | ТХ (ОМДПС) | Арка сушащих (дотирочных) щеток (1шт.+1шт.), в составе: - ворс из мягкого впитывающего материала – Drytex или аналог -собственный программируемый контроллер - система регулирования частоты вращения щеток - регулировка пневматического прижима щеток - режим просушки щеток с самоотключением - защитные брызговики |  |  |  | компл | 1 | Заказчик |  |  | 0
7021866 | 1 | 2 этап | Отстойно-ремонтный корпус (ОРК) | 801-Д02300.2.2/18-1-ТХ.ТР | ТХ (ОМДПС) | Установка для промывки и регенерации мембран ультрафильтрации – 1 шт., в составе: - насос подачи раствора - частотный преобразователь 3Ф,380В - емкость промывочного раствора 200л - ротаметр линейный 1 шт - подводящие, отводящие патрубки из химстойких материалов |  |  |  | компл | 1 | Заказчик |  | 1197640 | 1197640
7021867 | 1 | 2 этап | Отстойно-ремонтный корпус (ОРК) | 801-Д02300.2.2/18-1-ТХ.ТР | ТХ (ОМДПС) | Набор инструментов для базового обслуживания, в составе: Набор инструмента 1/4" и 1/2" 6 гр. 167 предметов Licota ALK-8023F или эквивалент - 1 шт Шприц пистолетного типа для смазки с гибким шлангом и насадкой GR43070 или эквивалент - 1шт Консистентная смазка для смазки подшипников Mobil XHP222 400 мл или эквивалент - 10шт. |  |  |  | компл | 1 | Заказчик |  | 21700 | 21700
7021868 | 1 | 2 этап | Отстойно-ремонтный корпус (ОРК) | 801-Д02300.2.2/18-1-ТХ.ТР | ТХ (ОМДПС) | Запасные части, инструменты и принадлежности: Моечный сегмент щетки - 10шт. Ролик каретки БЩ - 4 шт. Подшипниковый узел БЩ - 2 шт. Ролик натяжитель ВЩ - 2 шт. Ролик импульсный ВЩ - 2 шт. Ролик портала - ведущий - 2 шт. Вал боковой щетки - 1 шт. Ремень зубчатый, привод кареток БЩ - 14 м Индукционный датчик - 2 шт. Индукционный датчик - 2 шт. Вал привода БЩ - 1 шт. Ремень плоский подъем ВЩ - 16 м. Индукционный датчик - 4 шт. Вал ролика ВЩ - 2 шт. Электромагнитный клапан - 2 шт. Электромагнитный клапан - 2 шт. Подшипниковый узел - 2 шт. Индукционный датчик - 1 шт. Насос подачи шампуня EMP II - 1 шт. Автоматический выключатель 1,6 А - 1 шт. Автоматический выключатель 4 А - 1 шт. Автоматический выключатель 6,3 А - 1 шт. Контактор 12А, 24В, 50/60Гц 1НО - 1 шт. Контактор 12А, 24В, 50/60Гц 1НЗ - 1 шт. Устройство плавного пуска - 1 шт. Полиуретановый ролик ВЩ - 2 шт. Подшипниковый узел ВЩ - 2 шт. LR110 - фотодатчик, приемник - 4 шт. LT110 - фотодатчик, излучатель - 4 шт. Редуктор привода портала, червячный - 1 шт. Моющее средство щелочного типа для автоматических моек Swanline Alkaline или эквивалент - 1000 л. |  |  |  | компл | 1 | Заказчик |  | 57800 | 57800
7050756 | 1 | 2 этап | Отстойно-ремонтный корпус (ОРК) | 801-Д02300.2.2/18-1-ТХ.ТР | ТХ (Оргтехника) | Монитор 23,8" Philips 242B1H 75 Гц 1920x1080 IPS W-LED 16:9 4ms(GtG) VGA DVI HDMI DP 2*USB 3.2 1*USB-B 50M:1 1000:1 178/178 250cd WEB-camera Tilt HAS Pivot Swivel Speakers Black |  |  |  | шт | 1 | Заказчик |  |  | 0
7050758 | 1 | 2 этап | Отстойно-ремонтный корпус (ОРК) | 801-Д02300.2.2/18-1-ТХ.ТР | ТХ (Оргтехника) | Монитор 23,8" Philips 242B1H 75 Гц 1920x1080 IPS W-LED 16:9 4ms(GtG) VGA DVI HDMI DP 2*USB 3.2 1*USB-B 50M:1 1000:1 178/178 250cd WEB-camera Tilt HAS Pivot Swivel Speakers Black |  |  |  | шт | 1 | Заказчик |  |  | 0
7050759 | 1 | 2 этап | Отстойно-ремонтный корпус (ОРК) | 801-Д02300.2.2/18-1-ТХ.ТР | ТХ (Оргтехника) | Монитор 23,8" Philips 242B1H 75 Гц 1920x1080 IPS W-LED 16:9 4ms(GtG) VGA DVI HDMI DP 2*USB 3.2 1*USB-B 50M:1 1000:1 178/178 250cd WEB-camera Tilt HAS Pivot Swivel Speakers Black |  |  |  | шт | 1 | Заказчик |  |  | 0
7050760 | 1 | 2 этап | Отстойно-ремонтный корпус (ОРК) | 801-Д02300.2.2/18-1-ТХ.ТР | ТХ (Оргтехника) | Монитор 23,8" Philips 242B1H 75 Гц 1920x1080 IPS W-LED 16:9 4ms(GtG) VGA DVI HDMI DP 2*USB 3.2 1*USB-B 50M:1 1000:1 178/178 250cd WEB-camera Tilt HAS Pivot Swivel Speakers Black |  |  |  | шт | 1 | Заказчик |  |  | 0
7051168 | 23 | 2 этап | Площадка для грузов и металлолома с краном | 801-Д02300.2.2/18-23-ТХ.ТР | ТХ (МТР) | Строп кантный 2ск Грузоподъемность 1,5 т | 2СК-1,5/1,3 |  |  | шт | 1 | Подрядчик | субподрядчик |  | 0
7053846 | 20 | 2 этап | Проходная №1 | 801-Д02300.2.2/18-20-ТХ | Мебель | Кресло рабочее Габаритные размеры 700х700х1060 мм | По типу Престиж |  |  | шт | 1 | Подрядчик | субподрядчик | 16890 | 16890
7053847 | 20 | 2 этап | Проходная №1 | 801-Д02300.2.2/18-20-ТХ | Мебель | Тумба Габаритные размеры 420х574х560 мм |  |  |  | шт | 1 | Подрядчик | субподрядчик | 15552 | 15552
7053848 | 20 | 2 этап | Проходная №1 | 801-Д02300.2.2/18-20-ТХ | ТХ (ВО) | Стол откидной настенный Габаритные размеры 70х45х16 | Сонома |  |  | шт | 1 | Подрядчик | субподрядчик | 11450 | 11450
7053849 | 20 | 2 этап | Проходная №1 | 801-Д02300.2.2/18-20-ТХ | Мебель | Стул разборный Ширина сиденья – 45 см Глубина сиденья – 44 см Высота от пола до сиденья – 45 см | UNO |  |  | шт | 2 | Подрядчик | субподрядчик | 3870 | 7740
7053850 | 20 | 2 этап | Проходная №1 | 801-Д02300.2.2/18-20-ТХ | ТХ (ВО) | Персональное носимое устройство Габариты 75х85х30 мм | Дозор 77 |  |  | шт | 3 | Подрядчик | субподрядчик |  | 0
7053851 | 20 | 2 этап | Проходная №1 | 801-Д02300.2.2/18-20-ТХ | ТХ (ВО) | Терминал зарядки и хранения для персональных устройств регистрации на 6/8 регистраторов Габариты 250х450х250 | Дозор 77/78 |  |  | шт | 1 | Подрядчик | субподрядчик |  | 0
7053862 | 21 | 2 этап | Проходная №2 | 801-Д02300.2.2/18-21-ТХ | ТХ (ВО) | Стол откидной настенный Габаритные размеры 70х45х16 | Соома |  |  | шт | 1 | Подрядчик | субподрядчик | 11450 | 11450
7053863 | 21 | 2 этап | Проходная №2 | 801-Д02300.2.2/18-21-ТХ | Мебель | Стул разборный ширина сиденья - 45 см глубина сиденья - 44 см высота от пола до сиденья - 45 см | UNO |  |  | шт | 2 | Подрядчик | субподрядчик | 3870 | 7740
7065307 | 1 | 2 этап | Отстойно-ремонтный корпус (ОРК) | 801-Д02300.2.2/18-1-НСО | ТХ (ВО) | Шкаф для подготовки раствора для очистки кузовных деталей поезда из 3-х секций: 1-я секция. Сервисный шкаф для подготовки моющего раствора, оснащён: 3 прибора для дозировки моющих средств, смеситель подачи горячей и холодной воды, сливная раковина с откидной решеткой и приемный бак с насосами перекачки отходов, отвод от насоса приемного бака; 2-я секция. Шкаф для приборов, оснащён: электрический шкаф, система приготовления горячей воды, 3 контейнера для хранения и выдачи концентрированных моющих средств, подвод холодной воды и водонагреватель; 3-я секция. Шкаф для материалов, оснащён: 3 полки. Режим работы: непрерывный, напряжение: 220/380 В, частота: 50 Гц, мощность: 4 кВт, вода водопроводная, давление: 0,2 Мпа, габаритные размеры: 1600х400х2100 мм. | СШПР-3 |  |  | шт | 3 | Заказчик |  | 114560 | 343680
7065308 | 1 | 2 этап | Отстойно-ремонтный корпус (ОРК) | 801-Д02300.2.2/18-1-НСО | ТХ (ВО) | Шкаф для подготовки раствора для очистки кузовных деталей поезда из 3-х секций: 1-я секция. Сервисный шкаф для подготовки моющего раствора, оснащён: 3 прибора для дозировки моющих средств, смеситель подачи горячей и холодной воды, сливная раковина с откидной решеткой и приемный бак с насосами перекачки отходов, отвод от насоса приемного бака; 2-я секция. Шкаф для приборов, оснащён: электрический шкаф, система приготовления горячей воды, 3 контейнера для хранения и выдачи концентрированных моющих средств, подвод холодной воды и водонагреватель; 3-я секция. Шкаф для материалов, оснащён: 3 полки. Режим работы: непрерывный, напряжение: 220/380 В, частота: 50 Гц, мощность: 4 кВт, вода водопроводная, давление: 0,2 Мпа, габаритные размеры: 1600х400х2100 мм. | СШПР-3 |  |  | шт | 1 | Заказчик |  | 114560 | 114560
7094312 | 1 | 2 этап | Отстойно-ремонтный корпус (ОРК) | 801-Д02300.2.2/18-1-ТХ.ТР | ТХ (Стенды) | - Комплект оборудования для обслуживания и проверки пневмомодуля ПМ-14-04, в составе: | По типу ПЭС22 | ООО «НПП Технопроект» |  | шт | 1 | Заказчик |  |  | 0
7094313 | 1 | 2 этап | Отстойно-ремонтный корпус (ОРК) | 801-Д02300.2.2/18-1-ТХ.ТР | ТХ (Стенды) | - рабочее место для проведения регламентных работ Габаритные размеры: 1500х800х1600 мм; |  | ООО «НПП Технопроект» |  | шт | 1 | Заказчик |  |  | 0
7094314 | 1 | 2 этап | Отстойно-ремонтный корпус (ОРК) | 801-Д02300.2.2/18-1-ТХ.ТР | ТХ (Стенды) | - Стенд для обслуживания и проверки КПУ 01 Габаритные размеры: 1500х800х1600 мм; | По типу ПЭС24 | ООО «НПП Технопроект» |  | шт | 1 | Заказчик |  |  | 0
7094315 | 1 | 2 этап | Отстойно-ремонтный корпус (ОРК) | 801-Д02300.2.2/18-1-ТХ.ТР | ТХ (Стенды) | - стенд для проведения испытаний Мощность 400 ВА. Напряжение 220 В Сжатый воздух – не менее 0,63 МПа Габаритные размеры: 1700х800х1500 мм |  |  |  | шт | 1 | Заказчик |  |  | 0
7094316 | 1 | 2 этап | Отстойно-ремонтный корпус (ОРК) | 801-Д02300.2.2/18-1-ТХ.ТР | ТХ (Стенды) | - Стенд для проверки осевого датчика скорости GEL2710Y038 Мощность 400 ВА. Напряжение 220 В Габаритные размеры: 1700х800х800 мм | По типу ПЭС23 | ООО «НПП Технопроект» |  | шт | 1 | Заказчик |  |  | 0
7094317 | 1 | 2 этап | Отстойно-ремонтный корпус (ОРК) | 801-Д02300.2.2/18-1-ТХ.ТР | ТХ (Сварка) | - универсальный сварочный выпрямитель с новым блоком управления. Сила сварочного тока до 500 А. Мощность 40 кВА Габаритные размеры 780х655х1085 мм | ВДУ 506 ЭСВА | НПО «Мидасот» |  | шт | 1 | Заказчик |  |  | 0
7094318 | 1 | 2 этап | Отстойно-ремонтный корпус (ОРК) | 801-Д02300.2.2/18-1-ТХ.ТР | ТХ (Стенды) | Комплекс стендов диагностический для контроля противоюзовой системы СПЗ 4/1/24 075DS вагонов метрополитена мод. 81-775/776/777, в составе: |  | ООО «НПП Технопроект» |  | шт | 1 | Заказчик |  |  | 0
7094319 | 1 | 2 этап | Отстойно-ремонтный корпус (ОРК) | 801-Д02300.2.2/18-1-ТХ.ТР | ТХ (ВО) | Комплект быстросъемных переходников: М20х1,5 (папа) - G1/2 (мама), М20х1,5 (папа) - G1/4 (мама), М20х1,5 (папа) - G3/8 (мама), М20х1,5 (папа) - G5/8 (мама), М20х1,5 (папа) - М12,5x1,5 (мама) |  |  |  | шт | 1 | Подрядчик | субподрядчик |  | 0
7094320 | 1 | 2 этап | Отстойно-ремонтный корпус (ОРК) | 801-Д02300.2.2/18-1-ТХ.ТР | ТХ (ВО) | Многофункциональная уборочная тележка с отжимом | По типу TTS GREEN 150, 0R003150 | Торговая сеть |  | шт | 10 | Подрядчик | субподрядчик | 15300 | 153000
7094321 | 1 | 2 этап | Отстойно-ремонтный корпус (ОРК) | 801-Д02300.2.2/18-1-ТХ.ТР | ТХ (Сервис) | Установка дезинфекции и стерилизации замкнутых объемов передвижная Производительность подачи паровой или аэрозольной смеси по воздуху 2500 м3/ч Мощность не более 9 кВт. Напряжение 380 В Габаритные размеры: 1115х554х1270 мм | По типу Стеровир 2500 | ООО "НПО ПЗМО" г. Санкт-Петербург |  | шт | 12 | Подрядчик | субподрядчик | 1567300 | 18807600
7094322 | 1 | 2 этап | Отстойно-ремонтный корпус (ОРК) | 801-Д02300.2.2/18-1-ТХ.ТР | ТХ (Сервис) | Установка дезинфекции и стерилизации замкнутых объемов передвижная Производительность подачи паровой или аэрозольной смеси по воздуху 2500 м3/ч Мощность не более 9 кВт. Напряжение 380 В Габаритные размеры: 1115х554х1270 мм | По типу Стеровир 2500 | ООО "НПО ПЗМО" г. Санкт-Петербург |  | шт | 8 | Подрядчик | субподрядчик | 1567300 | 12538400
7094323 | 1 | 2 этап | Отстойно-ремонтный корпус (ОРК) | 801-Д02300.2.2/18-1-ТХ.ТР | ТХ (Сервис) | Установка дезинфекции и стерилизации замкнутых объемов передвижная Производительность подачи паровой или аэрозольной смеси по воздуху 2500 м3/ч Мощность не более 9 кВт. Напряжение 380 В Габаритные размеры: 1115х554х1270 мм | По типу Стеровир 2500 | ООО "НПО ПЗМО" |  | шт | 2 | Подрядчик | субподрядчик | 1567300 | 3134600
7115052 | 1 | 2 этап | Отстойно-ремонтный корпус (ОРК) | 801-Д02300.2.2/18-1-ТХ.ТР | ТХ (ДО) | Контрольный образец МО-2 для МПД | Размер образца 120х30 мм.; толщина образца - 10 мм.; ширина дефекта - 1…2,5 мкм.; глубина дефекта - 5 мм.; материал - сталь; шероховатость поверхности - Rz40. |  |  | компл | 2 | Заказчик |  |  | 0
7115053 | 1 | 2 этап | Отстойно-ремонтный корпус (ОРК) | 801-Д02300.2.2/18-1-ТХ.ТР | ТХ (ДО) | Контрольный образец МО-3 для МПД | Размер образца - 120х130 мм.; толщина образца - 10 мм.; диаметр отверстий - 2 мм; количество дефектов - 3 шт.; материал - сталь 20; шероховатость поверхности - Rz40 |  |  | компл | 2 | Заказчик |  |  | 0
7115054 | 1 | 2 этап | Отстойно-ремонтный корпус (ОРК) | 801-Д02300.2.2/18-1-ТХ.ТР | ТХ (ДО) | Контрольный образец МО-4 для МПД | Диаметр образца - 120 мм; толщина образца - 15 мм; диаметр отверстия - 60 мм; количество дефектов - 4 шт.; глубина дефектов - 2,3,4 мм; материал - сталь 20; шероховатость поверхности - Rz40 |  |  | компл | 2 | Заказчик |  |  | 0
7115055 | 1 | 2 этап | Отстойно-ремонтный корпус (ОРК) | 801-Д02300.2.2/18-1-ТХ.ТР | ТХ (ДО) | Контрольный образец МО-5 для МПД | Размер образца - 100х30 мм; толщина образца - 5 мм; вид дефекта - трещина; материал - сталь 20х13; шероховатость поверхности - Ra 1,6 мкм |  |  | компл | 2 | Заказчик |  |  | 0
7139077 | 6 | 2 этап | Сблокированное здание стрелочного поста и паркового околотка | 801-Д02300.2.2/18-6-ТХ | ТХ (Сварка) | Электроды для электросварки | УОНИ 13/55 (4 мм, 5 кг) |  |  | шт | 5 | Заказчик |  |  | 0
7150189 |  | 2 этап |  | 801-Д02300.2.2/18-17-ТХ | ТХ (СиПМ) | Ванна моечная с сифоном и смесителем с локтевым управлением из нерж.стали 530х530х870(h) мм, глубина мойки 300мм |  |  |  | шт | 3 | Подрядчик | Подрядчик собственными силами | 72200 | 216600
7150191 |  | 2 этап |  | 801-Д02300.2.2/18-26-ТХ | ТХ (СиПМ) | Стеллаж для хранения оборудования Габаритные размеры 200х100х40 6 полок | «Стеллаж MS» |  |  | шт | 4 | Подрядчик | субподрядчик | 29800 | 119200
7150192 |  | 2 этап |  | 801-Д02300.2.2/18-26-ТХ | ТХ (СиПМ) | Шкаф инструментальный Габаритные размеры 1850х920х460 | AMH NC-004000 |  |  | шт | 4 | Подрядчик | субподрядчик | 48810 | 195240
7155625 | 2 | 2 этап |  | 801-Д02300.2.2/18-2-ТХ.ТР | ТХ (ВО) | Аппарат автомат для чистки обуви по типу Эко Люкс 4 крем, Габаритные размеры 720х400х830мм, Установленная мощность 180 ВТ. Напряжение 220 В |  |  |  | шт | 1 | Подрядчик | Субподрядчик | 148970 | 148970
7155626 | 2 | 2 этап |  | 801-Д02300.2.2/18-2-ТХ.ТР | ТХ (МТР) | Пурифайер для воды |  |  |  | шт | 1 | Подрядчик | Субподрядчик | 76540 | 76540
7155627 | 2 | 2 этап |  | 801-Д02300.2.2/18-2-ТХ.ТР | Мебель | Стул с покрытием из искусственной кожи |  |  |  | шт | 8 | Подрядчик | Субподрядчик | 7100 | 56800
7155628 | 2 | 2 этап |  | 801-Д02300.2.2/18-2-ТХ.ТР | ТХ (ВО) | Облучатель бактерицидный настенный 1070х140х80 э;220в;1ф;0.1квт., закрытого типа |  |  |  | шт | 1 | Подрядчик | Субподрядчик | 36560 | 36560
7155629 | 2 | 2 этап |  | 801-Д02300.2.2/18-2-ТХ.ТР | ТХ (МТР) | Вешалка напольная вертикальная |  |  |  | шт | 3 | Подрядчик | Субподрядчик | 19880 | 59640
7155630 | 2 | 2 этап |  | 801-Д02300.2.2/18-2-ТХ.ТР | ТХ (МТР) | Зеркало 900х800(h) |  |  |  | шт | 1 | Подрядчик | Субподрядчик | 16530 | 16530
7155631 | 2 | 2 этап |  | 801-Д02300.2.2/18-2-ТХ.ТР | ТХ (МТР) | Корзина для мусора |  |  |  | шт | 1 | Подрядчик | Субподрядчик | 750 | 750
7155632 | 2 | 2 этап |  | 801-Д02300.2.2/18-2-ТХ.ТР | Мебель | Кресло офисное |  |  |  | шт | 1 | Подрядчик | Субподрядчик | 16890 | 16890
7155633 | 2 | 2 этап |  | 801-Д02300.2.2/18-2-ТХ.ТР | Мебель | Административная стойка, угловая 2900х1800х1200(h), столешница 400мм |  |  |  | шт | 1 | Подрядчик | Субподрядчик | 73780 | 73780
7155634 | 2 | 2 этап |  | 801-Д02300.2.2/18-2-ТХ.ТР | ТХ (ВО) | Настенные стрелочные часы |  |  |  | шт | 1 | Подрядчик | Субподрядчик | 5000 | 5000
7155635 | 2 | 2 этап |  | 801-Д02300.2.2/18-2-ТХ.ТР | ТХ (МТР) | Стенд охраны труда (Макет согласовать с Медицинской службой) |  |  |  | шт | 1 | Подрядчик | Субподрядчик | 9860 | 9860
7155636 | 2 | 2 этап |  | 801-Д02300.2.2/18-2-ТХ.ТР | ТХ (МТР) | Информационный стенд (Не менее 8 карманов формата А4) |  |  |  | шт | 2 | Подрядчик | Субподрядчик | 9860 | 19720
7155637 | 2 | 2 этап |  | 801-Д02300.2.2/18-2-ТХ.ТР | ТХ (Оргтехника) | МФУ лазерная печать А3, цв. (МФУ тип Ricoh IM C2500) |  |  |  | шт | 1 | Заказчик |  | 125840 | 125840
7155638 | 2 | 2 этап |  | 801-Д02300.2.2/18-2-ТХ.ТР | ТХ (МТР) | Зеркало 600х1500(h) |  |  |  | шт | 1 | Подрядчик | Субподрядчик | 16530 | 16530
7155639 | 2 | 2 этап |  | 801-Д02300.2.2/18-2-ТХ.ТР | ТХ (МТР) | Вешалка настенная металлическая на 2 крючка |  |  |  | шт | 7 | Подрядчик | Субподрядчик | 2500 | 17500
7155640 | 2 | 2 этап |  | 801-Д02300.2.2/18-2-ТХ.ТР | ТХ (МТР) | Фен для волос, установленная мощность 800 Вт. Напряжение 220 В |  |  |  | шт | 1 | Подрядчик | Субподрядчик | 11670 | 11670
7155641 | 2 | 2 этап |  | 801-Д02300.2.2/18-2-ТХ.ТР | ТХ (МТР) | Коврик резиновый |  |  |  | шт | 6 | Подрядчик | Субподрядчик | 1000 | 6000
7155642 | 2 | 2 этап |  | 801-Д02300.2.2/18-2-ТХ.ТР | ТХ (МТР) | Полка настенная для мыла и мочалок |  |  |  | шт | 7 | Подрядчик | Субподрядчик | 3800 | 26600
7155643 | 2 | 2 этап |  | 801-Д02300.2.2/18-2-ТХ.ТР | ТХ (ВО) | Аппарат автомат для чистки обуви по типу Эко Люкс 4 крем, Габаритные размеры 720х400х830мм, Установленная мощность 180 ВТ. Напряжение 220 В |  |  |  | шт | 1 | Подрядчик | Субподрядчик | 148970 | 148970
7155644 | 2 | 2 этап |  | 801-Д02300.2.2/18-2-ТХ.ТР | ТХ (МТР) | Зеркало 900х800(h) |  |  |  | шт | 1 | Подрядчик | Субподрядчик | 16530 | 16530
7155645 | 2 | 2 этап |  | 801-Д02300.2.2/18-2-ТХ.ТР | ТХ (МТР) | Корзина для мусора |  |  |  | шт | 1 | Подрядчик | Субподрядчик | 750 | 750
7155646 | 2 | 2 этап |  | 801-Д02300.2.2/18-2-ТХ.ТР | ТХ (МТР) | Зеркало 600х1500(h) |  |  |  | шт | 1 | Подрядчик | Субподрядчик | 16530 | 16530
7155647 | 2 | 2 этап |  | 801-Д02300.2.2/18-2-ТХ.ТР | ТХ (МТР) | Вешалка настенная металлическая на 2 крючка |  |  |  | шт | 1 | Подрядчик | Субподрядчик | 2500 | 2500
7155648 | 2 | 2 этап |  | 801-Д02300.2.2/18-2-ТХ.ТР | ТХ (МТР) | Фен для волос, установленная мощность 800 Вт. Напряжение 220 В |  |  |  | шт | 1 | Подрядчик | Субподрядчик | 11670 | 11670
7155649 | 2 | 2 этап |  | 801-Д02300.2.2/18-2-ТХ.ТР | ТХ (МТР) | Скамья для переодевания, 800х350х450 |  |  |  | шт | 1 | Подрядчик | Субподрядчик | 11200 | 11200
7155650 | 2 | 2 этап |  | 801-Д02300.2.2/18-2-ТХ.ТР | Мебель | Шкаф для гардеробных двухстворчатый с приставной скамьей, (двухсекционный, 2 полки, 2 перекладины, 2 двери-2 замка), Габаритные размеры 800х500х1850(h)мм |  |  |  | шт | 2 | Подрядчик | Субподрядчик | 27800 | 55600
7155651 | 2 | 2 этап |  | 801-Д02300.2.2/18-2-ТХ.ТР | Мебель | Стул |  |  |  | шт | 4 | Подрядчик | Субподрядчик | 2300 | 9200
7155652 | 2 | 2 этап |  | 801-Д02300.2.2/18-2-ТХ.ТР | Мебель | Тумба двухдверная с мойкой из нержавеющей стали, 2 ящика 600х1000х860(h) мм |  |  |  | шт | 1 | Подрядчик | Субподрядчик | 21200 | 21200
7155653 | 2 | 2 этап |  | 801-Д02300.2.2/18-2-ТХ.ТР | ТХ (ВО) | Микроволновая печь, 800 Вт, Напряжение 220 В, 275х320х450 мм |  |  |  | шт | 1 | Подрядчик | Субподрядчик | 29150 | 29150
7155654 | 2 | 2 этап |  | 801-Д02300.2.2/18-2-ТХ.ТР | ТХ (МТР) | Корзина для мусора |  |  |  | шт | 1 | Подрядчик | Субподрядчик | 750 | 750
7155655 | 2 | 2 этап |  | 801-Д02300.2.2/18-2-ТХ.ТР | ТХ (МТР) | Чайник электрический 1,7 л, Напряжение 220 В, Потребляемая мощность 1,5 кВт |  |  |  | шт | 1 | Подрядчик | Субподрядчик | 11380 | 11380
7155656 | 2 | 2 этап |  | 801-Д02300.2.2/18-2-ТХ.ТР | ТХ (ВО) | Холодильник бытовой, 600х600х1800(h) мм, Напряжение 220 В, Потребляемая мощность 350 кВт |  |  |  | шт | 1 | Подрядчик | Субподрядчик | 68150 | 68150
7155657 | 2 | 2 этап |  | 801-Д02300.2.2/18-2-ТХ.ТР | Мебель | Стол обеденный 1200x800х750(h) мм |  |  |  | шт | 1 | Подрядчик | Субподрядчик | 20100 | 20100
7155658 | 2 | 2 этап |  | 801-Д02300.2.2/18-2-ТХ.ТР | Мебель | Стул с покрытием из искусственной кожи |  |  |  | шт | 3 | Подрядчик | Субподрядчик | 7100 | 21300
7155659 | 2 | 2 этап |  | 801-Д02300.2.2/18-2-ТХ.ТР | ТХ (Приборы) | Облучатель бактерицидный настенный 1070х140х80 э;220в;1ф;0.1квт., закрытого типа |  |  |  | шт | 1 | Подрядчик | Субподрядчик | 36560 | 36560
7155660 | 2 | 2 этап |  | 801-Д02300.2.2/18-2-ТХ.ТР | ТХ (МТР) | Кушетка медицинская смотровая металлическая 1950х650х520 |  |  |  | шт | 1 | Подрядчик | Субподрядчик | 17100 | 17100
7155661 | 2 | 2 этап |  | 801-Д02300.2.2/18-2-ТХ.ТР | Мебель | Шкаф медицинский металлический для документов, 700х300х1750(h) |  |  |  | шт | 1 | Подрядчик | Субподрядчик | 30560 | 30560
7155662 | 2 | 2 этап |  | 801-Д02300.2.2/18-2-ТХ.ТР | Мебель | Шкаф медицинский металлический для медикаментов, 800х400х1750(h) |  |  |  | шт | 1 | Подрядчик | Субподрядчик | 30560 | 30560
7155663 | 2 | 2 этап |  | 801-Д02300.2.2/18-2-ТХ.ТР | ТХ (МТР) | Ростомер |  |  |  | шт | 1 | Подрядчик | Субподрядчик |  | 0
7155664 | 2 | 2 этап |  | 801-Д02300.2.2/18-2-ТХ.ТР | ТХ (ВО) | Весы напольные электронные ВМЭН |  |  |  | шт | 1 | Подрядчик | Субподрядчик |  | 0
7155665 | 2 | 2 этап |  | 801-Д02300.2.2/18-2-ТХ.ТР | ТХ (МТР) | Корзина для мусора |  |  |  | шт | 1 | Подрядчик | Субподрядчик | 750 | 750
7155666 | 2 | 2 этап |  | 801-Д02300.2.2/18-2-ТХ.ТР | Мебель | Кресло эргономичное (с подлокотниками) с покрытием из искусственной кожи |  |  |  | шт | 1 | Подрядчик | Субподрядчик | 13400 | 13400
7155667 | 2 | 2 этап |  | 801-Д02300.2.2/18-2-ТХ.ТР | ТХ (МТР) | Сейф для документов, 450х350х700(h) мм |  |  |  | шт | 1 | Подрядчик | Субподрядчик | 57800 | 57800
7155668 | 2 | 2 этап |  | 801-Д02300.2.2/18-2-ТХ.ТР | Мебель | Тумба медицинская, металлическая, подкатная, 420х490х720(h) мм |  |  |  | шт | 1 | Подрядчик | Субподрядчик | 17890 | 17890
7155669 | 2 | 2 этап |  | 801-Д02300.2.2/18-2-ТХ.ТР | ТХ (ДО) | Терминал АСМК (КАПД-02-СТ) комплекс автоматизированной предрейсовой диагностики |  |  |  | шт | 1 | Подрядчик | Субподрядчик |  | 0
7155670 | 2 | 2 этап |  | 801-Д02300.2.2/18-2-ТХ.ТР | ТХ (ВО) | Настенные стрелочные часы |  |  |  | шт | 1 | Подрядчик | Субподрядчик | 5000 | 5000
7155671 | 2 | 2 этап |  | 801-Д02300.2.2/18-2-ТХ.ТР | ТХ (МТР) | Жалюзи вертикальные 1900х2600(h)мм |  |  |  | шт | 1 | Подрядчик | Субподрядчик | 8750 | 8750
7155672 | 2 | 2 этап |  | 801-Д02300.2.2/18-2-ТХ.ТР | ТХ (МТР) | Тонометр |  |  |  | шт | 1 | Подрядчик | Субподрядчик |  | 0
7155673 | 2 | 2 этап |  | 801-Д02300.2.2/18-2-ТХ.ТР | ТХ (МТР) | Стетофонендоскоп |  |  |  | шт | 1 | Подрядчик | Субподрядчик |  | 0
7155674 | 2 | 2 этап |  | 801-Д02300.2.2/18-2-ТХ.ТР | ТХ (МТР) | Дозатор с жидким (антисептическим) мылом |  |  |  | шт | 1 | Подрядчик | Субподрядчик | 2930 | 2930
7155675 | 2 | 2 этап |  | 801-Д02300.2.2/18-2-ТХ.ТР | Мебель | Стол письменный медицинский, 1400х800х750(h) мм |  |  |  | шт | 1 | Подрядчик | Субподрядчик | 38130 | 38130
7155676 | 2 | 2 этап |  | 801-Д02300.2.2/18-2-ТХ.ТР | Мебель | Стул офисный |  |  |  | шт | 3 | Подрядчик | Субподрядчик | 2300 | 6900
7155677 | 2 | 2 этап |  | 801-Д02300.2.2/18-2-ТХ.ТР | Мебель | Шкаф для одежды 800х420х1900(h) мм |  |  |  | шт | 1 | Подрядчик | Субподрядчик | 30560 | 30560
7155678 | 2 | 2 этап |  | 801-Д02300.2.2/18-2-ТХ.ТР | Мебель | Рабочее место: стол компьютерный с выдвижной полкой 1100х680х760мм, поворотный приставной элемент 680х680х760мм, стол рабочий 680х680х760 мм |  |  |  | шт | 1 | Подрядчик | Субподрядчик | 39440 | 39440
7155679 | 2 | 2 этап |  | 801-Д02300.2.2/18-2-ТХ.ТР | Мебель | Тумба для оргтехники , 710х580х610(h) мм |  |  |  | шт | 1 | Подрядчик | Субподрядчик | 21200 | 21200
7155680 | 2 | 2 этап |  | 801-Д02300.2.2/18-2-ТХ.ТР | ТХ (МТР) | Корзина для мусора |  |  |  | шт | 1 | Подрядчик | Субподрядчик | 750 | 750
7155681 | 2 | 2 этап |  | 801-Д02300.2.2/18-2-ТХ.ТР | Мебель | Шкаф двустворчатый для документов с остеклением, 780х300х1870 |  |  |  | шт | 3 | Подрядчик | Субподрядчик | 37200 | 111600
7155682 | 2 | 2 этап |  | 801-Д02300.2.2/18-2-ТХ.ТР | Мебель | Кресло офисное |  |  |  | шт | 1 | Подрядчик | Субподрядчик | 16890 | 16890
7155683 | 2 | 2 этап |  | 801-Д02300.2.2/18-2-ТХ.ТР | ТХ (МТР) | Сейф для документов, 450х350х700(h) мм |  |  |  | шт | 1 | Подрядчик | Субподрядчик | 57800 | 57800
7155684 | 2 | 2 этап |  | 801-Д02300.2.2/18-2-ТХ.ТР | ТХ (ВО) | Настенные стрелочные часы |  |  |  | шт | 1 | Подрядчик | Субподрядчик | 5000 | 5000
7155685 | 2 | 2 этап |  | 801-Д02300.2.2/18-2-ТХ.ТР | ТХ (МТР) | Жалюзи вертикальные 1900х2600(h)мм |  |  |  | шт | 1 | Подрядчик | Субподрядчик | 8750 | 8750
7155686 | 2 | 2 этап |  | 801-Д02300.2.2/18-2-ТХ.ТР | ТХ (Оргтехника) | МФУ лазерная печать А4, м/х (МФУ тип Ricoh im 430f) |  |  |  | шт | 1 | Заказчик |  | 125840 | 125840
7155687 | 2 | 2 этап |  | 801-Д02300.2.2/18-2-ТХ.ТР | Мебель | Стул офисный |  |  |  | шт | 3 | Подрядчик | Субподрядчик | 2300 | 6900
7155688 | 2 | 2 этап |  | 801-Д02300.2.2/18-2-ТХ.ТР | Мебель | Шкаф для одежды 800х420х1900(h) мм |  |  |  | шт | 1 | Подрядчик | Субподрядчик | 30560 | 30560
7155689 | 2 | 2 этап |  | 801-Д02300.2.2/18-2-ТХ.ТР | Мебель | Рабочее место: стол компьютерный с выдвижной полкой 1100х680х760мм, поворотный приставной элемент 680х680х760мм, стол рабочий 680х680х760 мм |  |  |  | шт | 1 | Подрядчик | Субподрядчик | 39440 | 39440
7155690 | 2 | 2 этап |  | 801-Д02300.2.2/18-2-ТХ.ТР | Мебель | Тумба для оргтехники , 710х580х610(h) мм |  |  |  | шт | 1 | Подрядчик | Субподрядчик | 21200 | 21200
7155691 | 2 | 2 этап |  | 801-Д02300.2.2/18-2-ТХ.ТР | ТХ (МТР) | Корзина для мусора |  |  |  | шт | 1 | Подрядчик | Субподрядчик | 750 | 750
7155692 | 2 | 2 этап |  | 801-Д02300.2.2/18-2-ТХ.ТР | Мебель | Шкаф двустворчатый для документов с остеклением, 780х300х1870 |  |  |  | шт | 3 | Подрядчик | Субподрядчик | 37200 | 111600
7155693 | 2 | 2 этап |  | 801-Д02300.2.2/18-2-ТХ.ТР | Мебель | Кресло офисное |  |  |  | шт | 1 | Подрядчик | Субподрядчик | 16890 | 16890
7155694 | 2 | 2 этап |  | 801-Д02300.2.2/18-2-ТХ.ТР | ТХ (МТР) | Сейф для документов, 450х350х700(h) мм |  |  |  | шт | 1 | Подрядчик | Субподрядчик | 57800 | 57800
7155695 | 2 | 2 этап |  | 801-Д02300.2.2/18-2-ТХ.ТР | ТХ (ВО) | Настенные стрелочные часы |  |  |  | шт | 1 | Подрядчик | Субподрядчик | 5000 | 5000
7155696 | 2 | 2 этап |  | 801-Д02300.2.2/18-2-ТХ.ТР | ТХ (МТР) | Жалюзи вертикальные 1900х2600(h)мм |  |  |  | шт | 1 | Подрядчик | Субподрядчик | 8750 | 8750
7155697 | 2 | 2 этап |  | 801-Д02300.2.2/18-2-ТХ.ТР | ТХ (Оргтехника) | МФУ лазерная печать А4, м/х (МФУ тип Ricoh im 430f) |  |  |  | шт | 1 | Заказчик |  | 125840 | 125840
7155698 | 2 | 2 этап |  | 801-Д02300.2.2/18-2-ТХ.ТР | Мебель | Стул с покрытием из искусственной кожи |  |  |  | шт | 6 | Подрядчик | Субподрядчик | 7100 | 42600
7155699 | 2 | 2 этап |  | 801-Д02300.2.2/18-2-ТХ.ТР | Мебель | Шкаф двустворчатый для белья, глухой, 800х420х1900(h) мм |  |  |  | шт | 2 | Подрядчик | Субподрядчик | 30560 | 61120
7155700 | 2 | 2 этап |  | 801-Д02300.2.2/18-2-ТХ.ТР | Мебель | Тумба двухдверная с мойкой из нержавеющей стали, 2 ящика 600х1000х860(h) мм |  |  |  | шт | 1 | Подрядчик | Субподрядчик | 21200 | 21200
7155701 | 2 | 2 этап |  | 801-Д02300.2.2/18-2-ТХ.ТР | Мебель | Шкаф для одежды 800х420х1900(h) мм |  |  |  | шт | 2 | Подрядчик | Субподрядчик | 30560 | 61120
7155702 | 2 | 2 этап |  | 801-Д02300.2.2/18-2-ТХ.ТР | ТХ (ВО) | Микроволновая печь, 800 Вт, Напряжение 220 В, 275х320х450 мм |  |  |  | шт | 1 | Подрядчик | Субподрядчик | 29150 | 29150
7155703 | 2 | 2 этап |  | 801-Д02300.2.2/18-2-ТХ.ТР | ТХ (МТР) | Зеркало 900х800(h) |  |  |  | шт | 1 | Подрядчик | Субподрядчик | 16530 | 16530
7155704 | 2 | 2 этап |  | 801-Д02300.2.2/18-2-ТХ.ТР | Мебель | Стол для кабинета врача, 1 тумбовый. Габаритные размеры 1200x800х750(h) мм |  |  |  | шт | 1 | Подрядчик | Субподрядчик | 38660 | 38660
7155705 | 2 | 2 этап |  | 801-Д02300.2.2/18-2-ТХ.ТР | ТХ (МТР) | Чайник электрический 1,7 л, Напряжение 220 В, Потребляемая мощность 1,5 кВт |  |  |  | шт | 1 | Подрядчик | Субподрядчик | 11380 | 11380
7155706 | 2 | 2 этап |  | 801-Д02300.2.2/18-2-ТХ.ТР | ТХ (ВО) | Холодильник бытовой, 600х600х1800(h) мм, Напряжение 220 В, Потребляемая мощность 350 кВт |  |  |  | шт | 1 | Подрядчик | Субподрядчик | 68150 | 68150
7155707 | 2 | 2 этап |  | 801-Д02300.2.2/18-2-ТХ.ТР | Мебель | Стол письменный, 1000х600х750(h) мм |  |  |  | шт | 2 | Подрядчик | Субподрядчик | 18200 | 36400
7155708 | 2 | 2 этап |  | 801-Д02300.2.2/18-2-ТХ.ТР | ТХ (ВО) | Настенные стрелочные часы |  |  |  | шт | 1 | Подрядчик | Субподрядчик | 5000 | 5000
7155709 | 2 | 2 этап |  | 801-Д02300.2.2/18-2-ТХ.ТР | ТХ (МТР) | Жалюзи вертикальные 1900х2600(h)мм |  |  |  | шт | 1 | Подрядчик | Субподрядчик | 8750 | 8750
7155710 | 2 | 2 этап |  | 801-Д02300.2.2/18-2-ТХ.ТР | ТХ (МТР) | Урна педальная с крышкой |  |  |  | шт | 1 | Подрядчик | Субподрядчик | 5500 | 5500
7155711 | 2 | 2 этап |  | 801-Д02300.2.2/18-2-ТХ.ТР | Мебель | Стул с покрытием из искусственной кожи |  |  |  | шт | 3 | Подрядчик | Субподрядчик | 7100 | 21300
7155712 | 2 | 2 этап |  | 801-Д02300.2.2/18-2-ТХ.ТР | ТХ (Приборы) | Облучатель бактерицидный настенный 1070х140х80 э;220в;1ф;0.1квт., закрытого типа |  |  |  | шт | 1 | Подрядчик | Субподрядчик | 36560 | 36560
7155713 | 2 | 2 этап |  | 801-Д02300.2.2/18-2-ТХ.ТР | ТХ (МТР) | Кушетка медицинская смотровая металлическая 1950х650х520 |  |  |  | шт | 1 | Подрядчик | Субподрядчик | 17100 | 17100
7155714 | 2 | 2 этап |  | 801-Д02300.2.2/18-2-ТХ.ТР | Мебель | Шкаф медицинский металлический для документов, 700х300х1750(h) |  |  |  | шт | 2 | Подрядчик | Субподрядчик | 30560 | 61120
7155715 | 2 | 2 этап |  | 801-Д02300.2.2/18-2-ТХ.ТР | Мебель | Кресло эргономичное (с подлокотниками) с покрытием из искусственной кожи |  |  |  | шт | 1 | Подрядчик | Субподрядчик | 13400 | 13400
7155716 | 2 | 2 этап |  | 801-Д02300.2.2/18-2-ТХ.ТР | Мебель | Тумба медицинская, металлическая, подкатная, 420х490х720(h) мм |  |  |  | шт | 1 | Подрядчик | Субподрядчик | 17890 | 17890
7155717 | 2 | 2 этап |  | 801-Д02300.2.2/18-2-ТХ.ТР | ТХ (ДО) | Терминал АСМК (КАПД-02-СТ) комплекс автоматизированной предрейсовой диагностики |  |  |  | шт | 1 | Подрядчик | Субподрядчик |  | 0
7155718 | 2 | 2 этап |  | 801-Д02300.2.2/18-2-ТХ.ТР | ТХ (ВО) | Камера видеонаблюдения с записью звука |  |  |  | шт | 1 | Подрядчик | Субподрядчик |  | 0
7155719 | 2 | 2 этап |  | 801-Д02300.2.2/18-2-ТХ.ТР | ТХ (МТР) | Алкометр |  |  |  | шт | 2 | Подрядчик | Субподрядчик |  | 0
7155720 | 2 | 2 этап |  | 801-Д02300.2.2/18-2-ТХ.ТР | ТХ (ВО) | Настенные стрелочные часы |  |  |  | шт | 1 | Подрядчик | Субподрядчик | 5000 | 5000
7155721 | 2 | 2 этап |  | 801-Д02300.2.2/18-2-ТХ.ТР | Мебель | Настольный светильник с люминесцентной лампой |  |  |  | шт | 1 | Подрядчик | Субподрядчик | 7500 | 7500
7155722 | 2 | 2 этап |  | 801-Д02300.2.2/18-2-ТХ.ТР | ТХ (МТР) | Жалюзи вертикальные 1900х2600(h)мм |  |  |  | шт | 1 | Подрядчик | Субподрядчик | 8750 | 8750
7155723 | 2 | 2 этап |  | 801-Д02300.2.2/18-2-ТХ.ТР | ТХ (МТР) | Секундомер(тип-СОПпр-2а-3-000) |  |  |  | шт | 2 | Подрядчик | Субподрядчик |  | 0
7155724 | 2 | 2 этап |  | 801-Д02300.2.2/18-2-ТХ.ТР | ТХ (МТР) | Тонометр |  |  |  | шт | 2 | Подрядчик | Субподрядчик |  | 0
7155725 | 2 | 2 этап |  | 801-Д02300.2.2/18-2-ТХ.ТР | ТХ (МТР) | Стетофонендоскоп |  |  |  | шт | 1 | Подрядчик | Субподрядчик |  | 0
7155726 | 2 | 2 этап |  | 801-Д02300.2.2/18-2-ТХ.ТР | ТХ (ВО) | Гигрометр психрометрический "ВИТ-2" |  |  |  | шт | 1 | Подрядчик | Субподрядчик |  | 0
7155727 | 2 | 2 этап |  | 801-Д02300.2.2/18-2-ТХ.ТР | ТХ (МТР) | Самоспасатель "Шанс-Е" |  |  |  | шт | 1 | Подрядчик | Субподрядчик |  | 0
7155728 | 2 | 2 этап |  | 801-Д02300.2.2/18-2-ТХ.ТР | ТХ (МТР) | Ручной электрический фонарь |  |  |  | шт | 1 | Подрядчик | Субподрядчик | 2600 | 2600
7155729 | 2 | 2 этап |  | 801-Д02300.2.2/18-2-ТХ.ТР | ТХ (МТР) | Педальная урна |  |  |  | шт | 1 | Подрядчик | Субподрядчик | 5500 | 5500
7155730 | 2 | 2 этап |  | 801-Д02300.2.2/18-2-ТХ.ТР | ТХ (МТР) | Дозатор с жидким (антисептическим) мылом |  |  |  | шт | 1 | Подрядчик | Субподрядчик | 2930 | 2930
7155731 | 2 | 2 этап |  | 801-Д02300.2.2/18-2-ТХ.ТР | ТХ (МТР) | Алкотестер с возможностью измерения качественных и количественных показателей |  |  |  | шт | 1 | Подрядчик | Субподрядчик |  | 0
7155732 | 2 | 2 этап |  | 801-Д02300.2.2/18-2-ТХ.ТР | Мебель | Стол медицинский компьютерный, 1600х600х750(h) мм |  |  |  | шт | 1 | Подрядчик | Субподрядчик | 28900 | 28900
7155733 | 2 | 2 этап |  | 801-Д02300.2.2/18-2-ТХ.ТР | Мебель | Шкаф для одежды 800х420х1900(h) мм |  |  |  | шт | 2 | Подрядчик | Субподрядчик | 30560 | 61120
7155734 | 2 | 2 этап |  | 801-Д02300.2.2/18-2-ТХ.ТР | Мебель | Стол письменный, 1400х800х750(h) мм |  |  |  | шт | 4 | Подрядчик | Субподрядчик | 21650 | 86600
7155735 | 2 | 2 этап |  | 801-Д02300.2.2/18-2-ТХ.ТР | Мебель | Тумба для оргтехники , 710х580х610(h) мм |  |  |  | шт | 1 | Подрядчик | Субподрядчик | 21200 | 21200
7155736 | 2 | 2 этап |  | 801-Д02300.2.2/18-2-ТХ.ТР | ТХ (МТР) | Корзина для мусора |  |  |  | шт | 4 | Подрядчик | Субподрядчик | 750 | 3000
7155737 | 2 | 2 этап |  | 801-Д02300.2.2/18-2-ТХ.ТР | Мебель | Кресло офисное |  |  |  | шт | 4 | Подрядчик | Субподрядчик | 16890 | 67560
7155738 | 2 | 2 этап |  | 801-Д02300.2.2/18-2-ТХ.ТР | ТХ (МТР) | Жалюзи вертикальные 1900х2600(h)мм |  |  |  | шт | 2 | Подрядчик | Субподрядчик | 8750 | 17500
7155739 | 2 | 2 этап |  | 801-Д02300.2.2/18-2-ТХ.ТР | ТХ (Оргтехника) | МФУ лазерная печать А4, м/х (МФУ тип Ricoh im 430f) |  |  |  | шт | 1 | Заказчик |  | 125840 | 125840
7155740 | 2 | 2 этап |  | 801-Д02300.2.2/18-2-ТХ.ТР | Мебель | Стул офисный |  |  |  | шт | 3 | Подрядчик | Субподрядчик | 2300 | 6900
7155741 | 2 | 2 этап |  | 801-Д02300.2.2/18-2-ТХ.ТР | Мебель | Шкаф для одежды 800х420х1900(h) мм |  |  |  | шт | 1 | Подрядчик | Субподрядчик | 30560 | 30560
7155742 | 2 | 2 этап |  | 801-Д02300.2.2/18-2-ТХ.ТР | Мебель | Рабочее место: стол компьютерный с выдвижной полкой 1100х680х760мм, поворотный приставной элемент 680х680х760мм, стол рабочий 680х680х760 мм |  |  |  | шт | 1 | Подрядчик | Субподрядчик | 39440 | 39440
7155743 | 2 | 2 этап |  | 801-Д02300.2.2/18-2-ТХ.ТР | ТХ (МТР) | Корзина для мусора |  |  |  | шт | 1 | Подрядчик | Субподрядчик | 750 | 750
7155744 | 2 | 2 этап |  | 801-Д02300.2.2/18-2-ТХ.ТР | Мебель | Шкаф двустворчатый для документов с остеклением, 780х300х1870 |  |  |  | шт | 4 | Подрядчик | Субподрядчик | 37200 | 148800
7155745 | 2 | 2 этап |  | 801-Д02300.2.2/18-2-ТХ.ТР | Мебель | Кресло офисное |  |  |  | шт | 1 | Подрядчик | Субподрядчик | 16890 | 16890
7155746 | 2 | 2 этап |  | 801-Д02300.2.2/18-2-ТХ.ТР | ТХ (МТР) | Сейф для документов, 450х350х700(h) мм |  |  |  | шт | 1 | Подрядчик | Субподрядчик | 57800 | 57800
7155747 | 2 | 2 этап |  | 801-Д02300.2.2/18-2-ТХ.ТР | ТХ (ВО) | Настенные стрелочные часы |  |  |  | шт | 1 | Подрядчик | Субподрядчик | 5000 | 5000
7155748 | 2 | 2 этап |  | 801-Д02300.2.2/18-2-ТХ.ТР | ТХ (МТР) | Жалюзи вертикальные 1900х2600(h)мм |  |  |  | шт | 1 | Подрядчик | Субподрядчик | 8750 | 8750
7155749 | 2 | 2 этап |  | 801-Д02300.2.2/18-2-ТХ.ТР | ТХ (ВО) | Печь электрическая мощностью 16кВт, напряжение 380В. Выносной ПУЭКМ |  |  |  | шт | 1 | Подрядчик | Субподрядчик | 29150 | 29150
7155750 | 2 | 2 этап |  | 801-Д02300.2.2/18-2-ТХ.ТР | ТХ (ВО) | Деревянное оборудование сауны: двухуровневые угловые скамейки, габаритные размеры 3170х2500х1000(h)мм, ширина скамеек 600мм, 400мм. Решетчатый настил на пол (габаритные размеры 2100х1500мм). Угловое ограждение электрической печи 600х800х800(h)мм |  |  |  | шт | 1 | Подрядчик | Субподрядчик |  | 0
7155751 | 2 | 2 этап |  | 801-Д02300.2.2/18-2-ТХ.ТР | ТХ (СиПМ) | Стеллаж металлический 900х400х1800(h) мм |  |  |  | шт | 9 | Подрядчик | Субподрядчик | 11600 | 104400
7155752 | 2 | 2 этап |  | 801-Д02300.2.2/18-2-ТХ.ТР | ТХ (СиПМ) | Стеллаж металлический 1000х600х1900(h) мм |  |  |  | шт | 3 | Подрядчик | Субподрядчик | 11600 | 34800
7155753 | 2 | 2 этап |  | 801-Д02300.2.2/18-2-ТХ.ТР | ТХ (СиПМ) | Стеллаж металлический 1200х600х1600(h) мм |  |  |  | шт | 3 | Подрядчик | Субподрядчик | 11600 | 34800
7155754 | 2 | 2 этап |  | 801-Д02300.2.2/18-2-ТХ.ТР | Мебель | Тумба двухдверная, 2 ящика 600х1000х860(h) мм |  |  |  | шт | 1 | Подрядчик | Субподрядчик | 21200 | 21200
7155755 | 2 | 2 этап |  | 801-Д02300.2.2/18-2-ТХ.ТР | Мебель | Тумба двухдверная с мойкой из нержавеющей стали, 2 ящика 600х1000х860(h) мм |  |  |  | шт | 1 | Подрядчик | Субподрядчик | 21200 | 21200
7155756 | 2 | 2 этап |  | 801-Д02300.2.2/18-2-ТХ.ТР | ТХ (ВО) | Микроволновая печь, 800 Вт, Напряжение 220 В, 275х320х450 мм |  |  |  | шт | 1 | Подрядчик | Субподрядчик | 29150 | 29150
7155757 | 2 | 2 этап |  | 801-Д02300.2.2/18-2-ТХ.ТР | ТХ (МТР) | Корзина для мусора |  |  |  | шт | 1 | Подрядчик | Субподрядчик | 750 | 750
7155758 | 2 | 2 этап |  | 801-Д02300.2.2/18-2-ТХ.ТР | ТХ (МТР) | Чайник электрический 1,7 л, Напряжение 220 В, Потребляемая мощность 1,5 кВт |  |  |  | шт | 1 | Подрядчик | Субподрядчик | 11380 | 11380
7155759 | 2 | 2 этап |  | 801-Д02300.2.2/18-2-ТХ.ТР | ТХ (ВО) | Холодильник бытовой, 600х600х1800(h) мм, Напряжение 220 В, Потребляемая мощность 350 кВт |  |  |  | шт | 1 | Подрядчик | Субподрядчик | 68150 | 68150
7155760 | 2 | 2 этап |  | 801-Д02300.2.2/18-2-ТХ.ТР | ТХ (МТР) | Аудиомагнитола |  |  |  | шт | 1 | Подрядчик | Субподрядчик | 12563 | 12563
7155761 | 2 | 2 этап |  | 801-Д02300.2.2/18-2-ТХ.ТР | ТХ (МТР) | Кулер для воды, Напряжение 220-240 В/50 Гц, Мощность 550 Вт |  |  |  | шт | 1 | Подрядчик | Субподрядчик | 23000 | 23000
7155762 | 2 | 2 этап |  | 801-Д02300.2.2/18-2-ТХ.ТР | ТХ (ВО) | Настенные стрелочные часы |  |  |  | шт | 1 | Подрядчик | Субподрядчик | 5000 | 5000
7155763 | 2 | 2 этап |  | 801-Д02300.2.2/18-2-ТХ.ТР | Мебель | Стол журнальный деревянный 500х700х450(h) |  |  |  | шт | 1 | Подрядчик | Субподрядчик | 19800 | 19800
7155764 | 2 | 2 этап |  | 801-Д02300.2.2/18-2-ТХ.ТР | Мебель | Диван 2-х местный из экокожи, Габаритные размеры 2000х880х660(h) |  |  |  | шт | 1 | Подрядчик | Субподрядчик | 44560 | 44560
7155765 | 2 | 2 этап |  | 801-Д02300.2.2/18-2-ТХ.ТР | Мебель | Табурет деревянный 450х450мм |  |  |  | шт | 1 | Подрядчик | Субподрядчик | 11000 | 11000
7155766 | 2 | 2 этап |  | 801-Д02300.2.2/18-2-ТХ.ТР | Мебель | Стол-Прямоугольный: 1850 x 800 мм |  |  |  | шт | 1 | Подрядчик | Субподрядчик | 28900 | 28900
7155767 | 2 | 2 этап |  | 801-Д02300.2.2/18-2-ТХ.ТР | ТХ (МТР) | Скамейка деревянная 1950х600х800 |  |  |  | шт | 2 | Подрядчик | Субподрядчик | 21200 | 42400
7155768 | 2 | 2 этап |  | 801-Д02300.2.2/18-2-ТХ.ТР | ТХ (МТР) | Жалюзи вертикальные 1900х2600(h)мм |  |  |  | шт | 1 | Подрядчик | Субподрядчик | 8750 | 8750
7155769 | 2 | 2 этап |  | 801-Д02300.2.2/18-2-ТХ.ТР | ТХ (ВО) | Автомат газированной воды(сатуратор) |  |  |  | шт | 1 | Подрядчик | Субподрядчик | 432780 | 432780
7155770 | 2 | 2 этап |  | 801-Д02300.2.2/18-2-ТХ.ТР | ТХ (ВО) | Пурифайер для воды |  |  |  | шт | 1 | Подрядчик | Субподрядчик | 76540 | 76540
7155771 | 2 | 2 этап |  | 801-Д02300.2.2/18-2-ТХ.ТР | ТХ (СиПМ) | Стеллаж металлический 900х400х1800(h) мм |  |  |  | шт | 12 | Подрядчик | Субподрядчик | 11600 | 139200
7155772 | 2 | 2 этап |  | 801-Д02300.2.2/18-2-ТХ.ТР | ТХ (МТР) | Корзина для мусора |  |  |  | шт | 1 | Подрядчик | Субподрядчик | 750 | 750
7155773 | 2 | 2 этап |  | 801-Д02300.2.2/18-2-ТХ.ТР | ТХ (МТР) | Вешалка настенная металлическая на 2 крючка |  |  |  | шт | 6 | Подрядчик | Субподрядчик | 2500 | 15000
7155774 | 2 | 2 этап |  | 801-Д02300.2.2/18-2-ТХ.ТР | ТХ (МТР) | Излив водопада (разрабатывается отделом ВК) |  |  |  | шт | 1 | Подрядчик | Субподрядчик |  | 0
7155775 | 2 | 2 этап |  | 801-Д02300.2.2/18-2-ТХ.ТР | ТХ (ВО) | Лестница для бассейна из нержавеющей стали 4 ступени |  |  |  | шт | 1 | Подрядчик | Субподрядчик | 30500 | 30500
7155776 | 2 | 2 этап |  | 801-Д02300.2.2/18-2-ТХ.ТР | ТХ (МТР) | Деревянная полка-вешалка для банных шапочек |  |  |  | шт | 1 | Подрядчик | Субподрядчик | 2500 | 2500
7155777 | 2 | 2 этап |  | 801-Д02300.2.2/18-2-ТХ.ТР | ТХ (МТР) | Скамья деревянная для банных седушек 450х1000х450(h) |  |  |  | шт | 1 | Подрядчик | Субподрядчик | 7500 | 7500
7155778 | 2 | 2 этап |  | 801-Д02300.2.2/18-2-ТХ.ТР | ТХ (МТР) | Шезлонг деревянный |  |  |  | шт | 3 | Подрядчик | Субподрядчик |  | 0
7155779 | 2 | 2 этап |  | 801-Д02300.2.2/18-2-ТХ.ТР | Мебель | Стол журнальный деревянный 500х700х450(h) |  |  |  | шт | 2 | Подрядчик | Субподрядчик | 19800 | 39600
7155780 | 2 | 2 этап |  | 801-Д02300.2.2/18-2-ТХ.ТР | ТХ (МТР) | Жалюзи вертикальные 1900х2600(h)мм |  |  |  | шт | 2 | Подрядчик | Субподрядчик | 8750 | 17500
7155781 | 2 | 2 этап |  | 801-Д02300.2.2/18-2-ТХ.ТР | ТХ (ВО) | Оборудование бассейна (комплект) |  |  |  | шт | 1 | Подрядчик | Субподрядчик |  | 0
7155782 | 2 | 2 этап |  | 801-Д02300.2.2/18-2-ТХ.ТР | ТХ (МТР) | Влагостойкое рулонное покрытие для бассейна, 0,9*10 м, высота 4,5 мм, 33 п.м. |  |  |  | шт | 1 | Подрядчик | Субподрядчик |  | 0
7155783 | 2 | 2 этап |  | 801-Д02300.2.2/18-2-ТХ.ТР | ТХ (ВО) | Аппарат автомат для чистки обуви по типу Эко Люкс 4 крем, Габаритные размеры 720х400х830мм, Установленная мощность 180 ВТ. Напряжение 220 В |  |  |  | шт | 1 | Подрядчик | Субподрядчик | 148970 | 148970
7155784 | 2 | 2 этап |  | 801-Д02300.2.2/18-2-ТХ.ТР | ТХ (МТР) | Зеркало 600х1500(h) |  |  |  | шт | 1 | Подрядчик | Субподрядчик | 16530 | 16530
7155785 | 2 | 2 этап |  | 801-Д02300.2.2/18-2-ТХ.ТР | ТХ (МТР) | Вешалка настенная металлическая на 2 крючка |  |  |  | шт | 1 | Подрядчик | Субподрядчик | 2500 | 2500
7155786 | 2 | 2 этап |  | 801-Д02300.2.2/18-2-ТХ.ТР | ТХ (МТР) | Зеркало 1300х1000(h) |  |  |  | шт | 1 | Подрядчик | Субподрядчик | 16530 | 16530
7155787 | 2 | 2 этап |  | 801-Д02300.2.2/18-2-ТХ.ТР | ТХ (МТР) | Фен для волос, установленная мощность 800 Вт. Напряжение 220 В |  |  |  | шт | 1 | Подрядчик | Субподрядчик | 11670 | 11670
7155788 | 2 | 2 этап |  | 801-Д02300.2.2/18-2-ТХ.ТР | ТХ (МТР) | Скамья для переодевания, 800х350х450 |  |  |  | шт | 1 | Подрядчик | Субподрядчик | 11200 | 11200
7155789 | 2 | 2 этап |  | 801-Д02300.2.2/18-2-ТХ.ТР | Мебель | Шкаф для гардеробных двухстворчатый с приставной скамьей, (двухсекционный, 2 полки, 2 перекладины, 2 двери-2 замка), Габаритные размеры 800х500х1850(h)мм |  |  |  | шт | 18 | Подрядчик | Субподрядчик | 27800 | 500400
7155790 | 2 | 2 этап |  | 801-Д02300.2.2/18-2-ТХ.ТР | ТХ (МТР) | Урна педальная с крышкой |  |  |  | шт | 4 | Подрядчик | Субподрядчик | 5500 | 22000
7155791 | 2 | 2 этап |  | 801-Д02300.2.2/18-2-ТХ.ТР | Мебель | Шкаф для одежды 800х420х1900(h) мм |  |  |  | шт | 2 | Подрядчик | Субподрядчик | 30560 | 61120
7155792 | 2 | 2 этап |  | 801-Д02300.2.2/18-2-ТХ.ТР | Мебель | Тумба для оргтехники , 710х580х610(h) мм |  |  |  | шт | 1 | Подрядчик | Субподрядчик | 21200 | 21200
7155793 | 2 | 2 этап |  | 801-Д02300.2.2/18-2-ТХ.ТР | ТХ (МТР) | Корзина для мусора |  |  |  | шт | 6 | Подрядчик | Субподрядчик | 750 | 4500
7155794 | 2 | 2 этап |  | 801-Д02300.2.2/18-2-ТХ.ТР | Мебель | Шкаф двустворчатый для документов с остеклением, 780х300х1870 |  |  |  | шт | 6 | Подрядчик | Субподрядчик | 37200 | 223200
7155795 | 2 | 2 этап |  | 801-Д02300.2.2/18-2-ТХ.ТР | Мебель | Кресло офисное |  |  |  | шт | 6 | Подрядчик | Субподрядчик | 16890 | 101340
7155796 | 2 | 2 этап |  | 801-Д02300.2.2/18-2-ТХ.ТР | ТХ (МТР) | Жалюзи вертикальные 1900х2600(h)мм |  |  |  | шт | 2 | Подрядчик | Субподрядчик | 8750 | 17500
7155797 | 2 | 2 этап |  | 801-Д02300.2.2/18-2-ТХ.ТР | ТХ (Оргтехника) | МФУ лазерная печать А3, цв. (МФУ тип Ricoh IM C2500) |  |  |  | шт | 1 | Заказчик |  | 125840 | 125840
7155798 | 2 | 2 этап |  | 801-Д02300.2.2/18-2-ТХ.ТР | Мебель | Стол письменный с угловой перегородкой |  |  |  | шт | 6 | Подрядчик | Субподрядчик | 30150 | 180900
7155799 | 2 | 2 этап |  | 801-Д02300.2.2/18-2-ТХ.ТР | ТХ (СиПМ) | Шкаф металлический, 600х300х1750(h) |  |  |  | шт | 3 | Подрядчик | Субподрядчик | 13240 | 39720
7155800 | 2 | 2 этап |  | 801-Д02300.2.2/18-2-ТХ.ТР | ТХ (ВО) | Двухведёрная многофункциональная тележка с механическим отжимом и креплением (в составе-швабры, щетки, крепление мешка для мусора-объем 80 л., места для транспортировки уборочного инвентаря, чистящие и моющие средства) |  |  |  | шт | 3 | Подрядчик | Субподрядчик | 15300 | 45900
7155801 | 2 | 2 этап |  | 801-Д02300.2.2/18-2-ТХ.ТР | ТХ (СиПМ) | Стеллаж металлический 1000х400х1800(h) мм |  |  |  | шт | 2 | Подрядчик | Субподрядчик | 11600 | 23200
7155802 | 2 | 2 этап |  | 801-Д02300.2.2/18-2-ТХ.ТР | ТХ (МТР) | Швабра |  |  |  | шт | 8 | Подрядчик | Субподрядчик |  | 0
7155803 | 2 | 2 этап |  | 801-Д02300.2.2/18-2-ТХ.ТР | ТХ (МТР) | Тряпка для уборки (упаковка 10шт) |  |  |  | шт | 8 | Подрядчик | Субподрядчик |  | 0
7155804 | 2 | 2 этап |  | 801-Д02300.2.2/18-2-ТХ.ТР | ТХ (МТР) | Комплект моющих средств |  |  |  | шт | 2 | Подрядчик | Субподрядчик | 48600 | 97200
7155805 | 2 | 2 этап |  | 801-Д02300.2.2/18-2-ТХ.ТР | ТХ (МТР) | Ведро пластиковое 10л |  |  |  | шт | 4 | Подрядчик | Субподрядчик | 800 | 3200
7155806 | 2 | 2 этап |  | 801-Д02300.2.2/18-2-ТХ.ТР | ТХ (МТР) | Ведро металлическое 10л |  |  |  | шт | 4 | Подрядчик | Субподрядчик | 1000 | 4000
7155807 | 2 | 2 этап |  | 801-Д02300.2.2/18-2-ТХ.ТР | ТХ (ОМДПС) | Машина поломоечная для мойки полов Kercher ER3 40/10. Производительность 400 м2/ч, мощность 1,9 кВт |  |  |  | шт | 1 | Заказчик |  | 2580340 | 2580340
7155808 | 2 | 2 этап |  | 801-Д02300.2.2/18-2-ТХ.ТР | ТХ (СиПМ) | Стеллаж металлический 900х400х1800(h) мм |  |  |  | шт | 9 | Подрядчик | Субподрядчик | 11600 | 104400
7155809 | 2 | 2 этап |  | 801-Д02300.2.2/18-2-ТХ.ТР | ТХ (ВО) | Настенные стрелочные часы |  |  |  | шт | 1 | Подрядчик | Субподрядчик | 5000 | 5000
7155810 | 2 | 2 этап |  | 801-Д02300.2.2/18-2-ТХ.ТР | ТХ (МТР) | Корзина для мусора педальная |  |  |  | шт | 1 | Подрядчик | Субподрядчик | 5500 | 5500
7155811 | 2 | 2 этап |  | 801-Д02300.2.2/18-2-ТХ.ТР | ТХ (СиПМ) | Металлический шкаф для хранения медицинской аптечки |  |  |  | шт | 1 | Подрядчик | Субподрядчик | 48200 | 48200
7155812 | 2 | 2 этап |  | 801-Д02300.2.2/18-2-ТХ.ТР | Мебель | Стол офисный, 1200х600х750(h) мм |  |  |  | шт | 1 | Подрядчик | Субподрядчик | 18200 | 18200
7155813 | 2 | 2 этап |  | 801-Д02300.2.2/18-2-ТХ.ТР | Мебель | Стол рабочий на металлокаркасе, 1200х600х750(h) мм |  |  |  | шт | 1 | Подрядчик | Субподрядчик | 38700 | 38700
7155814 | 2 | 2 этап |  | 801-Д02300.2.2/18-2-ТХ.ТР | Мебель | Тумба мобильная с упорами, 430х460х650(h) мм |  |  |  | шт | 2 | Подрядчик | Субподрядчик | 16720 | 33440
7155815 | 2 | 2 этап |  | 801-Д02300.2.2/18-2-ТХ.ТР | Мебель | Стул офисный |  |  |  | шт | 3 | Подрядчик | Субподрядчик | 2300 | 6900
7155816 | 2 | 2 этап |  | 801-Д02300.2.2/18-2-ТХ.ТР | ТХ (СиПМ) | Металлический шкаф для уборочного инвентаря, 1860х500х500 мм |  |  |  | шт | 1 | Подрядчик | Субподрядчик | 48200 | 48200
7155817 | 2 | 2 этап |  | 801-Д02300.2.2/18-2-ТХ.ТР | Мебель | Шкаф металлический для документов, 780х300х1870 |  |  |  | шт | 1 | Подрядчик | Субподрядчик | 27800 | 27800
7155818 | 2 | 2 этап |  | 801-Д02300.2.2/18-2-ТХ.ТР | ТХ (СиПМ) | Шкаф для хранения электрозащитных средств |  |  |  | шт | 1 | Подрядчик | Субподрядчик | 482200 | 482200
7155819 | 2 | 2 этап |  | 801-Д02300.2.2/18-2-ТХ.ТР | ТХ (СиПМ) | Шкаф закрытый металлический для хранения СИЗ |  |  |  | шт | 1 | Подрядчик | Субподрядчик | 27800 | 27800
7155820 | 2 | 2 этап |  | 801-Д02300.2.2/18-2-ТХ.ТР | ТХ (СиПМ) | Шкаф металлический, 800х600х1750(h) |  |  |  | шт | 1 | Подрядчик | Субподрядчик | 27800 | 27800
7155821 | 2 | 2 этап |  | 801-Д02300.2.2/18-2-ТХ.ТР | ТХ (МТР) | Диэлектрический коврик 500х500х6мм |  |  |  | шт | 3 | Подрядчик | Субподрядчик |  | 0
7155822 | 2 | 2 этап |  | 801-Д02300.2.2/18-2-ТХ.ТР | ТХ (МТР) | Перчатки диэлектрические, из каучука с наличием специальной маркировки и знаков |  |  |  | шт | 2 | Подрядчик | Субподрядчик | 2500 | 5000
7155823 | 2 | 2 этап |  | 801-Д02300.2.2/18-2-ТХ.ТР | ТХ (МТР) | Ведро пластиковое |  |  |  | шт | 1 | Подрядчик | Субподрядчик | 800 | 800
7155824 | 2 | 2 этап |  | 801-Д02300.2.2/18-2-ТХ.ТР | ТХ (МТР) | Галоши диэлектрические, размер 45, с наличием специальной маркировки и знаков |  |  |  | шт | 2 | Подрядчик | Субподрядчик |  | 0
7155825 | 2 | 2 этап |  | 801-Д02300.2.2/18-2-ТХ.ТР | Мебель | Настольная лампа |  |  |  | шт | 1 | Подрядчик | Субподрядчик |  | 0
7155826 | 2 | 2 этап |  | 801-Д02300.2.2/18-2-ТХ.ТР | ТХ (МТР) | Указатель напряжения, ПИН 90, переносной, диапазон работы 25-1000 В |  |  |  | шт | 2 | Подрядчик | Субподрядчик |  | 0
7155827 | 2 | 2 этап |  | 801-Д02300.2.2/18-2-ТХ.ТР | ТХ (МТР) | Изолирующие клещи, ТИПА-КИ-1000 ЭНЗА, для замены предохранителей в электроустановках до 1000 В |  |  |  | шт | 2 | Подрядчик | Субподрядчик | 5670 | 11340
7155828 | 2 | 2 этап |  | 801-Д02300.2.2/18-2-ТХ.ТР | ТХ (ВО) | Заземление переносное, ЗРУ-1 "Д" 04796, с номинальным напряжением до 1 кВ, 4 зажима, сечение заземляющего провода 16 мм2, длина штанги 240 мм |  |  |  | шт | 1 | Подрядчик | Субподрядчик |  | 0
7155829 | 2 | 2 этап |  | 801-Д02300.2.2/18-2-ТХ.ТР | ТХ (МТР) | Плакат "Не включать. Работают люди" |  |  |  | шт | 1 | Подрядчик | Субподрядчик |  | 0
7155830 | 2 | 2 этап |  | 801-Д02300.2.2/18-2-ТХ.ТР | ТХ (МТР) | Плакат "Работать здесь" |  |  |  | шт | 1 | Подрядчик | Субподрядчик |  | 0
7155831 | 2 | 2 этап |  | 801-Д02300.2.2/18-2-ТХ.ТР | ТХ (МТР) | Плакат "Заземлено" |  |  |  | шт | 1 | Подрядчик | Субподрядчик |  | 0
7155832 | 2 | 2 этап |  | 801-Д02300.2.2/18-2-ТХ.ТР | ТХ (МТР) | Щетка-сметка |  |  |  | шт | 1 | Подрядчик | Субподрядчик |  | 0
7155833 | 2 | 2 этап |  | 801-Д02300.2.2/18-2-ТХ.ТР | ТХ (МТР) | Защитная каска с подшлемником |  |  |  | шт | 3 | Подрядчик | Субподрядчик |  | 0
7155834 | 2 | 2 этап |  | 801-Д02300.2.2/18-2-ТХ.ТР | ТХ (МТР) | Аптечка |  |  |  | шт | 1 | Подрядчик | Субподрядчик | 2500 | 2500
7155835 | 2 | 2 этап |  | 801-Д02300.2.2/18-2-ТХ.ТР | ТХ (СиПМ) | Шкаф металлический, 600х300х1750(h) |  |  |  | шт | 1 | Подрядчик | Субподрядчик | 27800 | 27800
7155836 | 2 | 2 этап |  | 801-Д02300.2.2/18-2-ТХ.ТР | ТХ (МТР) | Контейнер 500х500х850(h) мм, 120л, Медицинские отходы Класс Б |  |  |  | шт | 2 | Подрядчик | Субподрядчик | 12000 | 24000
7155837 | 2 | 2 этап |  | 801-Д02300.2.2/18-2-ТХ.ТР | Мебель | Стул офисный |  |  |  | шт | 6 | Подрядчик | Субподрядчик | 2300 | 13800
7155838 | 2 | 2 этап |  | 801-Д02300.2.2/18-2-ТХ.ТР | Мебель | Шкаф для одежды 800х420х1900(h) мм |  |  |  | шт | 2 | Подрядчик | Субподрядчик | 30560 | 61120
7155839 | 2 | 2 этап |  | 801-Д02300.2.2/18-2-ТХ.ТР | Мебель | Диван 3 местный 2300 x 920 (h) мм |  |  |  | шт | 2 | Подрядчик | Субподрядчик | 44560 | 89120
7155840 | 2 | 2 этап |  | 801-Д02300.2.2/18-2-ТХ.ТР | Мебель | Кресло мягкое 1000х700 мм |  |  |  | шт | 2 | Подрядчик | Субподрядчик | 17000 | 34000
7155841 | 2 | 2 этап |  | 801-Д02300.2.2/18-2-ТХ.ТР | Мебель | Стол журнальный 610х610х450(h) |  |  |  | шт | 2 | Подрядчик | Субподрядчик | 11100 | 22200
7155842 | 2 | 2 этап |  | 801-Д02300.2.2/18-2-ТХ.ТР | ТХ (ВО) | ЖК-телевизор, Питание сеть 220 |  |  |  | шт | 1 | Подрядчик | Субподрядчик | 152000 | 152000
7155843 | 2 | 2 этап |  | 801-Д02300.2.2/18-2-ТХ.ТР | ТХ (МТР) | Корзина для мусора |  |  |  | шт | 2 | Подрядчик | Субподрядчик | 750 | 1500
7155844 | 2 | 2 этап |  | 801-Д02300.2.2/18-2-ТХ.ТР | Мебель | Стол-Прямоугольный обеденный: 1850 x 800 мм |  |  |  | шт | 1 | Подрядчик | Субподрядчик | 13560 | 13560
7155845 | 2 | 2 этап |  | 801-Д02300.2.2/18-2-ТХ.ТР | ТХ (МТР) | Кулер для воды, Напряжение 220-240 В/50 Гц, Мощность 550 Вт |  |  |  | шт | 1 | Подрядчик | Субподрядчик | 23000 | 23000
7155846 | 2 | 2 этап |  | 801-Д02300.2.2/18-2-ТХ.ТР | ТХ (ВО) | Настенные стрелочные часы |  |  |  | шт | 1 | Подрядчик | Субподрядчик | 5000 | 5000
7155847 | 2 | 2 этап |  | 801-Д02300.2.2/18-2-ТХ.ТР | ТХ (МТР) | Жалюзи вертикальные 1900х2600(h)мм |  |  |  | шт | 2 | Подрядчик | Субподрядчик | 8750 | 17500
7155848 | 2 | 2 этап |  | 801-Д02300.2.2/18-2-ТХ.ТР | ТХ (СиПМ) | Стеллаж металлический 900х400х1800(h) мм |  |  |  | шт | 10 | Подрядчик | Субподрядчик | 11600 | 116000
7155849 | 2 | 2 этап |  | 801-Д02300.2.2/18-2-ТХ.ТР | ТХ (СиПМ) | Стеллаж металлический 1000х600х1900(h) мм |  |  |  | шт | 2 | Подрядчик | Субподрядчик | 11600 | 23200
7155850 | 2 | 2 этап |  | 801-Д02300.2.2/18-2-ТХ.ТР | ТХ (СиПМ) | Стеллаж металлический 1200х600х1600(h) мм |  |  |  | шт | 3 | Подрядчик | Субподрядчик | 15100 | 45300
7155851 | 2 | 2 этап |  | 801-Д02300.2.2/18-2-ТХ.ТР | Мебель | Стул офисный |  |  |  | шт | 6 | Подрядчик | Субподрядчик | 2300 | 13800
7155852 | 2 | 2 этап |  | 801-Д02300.2.2/18-2-ТХ.ТР | Мебель | Шкаф для одежды, 800х420х1900(h) мм |  |  |  | шт | 1 | Подрядчик | Субподрядчик | 30560 | 30560
7155853 | 2 | 2 этап |  | 801-Д02300.2.2/18-2-ТХ.ТР | Мебель | Рабочее место: стол компьютерный с выдвижной полкой 1100х680х760мм, поворотный приставной элемент 680х680х760мм, стол рабочий 680х680х760 мм |  |  |  | шт | 1 | Подрядчик | Субподрядчик | 39440 | 39440
7155854 | 2 | 2 этап |  | 801-Д02300.2.2/18-2-ТХ.ТР | Мебель | Тумба для оргтехники , 710х580х610(h) мм |  |  |  | шт | 1 | Подрядчик | Субподрядчик | 21200 | 21200
7155855 | 2 | 2 этап |  | 801-Д02300.2.2/18-2-ТХ.ТР | ТХ (МТР) | Корзина для мусора |  |  |  | шт | 1 | Подрядчик | Субподрядчик | 750 | 750
7155856 | 2 | 2 этап |  | 801-Д02300.2.2/18-2-ТХ.ТР | Мебель | Шкаф двустворчатый для документов с остеклением, 780х300х1870 |  |  |  | шт | 2 | Подрядчик | Субподрядчик | 37200 | 74400
7155857 | 2 | 2 этап |  | 801-Д02300.2.2/18-2-ТХ.ТР | ТХ (МТР) | Сейф для документов, 450х350х700(h) мм |  |  |  | шт | 1 | Подрядчик | Субподрядчик | 57800 | 57800
7155858 | 2 | 2 этап |  | 801-Д02300.2.2/18-2-ТХ.ТР | Мебель | Кресло руководителя офисное |  |  |  | шт | 1 | Подрядчик | Субподрядчик | 48000 | 48000
7155859 | 2 | 2 этап |  | 801-Д02300.2.2/18-2-ТХ.ТР | Мебель | Шкаф металлический для документов, 800х300х1750(h) |  |  |  | шт | 2 | Подрядчик | Субподрядчик | 27800 | 55600
7155860 | 2 | 2 этап |  | 801-Д02300.2.2/18-2-ТХ.ТР | ТХ (ВО) | Настенные стрелочные часы |  |  |  | шт | 1 | Подрядчик | Субподрядчик | 5000 | 5000
7155861 | 2 | 2 этап |  | 801-Д02300.2.2/18-2-ТХ.ТР | ТХ (МТР) | Жалюзи вертикальные 1900х2600(h)мм |  |  |  | шт | 1 | Подрядчик | Субподрядчик | 8750 | 8750
7155862 | 2 | 2 этап |  | 801-Д02300.2.2/18-2-ТХ.ТР | ТХ (Оргтехника) | МФУ лазерная печать А4, м/х (МФУ тип Ricoh im 430f) |  |  |  | шт | 1 | Заказчик |  | 125840 | 125840
7155863 | 2 | 2 этап |  | 801-Д02300.2.2/18-2-ТХ.ТР | Мебель | Стул офисный |  |  |  | шт | 4 | Подрядчик | Субподрядчик | 2300 | 9200
7155864 | 2 | 2 этап |  | 801-Д02300.2.2/18-2-ТХ.ТР | Мебель | Шкаф для одежды, 800х420х1900(h) мм |  |  |  | шт | 2 | Подрядчик | Субподрядчик | 30560 | 61120
7155865 | 2 | 2 этап |  | 801-Д02300.2.2/18-2-ТХ.ТР | Мебель | Стол письменный, 1400х800х750(h) мм |  |  |  | шт | 5 | Подрядчик | Субподрядчик | 38130 | 190650
7155866 | 2 | 2 этап |  | 801-Д02300.2.2/18-2-ТХ.ТР | ТХ (МТР) | Корзина для мусора |  |  |  | шт | 1 | Подрядчик | Субподрядчик | 750 | 750
7155867 | 2 | 2 этап |  | 801-Д02300.2.2/18-2-ТХ.ТР | ТХ (МТР) | Зеркало 600х1500(h) |  |  |  | шт | 1 | Подрядчик | Субподрядчик | 16530 | 16530
7155868 | 2 | 2 этап |  | 801-Д02300.2.2/18-2-ТХ.ТР | Мебель | Кресло офисное |  |  |  | шт | 1 | Подрядчик | Субподрядчик | 16890 | 16890
7155869 | 2 | 2 этап |  | 801-Д02300.2.2/18-2-ТХ.ТР | ТХ (МТР) | Кулер для воды, Напряжение 220-240 В/50 Гц, Мощность 550 Вт |  |  |  | шт | 1 | Подрядчик | Субподрядчик | 23000 | 23000
7155870 | 2 | 2 этап |  | 801-Д02300.2.2/18-2-ТХ.ТР | ТХ (СиПМ) | Шкаф металлический, 800х600х1750(h) |  |  |  | шт | 5 | Подрядчик | Субподрядчик | 27800 | 139000
7155871 | 2 | 2 этап |  | 801-Д02300.2.2/18-2-ТХ.ТР | Мебель | Тумба приставная, 4 ящика 420х670х720(h) мм |  |  |  | шт | 4 | Подрядчик | Субподрядчик | 22400 | 89600
7155872 | 2 | 2 этап |  | 801-Д02300.2.2/18-2-ТХ.ТР | ТХ (ВО) | Настенные стрелочные часы |  |  |  | шт | 1 | Подрядчик | Субподрядчик | 5000 | 5000
7155873 | 2 | 2 этап |  | 801-Д02300.2.2/18-2-ТХ.ТР | ТХ (МТР) | Жалюзи вертикальные 1900х2600(h)мм |  |  |  | шт | 2 | Подрядчик | Субподрядчик | 8750 | 17500
7155874 | 2 | 2 этап |  | 801-Д02300.2.2/18-2-ТХ.ТР | Мебель | Шкаф книжный |  |  |  | шт | 1 | Подрядчик | Субподрядчик | 30560 | 30560
7155875 | 2 | 2 этап |  | 801-Д02300.2.2/18-2-ТХ.ТР | ТХ (МТР) | Сигнальные фонари |  |  |  | шт | 4 | Подрядчик | Субподрядчик | 1501 | 6004
7155876 | 2 | 2 этап |  | 801-Д02300.2.2/18-2-ТХ.ТР | Мебель | Шкаф металлический для документов, 780х300х1870 |  |  |  | шт | 3 | Подрядчик | Субподрядчик | 27800 | 83400
7155877 | 2 | 2 этап |  | 801-Д02300.2.2/18-2-ТХ.ТР | ТХ (СиПМ) | Стеллаж металлический 900х400х1800(h) мм |  |  |  | шт | 1 | Подрядчик | Субподрядчик | 11600 | 11600
7155878 | 2 | 2 этап |  | 801-Д02300.2.2/18-2-ТХ.ТР | ТХ (СиПМ) | Шкаф металлический, 600х300х1750(h) |  |  |  | шт | 2 | Подрядчик | Субподрядчик | 28200 | 56400
7155879 | 2 | 2 этап |  | 801-Д02300.2.2/18-2-ТХ.ТР | ТХ (ВО) | Двухведёрная многофункциональная тележка с механическим отжимом и креплением (в составе-швабры, щетки, крепление мешка для мусора-объем 80 л., места для транспортировки уборочного инвентаря, чистящие и моющие средства) |  |  |  | шт | 1 | Подрядчик | Субподрядчик | 15300 | 15300
7155880 | 2 | 2 этап |  | 801-Д02300.2.2/18-2-ТХ.ТР | ТХ (МТР) | Швабра |  |  |  | шт | 3 | Подрядчик | Субподрядчик |  | 0
7155881 | 2 | 2 этап |  | 801-Д02300.2.2/18-2-ТХ.ТР | ТХ (МТР) | Тряпка для уборки (упаковка 10шт) |  |  |  | шт | 4 | Подрядчик | Субподрядчик |  | 0
7155882 | 2 | 2 этап |  | 801-Д02300.2.2/18-2-ТХ.ТР | ТХ (МТР) | Комплект моющих средств |  |  |  | шт | 1 | Подрядчик | Субподрядчик | 48600 | 48600
7155883 | 2 | 2 этап |  | 801-Д02300.2.2/18-2-ТХ.ТР | ТХ (МТР) | Ведро пластиковое 10л |  |  |  | шт | 2 | Подрядчик | Субподрядчик | 800 | 1600
7155884 | 2 | 2 этап |  | 801-Д02300.2.2/18-2-ТХ.ТР | ТХ (МТР) | Ведро металлическое 10л |  |  |  | шт | 2 | Подрядчик | Субподрядчик | 1000 | 2000
7155885 | 2 | 2 этап |  | 801-Д02300.2.2/18-2-ТХ.ТР | ТХ (ВО) | Холодильник фармацевтический ХФ-250 с металлической дверью и замком (250 л), Температура в холодильной камере, С от +2 до +14; э 220в; 170 Вт |  |  |  | шт | 1 | Подрядчик | Субподрядчик | 251800 | 251800
7155886 | 2 | 2 этап |  | 801-Д02300.2.2/18-2-ТХ.ТР | Мебель | Шкаф медицинский металлический для медикаментов, 800х400х1750(h) |  |  |  | шт | 3 | Подрядчик | Субподрядчик | 28200 | 84600
7155887 | 2 | 2 этап |  | 801-Д02300.2.2/18-2-ТХ.ТР | ТХ (ВО) | Гигрометр психрометрический "ВИТ-2" |  |  |  | шт | 1 | Подрядчик | Субподрядчик |  | 0
7155888 | 2 | 2 этап |  | 801-Д02300.2.2/18-2-ТХ.ТР | Мебель | Шкаф для одежды, 800х420х1900(h) мм |  |  |  | шт | 2 | Подрядчик | Субподрядчик | 30560 | 61120
7155889 | 2 | 2 этап |  | 801-Д02300.2.2/18-2-ТХ.ТР | Мебель | Стол письменный, 1400х800х750(h) мм |  |  |  | шт | 6 | Подрядчик | Субподрядчик | 38130 | 228780
7155890 | 2 | 2 этап |  | 801-Д02300.2.2/18-2-ТХ.ТР | Мебель | Тумба для оргтехники , 710х580х610(h) мм |  |  |  | шт | 1 | Подрядчик | Субподрядчик | 21200 | 21200
7155891 | 2 | 2 этап |  | 801-Д02300.2.2/18-2-ТХ.ТР | ТХ (МТР) | Корзина для мусора |  |  |  | шт | 6 | Подрядчик | Субподрядчик | 750 | 4500
7155892 | 2 | 2 этап |  | 801-Д02300.2.2/18-2-ТХ.ТР | Мебель | Шкаф двустворчатый для документов с остеклением, 780х300х1870 |  |  |  | шт | 3 | Подрядчик | Субподрядчик | 37200 | 111600
7155893 | 2 | 2 этап |  | 801-Д02300.2.2/18-2-ТХ.ТР | Мебель | Кресло офисное |  |  |  | шт | 6 | Подрядчик | Субподрядчик | 16890 | 101340
7155894 | 2 | 2 этап |  | 801-Д02300.2.2/18-2-ТХ.ТР | ТХ (ВО) | Настенные стрелочные часы |  |  |  | шт | 1 | Подрядчик | Субподрядчик | 5000 | 5000
7155895 | 2 | 2 этап |  | 801-Д02300.2.2/18-2-ТХ.ТР | ТХ (МТР) | Жалюзи вертикальные 1900х2600(h)мм |  |  |  | шт | 2 | Подрядчик | Субподрядчик | 8750 | 17500
7155896 | 2 | 2 этап |  | 801-Д02300.2.2/18-2-ТХ.ТР | ТХ (Оргтехника) | МФУ лазерная печать А4, м/х (МФУ тип Ricoh im 430f) |  |  |  | шт | 1 | Заказчик |  | 125840 | 125840
7155897 | 2 | 2 этап |  | 801-Д02300.2.2/18-2-ТХ.ТР | Мебель | Шкаф для одежды, 800х420х1900(h) мм |  |  |  | шт | 1 | Подрядчик | Субподрядчик | 30560 | 30560
7155898 | 2 | 2 этап |  | 801-Д02300.2.2/18-2-ТХ.ТР | Мебель | Стол письменный, 1400х800х750(h) мм |  |  |  | шт | 2 | Подрядчик | Субподрядчик | 38130 | 76260
7155899 | 2 | 2 этап |  | 801-Д02300.2.2/18-2-ТХ.ТР | ТХ (МТР) | Корзина для мусора |  |  |  | шт | 2 | Подрядчик | Субподрядчик | 750 | 1500
7155900 | 2 | 2 этап |  | 801-Д02300.2.2/18-2-ТХ.ТР | Мебель | Кресло офисное |  |  |  | шт | 2 | Подрядчик | Субподрядчик | 16890 | 33780
7155901 | 2 | 2 этап |  | 801-Д02300.2.2/18-2-ТХ.ТР | Мебель | Тумба для оргтехники, 570х660х650(h) мм |  |  |  | шт | 1 | Подрядчик | Субподрядчик | 21200 | 21200
7155902 | 2 | 2 этап |  | 801-Д02300.2.2/18-2-ТХ.ТР | Мебель | Шкаф металлический для документов, 800х300х1750(h) |  |  |  | шт | 3 | Подрядчик | Субподрядчик | 27800 | 83400
7155903 | 2 | 2 этап |  | 801-Д02300.2.2/18-2-ТХ.ТР | ТХ (ВО) | Настенные стрелочные часы |  |  |  | шт | 1 | Подрядчик | Субподрядчик | 5000 | 5000
7155904 | 2 | 2 этап |  | 801-Д02300.2.2/18-2-ТХ.ТР | ТХ (МТР) | Жалюзи вертикальные 1900х2600(h)мм |  |  |  | шт | 1 | Подрядчик | Субподрядчик | 8750 | 8750
7155905 | 2 | 2 этап |  | 801-Д02300.2.2/18-2-ТХ.ТР | ТХ (Оргтехника) | МФУ лазерная печать А4, м/х (МФУ тип Ricoh im 430f) |  |  |  | шт | 1 | Заказчик |  | 125840 | 125840
7155906 | 2 | 2 этап |  | 801-Д02300.2.2/18-2-ТХ.ТР | Мебель | Стул с покрытием из искусственной кожи |  |  |  | шт | 2 | Подрядчик | Субподрядчик | 7100 | 14200
7155907 | 2 | 2 этап |  | 801-Д02300.2.2/18-2-ТХ.ТР | ТХ (ВО) | Холодильник фармацевтический ХФ-250 с металлической дверью и замком (250 л), Температура в холодильной камере, С от +2 до +14; э 220в; 170 Вт |  |  |  | шт | 1 | Подрядчик | Субподрядчик | 251900 | 251900
7155908 | 2 | 2 этап |  | 801-Д02300.2.2/18-2-ТХ.ТР | ТХ (МТР) | Ширма секционная, 1 секция - 1700х700 |  |  |  | шт | 1 | Подрядчик | Субподрядчик | 8750 | 8750
7155909 | 2 | 2 этап |  | 801-Д02300.2.2/18-2-ТХ.ТР | ТХ (Приборы) | Облучатель бактерицидный настенный 1070х140х80 э;220в;1ф;0.1квт., закрытого типа |  |  |  | шт | 1 | Подрядчик | Субподрядчик | 36560 | 36560
7155910 | 2 | 2 этап |  | 801-Д02300.2.2/18-2-ТХ.ТР | Мебель | Стол инструментальный металлический, передвижной 580х420х850(h) |  |  |  | шт | 1 | Подрядчик | Субподрядчик | 21800 | 21800
7155911 | 2 | 2 этап |  | 801-Д02300.2.2/18-2-ТХ.ТР | Мебель | Стол манипуляционный металлический, передвижной 580х420х850(h) |  |  |  | шт | 1 | Подрядчик | Субподрядчик | 21360 | 21360
7155912 | 2 | 2 этап |  | 801-Д02300.2.2/18-2-ТХ.ТР | ТХ (МТР) | Кушетка медицинская смотровая металлическая 1950х650х520 |  |  |  | шт | 1 | Подрядчик | Субподрядчик | 17100 | 17100
7155913 | 2 | 2 этап |  | 801-Д02300.2.2/18-2-ТХ.ТР | Мебель | Шкаф медицинский металлический для медикаментов, 800х400х1750(h) |  |  |  | шт | 1 | Подрядчик | Субподрядчик | 28200 | 28200
7155914 | 2 | 2 этап |  | 801-Д02300.2.2/18-2-ТХ.ТР | ТХ (СиПМ) | Шкаф сушильный медицинский настольный Габаритные размеры 680х603х599(h) Размеры камеры 560х390х370(h) Установленная мощность 0,25кВт Напряжение 220В |  |  |  | шт | 1 | Подрядчик | Субподрядчик | 230790 | 230790
7155915 | 2 | 2 этап |  | 801-Д02300.2.2/18-2-ТХ.ТР | Мебель | Кресло эргономичное (с подлокотниками) с покрытием из искусственной кожи |  |  |  | шт | 1 | Подрядчик | Субподрядчик | 13400 | 13400
7155916 | 2 | 2 этап |  | 801-Д02300.2.2/18-2-ТХ.ТР | Мебель | Тумба приставная с крышкой, 4 ящика, центральный замок, 420х520х720(h) мм |  |  |  | шт | 1 | Подрядчик | Субподрядчик | 22400 | 22400
7155917 | 2 | 2 этап |  | 801-Д02300.2.2/18-2-ТХ.ТР | ТХ (ВО) | Настенные стрелочные часы |  |  |  | шт | 1 | Подрядчик | Субподрядчик | 5000 | 5000
7155918 | 2 | 2 этап |  | 801-Д02300.2.2/18-2-ТХ.ТР | ТХ (МТР) | Жалюзи вертикальные 1900х2600(h)мм |  |  |  | шт | 1 | Подрядчик | Субподрядчик | 8750 | 8750
7155919 | 2 | 2 этап |  | 801-Д02300.2.2/18-2-ТХ.ТР | ТХ (ВО) | Гигрометр психрометрический "ВИТ-2" |  |  |  | шт | 1 | Подрядчик | Субподрядчик |  | 0
7155920 | 2 | 2 этап |  | 801-Д02300.2.2/18-2-ТХ.ТР | ТХ (МТР) | Педальная урна |  |  |  | шт | 1 | Подрядчик | Субподрядчик | 5500 | 5500
7155921 | 2 | 2 этап |  | 801-Д02300.2.2/18-2-ТХ.ТР | ТХ (МТР) | Дозатор с жидким (антисептическим) мылом |  |  |  | шт | 1 | Подрядчик | Субподрядчик | 2930 | 2930
7155922 | 2 | 2 этап |  | 801-Д02300.2.2/18-2-ТХ.ТР | Мебель | Стол письменный медицинский, 1400х800х750(h) мм |  |  |  | шт | 1 | Подрядчик | Субподрядчик | 38130 | 38130
7155923 | 2 | 2 этап |  | 801-Д02300.2.2/18-2-ТХ.ТР | Мебель | Стул с покрытием из искусственной кожи |  |  |  | шт | 3 | Подрядчик | Субподрядчик | 7100 | 21300
7155924 | 2 | 2 этап |  | 801-Д02300.2.2/18-2-ТХ.ТР | ТХ (ВО) | Холодильник фармацевтический ХФ-250 с металлической дверью и замком (250 л), Температура в холодильной камере, С от +2 до +14; э 220в; 170 Вт |  |  |  | шт | 1 | Подрядчик | Субподрядчик | 251900 | 251900
7155925 | 2 | 2 этап |  | 801-Д02300.2.2/18-2-ТХ.ТР | ТХ (МТР) | Ширма секционная, 1 секция - 1700х700 |  |  |  | шт | 1 | Подрядчик | Субподрядчик | 8750 | 8750
7155926 | 2 | 2 этап |  | 801-Д02300.2.2/18-2-ТХ.ТР | ТХ (Приборы) | Облучатель бактерицидный настенный 1070х140х80 э;220в;1ф;0.1квт., закрытого типа |  |  |  | шт | 1 | Подрядчик | Субподрядчик | 36560 | 36560
7155927 | 2 | 2 этап |  | 801-Д02300.2.2/18-2-ТХ.ТР | ТХ (МТР) | Кушетка медицинская смотровая металлическая 1950х650х520 |  |  |  | шт | 1 | Подрядчик | Субподрядчик | 17100 | 17100
7155928 | 2 | 2 этап |  | 801-Д02300.2.2/18-2-ТХ.ТР | Мебель | Шкаф медицинский металлический для документов, 700х300х1750(h) |  |  |  | шт | 1 | Подрядчик | Субподрядчик | 36700 | 36700
7155929 | 2 | 2 этап |  | 801-Д02300.2.2/18-2-ТХ.ТР | Мебель | Шкаф медицинский металлический для медикаментов, 800х400х1750(h) |  |  |  | шт | 1 | Подрядчик | Субподрядчик | 36700 | 36700
7155930 | 2 | 2 этап |  | 801-Д02300.2.2/18-2-ТХ.ТР | ТХ (МТР) | Вешалка напольная вертикальная |  |  |  | шт | 1 | Подрядчик | Субподрядчик | 19880 | 19880
7155931 | 2 | 2 этап |  | 801-Д02300.2.2/18-2-ТХ.ТР | Мебель | Кресло эргономичное (с подлокотниками) с покрытием из искусственной кожи |  |  |  | шт | 1 | Подрядчик | Субподрядчик | 13400 | 13400
7155932 | 2 | 2 этап |  | 801-Д02300.2.2/18-2-ТХ.ТР | Мебель | Тумба медицинская, металлическая, подкатная, 420х490х720(h) мм |  |  |  | шт | 1 | Подрядчик | Субподрядчик | 17890 | 17890
7155933 | 2 | 2 этап |  | 801-Д02300.2.2/18-2-ТХ.ТР | Мебель | Тумба приставная с крышкой, 4 ящика, центральный замок, 420х520х720(h) мм |  |  |  | шт | 1 | Подрядчик | Субподрядчик | 22400 | 22400
7155934 | 2 | 2 этап |  | 801-Д02300.2.2/18-2-ТХ.ТР | ТХ (ВО) | Электрокардиограф портативный, 6-ти канальный |  |  |  | шт | 1 | Подрядчик | Субподрядчик |  | 0
7155935 | 2 | 2 этап |  | 801-Д02300.2.2/18-2-ТХ.ТР | ТХ (МТР) | Дыхательный аппарат ручной (мешок Амбу) |  |  |  | шт | 1 | Подрядчик | Субподрядчик |  | 0
7155936 | 2 | 2 этап |  | 801-Д02300.2.2/18-2-ТХ.ТР | ТХ (ВО) | Автоматический дефибриллятор |  |  |  | шт | 1 | Подрядчик | Субподрядчик |  | 0
7155937 | 2 | 2 этап |  | 801-Д02300.2.2/18-2-ТХ.ТР | ТХ (ВО) | Настенные стрелочные часы |  |  |  | шт | 1 | Подрядчик | Субподрядчик | 5000 | 5000
7155938 | 2 | 2 этап |  | 801-Д02300.2.2/18-2-ТХ.ТР | ТХ (МТР) | Жалюзи вертикальные 1900х2600(h)мм |  |  |  | шт | 1 | Подрядчик | Субподрядчик | 8750 | 8750
7155939 | 2 | 2 этап |  | 801-Д02300.2.2/18-2-ТХ.ТР | ТХ (ВО) | Гигрометр психрометрический "ВИТ-2" |  |  |  | шт | 1 | Подрядчик | Субподрядчик |  | 0
7155940 | 2 | 2 этап |  | 801-Д02300.2.2/18-2-ТХ.ТР | ТХ (МТР) | Педальная урна |  |  |  | шт | 1 | Подрядчик | Субподрядчик | 5500 | 5500
7155941 | 2 | 2 этап |  | 801-Д02300.2.2/18-2-ТХ.ТР | ТХ (МТР) | Дозатор с жидким (антисептическим) мылом |  |  |  | шт | 1 | Подрядчик | Субподрядчик | 2930 | 2930
7155942 | 2 | 2 этап |  | 801-Д02300.2.2/18-2-ТХ.ТР | Мебель | Стол письменный медицинский, 1400х800х750(h) мм |  |  |  | шт | 1 | Подрядчик | Субподрядчик | 38130 | 38130
7155943 | 2 | 2 этап |  | 801-Д02300.2.2/18-2-ТХ.ТР | ТХ (МТР) | Зеркало 900х800(h) |  |  |  | шт | 1 | Подрядчик | Субподрядчик | 16530 | 16530
7155944 | 2 | 2 этап |  | 801-Д02300.2.2/18-2-ТХ.ТР | ТХ (МТР) | Корзина для мусора |  |  |  | шт | 1 | Подрядчик | Субподрядчик | 750 | 750
7155945 | 2 | 2 этап |  | 801-Д02300.2.2/18-2-ТХ.ТР | ТХ (МТР) | Фен для волос, установленная мощность 800 Вт. Напряжение 220 В |  |  |  | шт | 1 | Подрядчик | Субподрядчик | 11670 | 11670
7155946 | 2 | 2 этап |  | 801-Д02300.2.2/18-2-ТХ.ТР | ТХ (МТР) | Скамья для переодевания, 800х350х450 |  |  |  | шт | 4 | Подрядчик | Субподрядчик | 11200 | 44800
7155947 | 2 | 2 этап |  | 801-Д02300.2.2/18-2-ТХ.ТР | Мебель | Шкаф для гардеробной одностворчатый с перегородкой, ламинированное ДСП, 1860х400х500 |  |  |  | шт | 8 | Подрядчик | Субподрядчик | 18100 | 144800
7155948 | 2 | 2 этап |  | 801-Д02300.2.2/18-2-ТХ.ТР | ТХ (МТР) | Зеркало 900х800(h) |  |  |  | шт | 1 | Подрядчик | Субподрядчик | 16530 | 16530
7155949 | 2 | 2 этап |  | 801-Д02300.2.2/18-2-ТХ.ТР | ТХ (МТР) | Корзина для мусора |  |  |  | шт | 1 | Подрядчик | Субподрядчик | 750 | 750
7155950 | 2 | 2 этап |  | 801-Д02300.2.2/18-2-ТХ.ТР | ТХ (МТР) | Фен для волос, установленная мощность 800 Вт. Напряжение 220 В |  |  |  | шт | 1 | Подрядчик | Субподрядчик | 11670 | 11670
7155951 | 2 | 2 этап |  | 801-Д02300.2.2/18-2-ТХ.ТР | Мебель | Шкаф для гардеробной одностворчатый с перегородкой, ламинированное ДСП, 1860х400х500 |  |  |  | шт | 8 | Подрядчик | Субподрядчик | 18100 | 144800
7155952 | 2 | 2 этап |  | 801-Д02300.2.2/18-2-ТХ.ТР | ТХ (МТР) | Скамья для переодевания, 1200х350х450, торговая сеть |  |  |  | шт | 4 | Подрядчик | Субподрядчик | 11200 | 44800
7155953 | 2 | 2 этап |  | 801-Д02300.2.2/18-2-ТХ.ТР | ТХ (МТР) | Зеркало 900х800(h) |  |  |  | шт | 5 | Подрядчик | Субподрядчик | 16530 | 82650
7155954 | 2 | 2 этап |  | 801-Д02300.2.2/18-2-ТХ.ТР | ТХ (МТР) | Электросушитель для рук, 2,2кВт Напряжение 220В |  |  |  | шт | 3 | Подрядчик | Субподрядчик | 19200 | 57600
7155955 | 2 | 2 этап |  | 801-Д02300.2.2/18-2-ТХ.ТР | ТХ (МТР) | Диспенсер для туалетной бумаги в максирулонах |  |  |  | шт | 10 | Подрядчик | Субподрядчик | 4300 | 43000
7155956 | 2 | 2 этап |  | 801-Д02300.2.2/18-2-ТХ.ТР | ТХ (МТР) | Дозатор для жидкого мыла |  |  |  | шт | 5 | Подрядчик | Субподрядчик | 2930 | 14650
7155957 | 2 | 2 этап |  | 801-Д02300.2.2/18-2-ТХ.ТР | ТХ (МТР) | Корзина для мусора педальная |  |  |  | шт | 10 | Подрядчик | Субподрядчик | 5500 | 55000
7155958 | 2 | 2 этап |  | 801-Д02300.2.2/18-2-ТХ.ТР | ТХ (МТР) | Ершик с подставкой |  |  |  | шт | 10 | Подрядчик | Субподрядчик | 2000 | 20000
7155959 | 2 | 2 этап |  | 801-Д02300.2.2/18-2-ТХ.ТР | ТХ (МТР) | Зеркало 900х800(h) |  |  |  | шт | 1 | Подрядчик | Субподрядчик | 16530 | 16530
7155960 | 2 | 2 этап |  | 801-Д02300.2.2/18-2-ТХ.ТР | ТХ (МТР) | Электросушитель для рук, 2,2кВт Напряжение 220В |  |  |  | шт | 1 | Подрядчик | Субподрядчик | 19200 | 19200
7155961 | 2 | 2 этап |  | 801-Д02300.2.2/18-2-ТХ.ТР | ТХ (МТР) | Диспенсер для туалетной бумаги в максирулонах |  |  |  | шт | 1 | Подрядчик | Субподрядчик | 4300 | 4300
7155962 | 2 | 2 этап |  | 801-Д02300.2.2/18-2-ТХ.ТР | ТХ (МТР) | Дозатор для жидкого мыла |  |  |  | шт | 1 | Подрядчик | Субподрядчик | 2930 | 2930
7155963 | 2 | 2 этап |  | 801-Д02300.2.2/18-2-ТХ.ТР | ТХ (МТР) | Корзина для мусора педальная |  |  |  | шт | 1 | Подрядчик | Субподрядчик | 5500 | 5500
7155964 | 2 | 2 этап |  | 801-Д02300.2.2/18-2-ТХ.ТР | ТХ (МТР) | Ершик с подставкой |  |  |  | шт | 1 | Подрядчик | Субподрядчик | 2000 | 2000
7155965 | 2 | 2 этап |  | 801-Д02300.2.2/18-2-ТХ.ТР | ТХ (МТР) | Зеркало 900х800(h) |  |  |  | шт | 1 | Подрядчик | Субподрядчик | 16530 | 16530
7155966 | 2 | 2 этап |  | 801-Д02300.2.2/18-2-ТХ.ТР | ТХ (МТР) | Электросушитель для рук, 2,2кВт Напряжение 220В |  |  |  | шт | 1 | Подрядчик | Субподрядчик | 19200 | 19200
7155967 | 2 | 2 этап |  | 801-Д02300.2.2/18-2-ТХ.ТР | ТХ (МТР) | Диспенсер для туалетной бумаги в максирулонах |  |  |  | шт | 1 | Подрядчик | Субподрядчик | 4300 | 4300
7155968 | 2 | 2 этап |  | 801-Д02300.2.2/18-2-ТХ.ТР | ТХ (МТР) | Дозатор для жидкого мыла |  |  |  | шт | 1 | Подрядчик | Субподрядчик | 2930 | 2930
7155969 | 2 | 2 этап |  | 801-Д02300.2.2/18-2-ТХ.ТР | ТХ (МТР) | Корзина для мусора педальная |  |  |  | шт | 1 | Подрядчик | Субподрядчик | 5500 | 5500
7155970 | 2 | 2 этап |  | 801-Д02300.2.2/18-2-ТХ.ТР | ТХ (МТР) | Ершик с подставкой |  |  |  | шт | 1 | Подрядчик | Субподрядчик | 2000 | 2000
7155971 | 2 | 2 этап |  | 801-Д02300.2.2/18-2-ТХ.ТР | ТХ (ВО) | Аппарат автомат для чистки обуви по типу Эко Люкс 4 крем, Габаритные размеры 720х400х830мм, Установленная мощность 180 ВТ. Напряжение 220 В |  |  |  | шт | 1 | Подрядчик | Субподрядчик | 148970 | 148970
7155972 | 2 | 2 этап |  | 801-Д02300.2.2/18-2-ТХ.ТР | ТХ (СиПМ) | Стеллаж металлический 900х400х1800(h) мм |  |  |  | шт | 12 | Подрядчик | Субподрядчик | 11600 | 139200
7155973 | 2 | 2 этап |  | 801-Д02300.2.2/18-2-ТХ.ТР | ТХ (МТР) | Коврик резиновый диэлектрический 750х750х6мм |  |  |  | шт | 3 | Подрядчик | Субподрядчик |  | 0
7155974 | 2 | 2 этап |  | 801-Д02300.2.2/18-2-ТХ.ТР | ТХ (МТР) | Зеркало 900х800(h) |  |  |  | шт | 1 | Подрядчик | Субподрядчик | 16530 | 16530
7155975 | 2 | 2 этап |  | 801-Д02300.2.2/18-2-ТХ.ТР | ТХ (МТР) | Электросушитель для рук, 2,2кВт Напряжение 220В |  |  |  | шт | 3 | Подрядчик | Субподрядчик | 19200 | 57600
7155976 | 2 | 2 этап |  | 801-Д02300.2.2/18-2-ТХ.ТР | ТХ (МТР) | Дозатор для жидкого мыла |  |  |  | шт | 3 | Подрядчик | Субподрядчик | 2930 | 8790
7155977 | 2 | 2 этап |  | 801-Д02300.2.2/18-2-ТХ.ТР | ТХ (МТР) | Зеркало 1300х1000(h) |  |  |  | шт | 2 | Подрядчик | Субподрядчик | 16530 | 33060
7155978 | 2 | 2 этап |  | 801-Д02300.2.2/18-2-ТХ.ТР | ТХ (СиПМ) | Стеллаж металлический 950х650х2400 мм |  |  |  | шт | 7 | Подрядчик | Субподрядчик | 11600 | 81200
7155979 | 2 | 2 этап |  | 801-Д02300.2.2/18-2-ТХ.ТР | ТХ (МТР) | Подтоварник металлический 1050х630х280 мм |  |  |  | шт | 1 | Подрядчик | Субподрядчик | 15210 | 15210
7155980 | 2 | 2 этап |  | 801-Д02300.2.2/18-2-ТХ.ТР | ТХ (МТР) | Дозатор жидкого мыла |  |  |  | шт | 1 | Подрядчик | Субподрядчик | 2930 | 2930
7155981 | 2 | 2 этап |  | 801-Д02300.2.2/18-2-ТХ.ТР | ТХ (ВО) | Весы напольные 420х635х765 мм, фирма "CAS"Э; 220 в,100 Вт |  |  |  | шт | 1 | Подрядчик | Субподрядчик |  | 0
7155982 | 2 | 2 этап |  | 801-Д02300.2.2/18-2-ТХ.ТР | ТХ (ВО) | Тележка для транспортировки белья г.п. 80 кг 550х800х950 мм; OLDOAK ТБ17.2 |  |  |  | шт | 4 | Подрядчик | Субподрядчик | 43910 | 175640
7155983 | 2 | 2 этап |  | 801-Д02300.2.2/18-2-ТХ.ТР | Мебель | Стол компьютерный 900х760х727 мм |  |  |  | шт | 2 | Подрядчик | Субподрядчик | 25100 | 50200
7155984 | 2 | 2 этап |  | 801-Д02300.2.2/18-2-ТХ.ТР | ТХ (Оргтехника) | Компьютер с ж.к. монитором, принтером Э; 220 в, 0,5 кВт |  |  |  | шт | 2 | Заказчик |  | 180920 | 361840
7155985 | 2 | 2 этап |  | 801-Д02300.2.2/18-2-ТХ.ТР | Мебель | Стул полумягкий с покрытием из кожезаменителя 415х465х750 мм |  |  |  | шт | 6 | Подрядчик | Субподрядчик | 7100 | 42600
7155986 | 2 | 2 этап |  | 801-Д02300.2.2/18-2-ТХ.ТР | ТХ (СиПМ) | Стеллаж металлический 1200х500х2000 мм |  |  |  | шт | 1 | Подрядчик | Субподрядчик | 15100 | 15100
7155987 | 2 | 2 этап |  | 801-Д02300.2.2/18-2-ТХ.ТР | ТХ (МТР) | Подтоварник металлический 800х600х250 мм |  |  |  | шт | 1 | Подрядчик | Субподрядчик | 15120 | 15120
7155988 | 2 | 2 этап |  | 801-Д02300.2.2/18-2-ТХ.ТР | ТХ (ВО) | Машина сухой химической чистки 1650х1160х2120 (1960х1800х2430-в упаковке) Э; 380 в, 9 кВт. Вязьма ЛВХ-12 |  |  |  | шт | 2 | Подрядчик | Субподрядчик | 2580340 | 5160680
7155989 | 2 | 2 этап |  | 801-Д02300.2.2/18-2-ТХ.ТР | ТХ (МТР) | Экологический поддон |  |  |  | шт | 2 | Подрядчик | Субподрядчик |  | 0
7155990 | 2 | 2 этап |  | 801-Д02300.2.2/18-2-ТХ.ТР | ТХ (ВО) | Система бесконтактной утилизации шлама |  |  |  | шт | 2 | Подрядчик | Субподрядчик |  | 0
7155991 | 2 | 2 этап |  | 801-Д02300.2.2/18-2-ТХ.ТР | ТХ (СиПМ) | Пятновыводной шкаф Габаритные разм. 915х600-800х1850 мм; 380 в, 2,6 кВт разм. камеры 900х440х700 мм; сжат. воздух 0,6 МПа. Вязьма ЛП ВШ-163.01-В |  |  |  | шт | 1 | Подрядчик | Субподрядчик |  | 0
7155992 | 2 | 2 этап |  | 801-Д02300.2.2/18-2-ТХ.ТР | ТХ (ВО) | Тележка для транспортировки грязного белья 1100х550х800 мм. OLDOAK ТП28 |  |  |  | шт | 2 | Подрядчик | Субподрядчик | 43910 | 87820
7155993 | 2 | 2 этап |  | 801-Д02300.2.2/18-2-ТХ.ТР | ТХ (ВО) | Тележка для транспортировки белья 485х635х800 мм, объем 100л,нерж. сталь. OLDOAK ТП26 |  |  |  | шт | 2 | Подрядчик | Субподрядчик | 43910 | 87820
7155994 | 2 | 2 этап |  | 801-Д02300.2.2/18-2-ТХ.ТР | ТХ (МТР) | Дозатор жидкого мыла |  |  |  | шт | 1 | Подрядчик | Субподрядчик | 2930 | 2930
7155995 | 2 | 2 этап |  | 801-Д02300.2.2/18-2-ТХ.ТР | ТХ (ВО) | Пылесос (для чистки пятновыводного шкафа) Э; 220 В, 1,7 кВт; |  |  |  | шт | 1 | Подрядчик | Субподрядчик | 187560 | 187560
7155996 | 2 | 2 этап |  | 801-Д02300.2.2/18-2-ТХ.ТР | ТХ (МТР) | Дистиллятор 4 л Э; 220 в; 50 гц; 3 кВт/ч |  |  |  | шт | 1 | Подрядчик | Субподрядчик |  | 0
7155997 | 2 | 2 этап |  | 801-Д02300.2.2/18-2-ТХ.ТР | ТХ (ВО) | Стирально-отжимная машина (1000 об/мин.), автоматич . упр., электрич. нагрев, подрессоренная конструкция 1585х1185х1080 мм Э; 380 в, 30 кВт. Вязьма ВО-25 |  |  |  | шт | 4 | Подрядчик | Субподрядчик | 797680 | 3190720
7155998 | 2 | 2 этап |  | 801-Д02300.2.2/18-2-ТХ.ТР | ТХ (МТР) | Дозатор (комплект для разжижения, соединитель для разжижения, электроклапан, всасывающие трубки с функцией контроля уровня) Э; 230 В; мощн. 100 вт. Smart-RH SEKO-GROUP, Италия |  |  |  | шт | 4 | Подрядчик | Субподрядчик |  | 0
7155999 | 2 | 2 этап |  | 801-Д02300.2.2/18-2-ТХ.ТР | ТХ (ВО) | Тележка для транспортировки белья 485х635х800 мм, объем 100 л, нерж. сталь. OLDOAK ТП26 |  |  |  | шт | 4 | Подрядчик | Субподрядчик | 43910 | 175640
7156000 | 2 | 2 этап |  | 801-Д02300.2.2/18-2-ТХ.ТР | ТХ (ВО) | Тележка для транспортировки белья 600х800х700(h) мм, объем 200 л, грузоподъемность 80 кг. OLDOAK ТП27.1 |  |  |  | шт | 2 | Подрядчик | Субподрядчик | 43910 | 87820
7156001 | 2 | 2 этап |  | 801-Д02300.2.2/18-2-ТХ.ТР | ТХ (МТР) | Ванна эмалированная 1500х750х460 |  |  |  | шт | 1 | Подрядчик | Субподрядчик | 18100 | 18100
7156002 | 2 | 2 этап |  | 801-Д02300.2.2/18-2-ТХ.ТР | ТХ (МТР) | Дозатор жидкого мыла |  |  |  | шт | 1 | Подрядчик | Субподрядчик | 2930 | 2930
7156003 | 2 | 2 этап |  | 801-Д02300.2.2/18-2-ТХ.ТР | ТХ (ВО) | Сушильная машина (цикл сушки 30 мин.); 30 кг/ч; электрич. нагрев, диам. выхлоп. патрубка 150 мм, 1070х805х1390 мм Э; 13,5 кВт. Вязьма ВС-15 |  |  |  | шт | 2 | Подрядчик | Субподрядчик | 466930 | 933860
7156004 | 2 | 2 этап |  | 801-Д02300.2.2/18-2-ТХ.ТР | Мебель | Стол приставной 1200х420х672 мм |  |  |  | шт | 1 | Подрядчик | Субподрядчик | 18200 | 18200
7156005 | 2 | 2 этап |  | 801-Д02300.2.2/18-2-ТХ.ТР | Мебель | Стол гладильный 1150х380х260 мм-глад. пов.; 1260х420х920 мм; Э; 380 в; емкость парогенерат. 7 л; общ. мощн. 5,1 квт/ч;подвод х.в. в емкость 1х9; слив воды из емк. 1х12 мм. ЛГС-165.04 |  |  |  | шт | 1 | Подрядчик | Субподрядчик | 518100 | 518100
7156006 | 2 | 2 этап |  | 801-Д02300.2.2/18-2-ТХ.ТР | ТХ (СиПМ) | Стеллаж четырехъярусный металлический 950х650х2400 мм |  |  |  | шт | 1 | Подрядчик | Субподрядчик | 15100 | 15100
7156007 | 2 | 2 этап |  | 801-Д02300.2.2/18-2-ТХ.ТР | ТХ (ВО) | Пароманекен 1290х530х1670(h) мм; Э; 380 в; емк. для воды парогенерат. 11 л; мощн. парогенер.-12 квт/ч; мощн. вентилятора-1,275 квт; мощн.-14 квт/ч. Вязьма ЛПМ310.02 |  |  |  | шт | 1 | Подрядчик | Субподрядчик | 898680 | 898680
7156008 | 2 | 2 этап |  | 801-Д02300.2.2/18-2-ТХ.ТР | ТХ (ВО) | Каток гладильный, ширина глажения 1400 мм 740х1925х1085 мм; Э; 380 в, 9,9 кВт; 3 л. ВГ-1430 |  |  |  | шт | 1 | Подрядчик | Субподрядчик | 369650 | 369650
7156009 | 2 | 2 этап |  | 801-Д02300.2.2/18-2-ТХ.ТР | ТХ (МТР) | Машина швейная универсальная 1100х600х800 мм; Э; 220 в; установл. мощность 0,37 квт |  |  |  | шт | 1 | Подрядчик | Субподрядчик | 34760 | 34760
7156010 | 2 | 2 этап |  | 801-Д02300.2.2/18-2-ТХ.ТР | Мебель | Стол для закройки работ 3107х1135х850 мм |  |  |  | шт | 1 | Подрядчик | Субподрядчик | 21700 | 21700
7156011 | 2 | 2 этап |  | 801-Д02300.2.2/18-2-ТХ.ТР | Мебель | Стул поворотно-подъемный 560х560х940 мм |  |  |  | шт | 1 | Подрядчик | Субподрядчик | 15380 | 15380
7156012 | 2 | 2 этап |  | 801-Д02300.2.2/18-2-ТХ.ТР | ТХ (СиПМ) | Стеллаж металлический 950х650х2400 мм |  |  |  | шт | 3 | Подрядчик | Субподрядчик | 11600 | 34800
7156013 | 2 | 2 этап |  | 801-Д02300.2.2/18-2-ТХ.ТР | Мебель | Упаковочный стол 925х1560х1520 мм; Э; 220 в; 50 гц; 0,254 квт/ч. Вязьма УССБ-2.63 |  |  |  | шт | 1 | Подрядчик | Субподрядчик |  | 0
7156014 | 2 | 2 этап |  | 801-Д02300.2.2/18-2-ТХ.ТР | ТХ (СиПМ) | Стеллаж металлический 1200х500х1850 мм |  |  |  | шт | 1 | Подрядчик | Субподрядчик | 15100 | 15100
7156015 | 2 | 2 этап |  | 801-Д02300.2.2/18-2-ТХ.ТР | ТХ (СиПМ) | Шкаф вытяжной 1200х740х2100 мм; Э; 220в, 1,5 кВт. Лаб-1200 ШВОТ-МЕТ |  |  |  | шт | 1 | Подрядчик | Субподрядчик | 311870 | 311870
7156016 | 2 | 2 этап |  | 801-Д02300.2.2/18-2-ТХ.ТР | ТХ (ВО) | Вентилятор кислотостойкий автономный из полипропилена центробежного типа 479х512х481 мм; Э; 220 в; 0,75 квт. ВЦ 4-70-2,5 |  |  |  | шт | 1 | Подрядчик | Субподрядчик |  | 0
7156017 | 2 | 2 этап |  | 801-Д02300.2.2/18-2-ТХ.ТР | Мебель | Стол производственный |  |  |  | шт | 2 | Подрядчик | Субподрядчик | 58980 | 117960
7156018 | 2 | 2 этап |  | 801-Д02300.2.2/18-2-ТХ.ТР | ТХ (ВО) | Весы товарные |  |  |  | шт | 1 | Подрядчик | Субподрядчик |  | 0
7156019 | 2 | 2 этап |  | 801-Д02300.2.2/18-2-ТХ.ТР | ТХ (СиПМ) | Шкаф кислотостойкий для хранения реактивов 600х450х21890 мм; Фланец ф200.ЛК-600 ШРП |  |  |  | шт | 3 | Подрядчик | Субподрядчик |  | 0
7156020 | 2 | 2 этап |  | 801-Д02300.2.2/18-2-ТХ.ТР | ТХ (ВО) | Автономный кислотостойкий вентилятор из полипропилена центробежного типа пр-ность не менее 1200 м3/час э; 220 в, 0,55 кВт |  |  |  | шт | 3 | Подрядчик | Субподрядчик |  | 0
7156021 | 2 | 2 этап |  | 801-Д02300.2.2/18-2-ТХ.ТР | ТХ (МТР) | Замок полиамидный |  |  |  | шт | 8 | Подрядчик | Субподрядчик |  | 0
7156022 | 2 | 2 этап |  | 801-Д02300.2.2/18-2-ТХ.ТР | ТХ (МТР) | Кювет 600 |  |  |  | шт | 2 | Подрядчик | Субподрядчик |  | 0
7156023 | 2 | 2 этап |  | 801-Д02300.2.2/18-2-ТХ.ТР | Мебель | Стол компьютерный 900х760х727 мм |  |  |  | шт | 1 | Подрядчик | Субподрядчик | 25100 | 25100
7156024 | 2 | 2 этап |  | 801-Д02300.2.2/18-2-ТХ.ТР | ТХ (СиПМ) | Стеллаж металлический 950х650х2400 мм |  |  |  | шт | 18 | Подрядчик | Субподрядчик | 11600 | 208800
7156025 | 2 | 2 этап |  | 801-Д02300.2.2/18-2-ТХ.ТР | Мебель | Стул полумягкий с покрытием из кож. заменителя 415х465х750 мм |  |  |  | шт | 4 | Подрядчик | Субподрядчик | 7100 | 28400
7156026 | 2 | 2 этап |  | 801-Д02300.2.2/18-2-ТХ.ТР | ТХ (Оргтехника) | Компьютер с ж.к. монитором, принтером Э; 220 в |  |  |  | шт | 1 | Заказчик |  | 180920 | 180920
7156027 | 2 | 2 этап |  | 801-Д02300.2.2/18-2-ТХ.ТР | ТХ (МТР) | Подтоварник металлический 1050х630х280 мм |  |  |  | шт | 4 | Подрядчик | Субподрядчик | 15120 | 60480
7156028 | 2 | 2 этап |  | 801-Д02300.2.2/18-2-ТХ.ТР | Мебель | Стойка-прилавок с дверцей 2940х500х1000 мм. Индивидуального изготовления |  |  |  | шт | 1 | Подрядчик | Субподрядчик | 28790 | 28790
7156029 | 2 | 2 этап |  | 801-Д02300.2.2/18-2-ТХ.ТР | Мебель | Стол компьютерный 900х760х727 мм |  |  |  | шт | 1 | Подрядчик | Субподрядчик | 25100 | 25100
7156030 | 2 | 2 этап |  | 801-Д02300.2.2/18-2-ТХ.ТР | ТХ (Оргтехника) | Компьютер с ж.к. монитором, принтером Э; 220 в, 0,5 кВт |  |  |  | шт | 1 | Заказчик |  | 180920 | 180920
7156031 | 2 | 2 этап |  | 801-Д02300.2.2/18-2-ТХ.ТР | Мебель | Стул полумягкий с покрытием из кожезаменителя 415х465х750 мм |  |  |  | шт | 1 | Подрядчик | Субподрядчик | 7100 | 7100
7156032 | 2 | 2 этап |  | 801-Д02300.2.2/18-2-ТХ.ТР | ТХ (МТР) | Шторки для душа |  |  |  | шт | 1 | Подрядчик | Субподрядчик | 2000 | 2000
7156033 | 2 | 2 этап |  | 801-Д02300.2.2/18-2-ТХ.ТР | ТХ (МТР) | Полочка для моющих принадлежностей |  |  |  | шт | 1 | Подрядчик | Субподрядчик | 5500 | 5500
7156034 | 2 | 2 этап |  | 801-Д02300.2.2/18-2-ТХ.ТР | ТХ (МТР) | Вешалка настенная на 2 крючка |  |  |  | шт | 2 | Подрядчик | Субподрядчик | 2500 | 5000
7156035 | 2 | 2 этап |  | 801-Д02300.2.2/18-2-ТХ.ТР | ТХ (МТР) | Дозатор жидкого мыла |  |  |  | шт | 1 | Подрядчик | Субподрядчик | 2930 | 2930
7156036 | 2 | 2 этап |  | 801-Д02300.2.2/18-2-ТХ.ТР | ТХ (МТР) | Ведро педальное с крышкой |  |  |  | шт | 1 | Подрядчик | Субподрядчик | 800 | 800
7156037 | 2 | 2 этап |  | 801-Д02300.2.2/18-2-ТХ.ТР | ТХ (МТР) | Коврик резиновый |  |  |  | шт | 1 | Подрядчик | Субподрядчик |  | 0
7156038 | 2 | 2 этап |  | 801-Д02300.2.2/18-2-ТХ.ТР | ТХ (ВО) | Дезинфекционная камера 1310х710х2020 мм; Э; Зф; 380 в, 9 кВт. ВФЭ-2/09 СЗМО |  |  |  | шт | 1 | Подрядчик | Субподрядчик |  | 0
7156039 | 2 | 2 этап |  | 801-Д02300.2.2/18-2-ТХ.ТР | ТХ (ВО) | Блок управления дезинфекционной камерой Э; 220 в; 8 Вт. БУДК-03/2 |  |  |  | шт | 1 | Подрядчик | Субподрядчик |  | 0
7156040 | 2 | 2 этап |  | 801-Д02300.2.2/18-2-ТХ.ТР | ТХ (ВО) | Тележка для сбора грязного белья (постельных принадлежностей) 1000х300х400 мм |  |  |  | шт | 2 | Подрядчик | Субподрядчик | 43910 | 87820
7156041 | 2 | 2 этап |  | 801-Д02300.2.2/18-2-ТХ.ТР | ТХ (МТР) | Подтоварник металлический 1050х630х281 мм |  |  |  | шт | 2 | Подрядчик | Субподрядчик | 15120 | 30240
7156042 | 2 | 2 этап |  | 801-Д02300.2.2/18-2-ТХ.ТР | ТХ (СиПМ) | Стеллаж металлический 950х650х2400 мм |  |  |  | шт | 10 | Подрядчик | Субподрядчик | 15100 | 151000
7156043 | 2 | 2 этап |  | 801-Д02300.2.2/18-2-ТХ.ТР | ТХ (МТР) | Дозатор жидкого мыла |  |  |  | шт | 1 | Подрядчик | Субподрядчик | 2930 | 2930
7156044 | 2 | 2 этап |  | 801-Д02300.2.2/18-2-ТХ.ТР | ТХ (Приборы) | Облучатель бактерицидный настенный 820х185х135 мм; Э; 220 в; 1ф; 0,2 квт. СН211-115 (настенные) |  |  |  | шт | 4 | Подрядчик | Субподрядчик | 36560 | 146240
7156045 | 2 | 2 этап |  | 801-Д02300.2.2/18-2-ТХ.ТР | ТХ (ВО) | Лестница-стремянка |  |  |  | шт | 2 | Подрядчик | Субподрядчик | 30500 | 61000
7156046 | 2 | 2 этап |  | 801-Д02300.2.2/18-2-ТХ.ТР | Мебель | Стол компьютерный 900х760х727 мм |  |  |  | шт | 2 | Подрядчик | Субподрядчик | 25100 | 50200
7156047 | 2 | 2 этап |  | 801-Д02300.2.2/18-2-ТХ.ТР | ТХ (Оргтехника) | Компьютер с ж.к. монитором, принтером Э; 220 в |  |  |  | шт | 2 | Заказчик |  | 180920 | 361840
7156048 | 2 | 2 этап |  | 801-Д02300.2.2/18-2-ТХ.ТР | Мебель | Стул металлический 415х465х750 мм |  |  |  | шт | 2 | Подрядчик | Субподрядчик | 9150 | 18300
7156049 | 2 | 2 этап |  | 801-Д02300.2.2/18-2-ТХ.ТР | Мебель | Стол производственный 950х700х800 мм |  |  |  | шт | 2 | Подрядчик | Субподрядчик | 58980 | 117960
7156050 | 2 | 2 этап |  | 801-Д02300.2.2/18-2-ТХ.ТР | Мебель | Стул полумягкий с покрытием из кожезаменителя 415х465х750 мм |  |  |  | шт | 3 | Подрядчик | Субподрядчик | 7100 | 21300
7156051 | 2 | 2 этап |  | 801-Д02300.2.2/18-2-ТХ.ТР | Мебель | Шкаф гардеробный ШГС 500х500х1850 мм. |  |  |  | шт | 26 | Подрядчик | Субподрядчик | 27800 | 722800
7156052 | 2 | 2 этап |  | 801-Д02300.2.2/18-2-ТХ.ТР | ТХ (МТР) | Скамья гардеробная С-500, 340х500х475 мм. |  |  |  | шт | 4 | Подрядчик | Субподрядчик | 7500 | 30000
7156053 | 2 | 2 этап |  | 801-Д02300.2.2/18-2-ТХ.ТР | ТХ (МТР) | Вешалка настенная на 2 крючка |  |  |  | шт | 1 | Подрядчик | Субподрядчик | 2500 | 2500
7156054 | 2 | 2 этап |  | 801-Д02300.2.2/18-2-ТХ.ТР | ТХ (МТР) | Зеркало |  |  |  | шт | 2 | Подрядчик | Субподрядчик | 16530 | 33060
7156055 | 2 | 2 этап |  | 801-Д02300.2.2/18-2-ТХ.ТР | ТХ (МТР) | Контейнер металлический для мусора с педалью |  |  |  | шт | 1 | Подрядчик | Субподрядчик | 5500 | 5500
7156056 | 2 | 2 этап |  | 801-Д02300.2.2/18-2-ТХ.ТР | ТХ (МТР) | Дозатор жидкого мыла |  |  |  | шт | 1 | Подрядчик | Субподрядчик | 2930 | 2930
7156057 | 2 | 2 этап |  | 801-Д02300.2.2/18-2-ТХ.ТР | ТХ (МТР) | Фен настенный Э; 220 в, 0,8 кВт |  |  |  | шт | 2 | Подрядчик | Субподрядчик | 11670 | 23340
7156058 | 2 | 2 этап |  | 801-Д02300.2.2/18-2-ТХ.ТР | ТХ (СиПМ) | Шкаф сушильный (для сушки спецодежды стирального цеха) 1950х850х600 мм Э; 220 в; 50 гц; номин. мощн. 2,5 квт. Вентилятор мощн. 25 вт; производительность 150 м3/ч; фланец для отвода воздуха; замок Euro-Loks; таймер на 4 часа, т-ра 60°С; длина кабеля 180 см. ШС 1985 сушильный Практик |  |  |  | шт | 1 | Подрядчик | Субподрядчик | 230790 | 230790
7156059 | 2 | 2 этап |  | 801-Д02300.2.2/18-2-ТХ.ТР | ТХ (МТР) | Держатель туалетной бумаги |  |  |  | шт | 2 | Подрядчик | Субподрядчик | 2000 | 4000
7156060 | 2 | 2 этап |  | 801-Д02300.2.2/18-2-ТХ.ТР | ТХ (МТР) | Контейнер металлический для мусора с педалью |  |  |  | шт | 2 | Подрядчик | Субподрядчик | 5500 | 11000
7156061 | 2 | 2 этап |  | 801-Д02300.2.2/18-2-ТХ.ТР | ТХ (СиПМ) | Шкаф металлический для хранения уборочного инвентаря и дезинфекц. средств 500х400х1850 мм |  |  |  | шт | 5 | Подрядчик | Субподрядчик | 28200 | 141000
7156062 | 2 | 2 этап |  | 801-Д02300.2.2/18-2-ТХ.ТР | ТХ (МТР) | Держатель одноразовых полотенец |  |  |  | шт | 2 | Подрядчик | Субподрядчик | 5500 | 11000
7156063 | 2 | 2 этап |  | 801-Д02300.2.2/18-2-ТХ.ТР | ТХ (МТР) | Дозатор жидкого мыла |  |  |  | шт | 4 | Подрядчик | Субподрядчик | 2930 | 11720
7156064 | 2 | 2 этап |  | 801-Д02300.2.2/18-2-ТХ.ТР | ТХ (МТР) | Вешалка настенная на 2 крючка |  |  |  | шт | 1 | Подрядчик | Субподрядчик | 2500 | 2500
7156065 | 2 | 2 этап |  | 801-Д02300.2.2/18-2-ТХ.ТР | ТХ (МТР) | Зеркало |  |  |  | шт | 2 | Подрядчик | Субподрядчик | 16530 | 33060
7156066 | 2 | 2 этап |  | 801-Д02300.2.2/18-2-ТХ.ТР | ТХ (МТР) | Ершик с подставкой |  |  |  | шт | 2 | Подрядчик | Субподрядчик | 2000 | 4000
7156067 | 2 | 2 этап |  | 801-Д02300.2.2/18-2-ТХ.ТР | ТХ (МТР) | Шторки для душа |  |  |  | шт | 2 | Подрядчик | Субподрядчик |  | 0
7156068 | 2 | 2 этап |  | 801-Д02300.2.2/18-2-ТХ.ТР | ТХ (МТР) | Полочка для моющих принадлежностей |  |  |  | шт | 2 | Подрядчик | Субподрядчик |  | 0
7156069 | 2 | 2 этап |  | 801-Д02300.2.2/18-2-ТХ.ТР | ТХ (МТР) | Вешалка настенная на 2 крючка |  |  |  | шт | 2 | Подрядчик | Субподрядчик | 2500 | 5000
7156070 | 2 | 2 этап |  | 801-Д02300.2.2/18-2-ТХ.ТР | ТХ (МТР) | Ведро педальное с крышкой |  |  |  | шт | 2 | Подрядчик | Субподрядчик | 800 | 1600
7156071 | 2 | 2 этап |  | 801-Д02300.2.2/18-2-ТХ.ТР | ТХ (МТР) | Коврик резиновый |  |  |  | шт | 4 | Подрядчик | Субподрядчик |  | 0
7156072 | 2 | 2 этап |  | 801-Д02300.2.2/18-2-ТХ.ТР | ТХ (МТР) | Полка настенная для мыла и мочалок |  |  |  | шт | 3 | Подрядчик | Субподрядчик | 3800 | 11400
7156073 | 2 | 2 этап |  | 801-Д02300.2.2/18-2-ТХ.ТР | Мебель | Стол письменный 1200х600х750 мм |  |  |  | шт | 3 | Подрядчик | Субподрядчик | 18200 | 54600
7156074 | 2 | 2 этап |  | 801-Д02300.2.2/18-2-ТХ.ТР | Мебель | Стол приставной 1000х600х750 мм |  |  |  | шт | 3 | Подрядчик | Субподрядчик | 18200 | 54600
7156075 | 2 | 2 этап |  | 801-Д02300.2.2/18-2-ТХ.ТР | Мебель | Выкатная тумба |  |  |  | шт | 3 | Подрядчик | Субподрядчик | 21200 | 63600
7156076 | 2 | 2 этап |  | 801-Д02300.2.2/18-2-ТХ.ТР | Мебель | Кресло на колесиках, регулируемое по высоте |  |  |  | шт | 3 | Подрядчик | Субподрядчик | 16890 | 50670
7156077 | 2 | 2 этап |  | 801-Д02300.2.2/18-2-ТХ.ТР | ТХ (Оргтехника) | Компьютер Э; 220 в; 0,5 кВт |  |  |  | шт | 3 | Заказчик |  | 180920 | 542760
7156078 | 2 | 2 этап |  | 801-Д02300.2.2/18-2-ТХ.ТР | ТХ (Оргтехника) | Принтер, ксерокс, сканер. Мощность 500 Вт. Напряжение 220 В |  |  |  | шт | 3 | Заказчик |  |  | 0
7156079 | 2 | 2 этап |  | 801-Д02300.2.2/18-2-ТХ.ТР | ТХ (МТР) | Сейф |  |  |  | шт | 2 | Подрядчик | Субподрядчик | 57800 | 115600
7156080 | 2 | 2 этап |  | 801-Д02300.2.2/18-2-ТХ.ТР | Мебель | Шкаф для одежды 800х400х1850 мм |  |  |  | шт | 1 | Подрядчик | Субподрядчик | 30560 | 30560
7156081 | 2 | 2 этап |  | 801-Д02300.2.2/18-2-ТХ.ТР | Мебель | Шкаф офисный |  |  |  | шт | 1 | Подрядчик | Субподрядчик | 30560 | 30560
7156082 | 2 | 2 этап |  | 801-Д02300.2.2/18-2-ТХ.ТР | Мебель | Стол обеденный с 4-мя стульями 1200х800х750 мм |  |  |  | шт | 2 | Подрядчик | Субподрядчик | 28100 | 56200
7156083 | 2 | 2 этап |  | 801-Д02300.2.2/18-2-ТХ.ТР | Мебель | Комплект кухонной мебели (стол со встроенной 2-секционной моечной ванной) |  |  |  | шт | 1 | Подрядчик | Субподрядчик | 40030 | 40030
7156084 | 2 | 2 этап |  | 801-Д02300.2.2/18-2-ТХ.ТР | ТХ (МТР) | Кассета настенная для сушки посуды |  |  |  | шт | 1 | Подрядчик | Субподрядчик |  | 0
7156085 | 2 | 2 этап |  | 801-Д02300.2.2/18-2-ТХ.ТР | ТХ (ВО) | Холодильник бытовой 600х610х1865 мм; Э; 220 в; 0,35 кВт |  |  |  | шт | 1 | Подрядчик | Субподрядчик | 68150 | 68150
7156086 | 2 | 2 этап |  | 801-Д02300.2.2/18-2-ТХ.ТР | Мебель | Шкаф для посуды навесной 100х300х600 мм |  |  |  | шт | 1 | Подрядчик | Субподрядчик | 21200 | 21200
7156087 | 2 | 2 этап |  | 801-Д02300.2.2/18-2-ТХ.ТР | ТХ (ВО) | Электроплита 500х600х850 мм; 380 в 7/5,8 кВт ЗАО "Электротехника" г. С. Петербург |  |  |  | шт | 1 | Подрядчик | Субподрядчик |  | 0
7156088 | 2 | 2 этап |  | 801-Д02300.2.2/18-2-ТХ.ТР | ТХ (МТР) | Электрокипятильник проточный 20 л 300х300х540 мм; Э; 220 в; 2 квт. КНА-20 |  |  |  | шт | 1 | Подрядчик | Субподрядчик | 36650 | 36650
7156089 | 2 | 2 этап |  | 801-Д02300.2.2/18-2-ТХ.ТР | ТХ (МТР) | Электросушитель для рук; Э; 220 в; 2,2 кВт |  |  |  | шт | 1 | Подрядчик | Субподрядчик | 19200 | 19200
7156090 | 2 | 2 этап |  | 801-Д02300.2.2/18-2-ТХ.ТР | ТХ (МТР) | Дозатор жидкого мыла |  |  |  | шт | 1 | Подрядчик | Субподрядчик | 2930 | 2930
7156091 | 2 | 2 этап |  | 801-Д02300.2.2/18-2-ТХ.ТР | ТХ (ВО) | Микроволновая печь; Э; 220 в; 0,8 кВт |  |  |  | шт | 1 | Подрядчик | Субподрядчик | 29150 | 29150
7156092 | 2 | 2 этап |  | 801-Д02300.2.2/18-2-ТХ.ТР | ТХ (МТР) | Диспенсер для раздачи воды (без нагрева и охлаждения) 14 литров 310х960х320 мм. V220CR |  |  |  | шт | 1 | Подрядчик | Субподрядчик | 4300 | 4300
7156093 | 2 | 2 этап |  | 801-Д02300.2.2/18-2-ТХ.ТР | ТХ (МТР) | Скамья со спинкой полумягкая с покрытием из кож. заменителя 1200х450х400 мм |  |  |  | шт | 1 | Подрядчик | Субподрядчик | 11200 | 11200
7156094 | 2 | 2 этап |  | 801-Д02300.2.2/18-2-ТХ.ТР | СПЗиОС | Огнетушитель углекислотный 10 литров |  |  |  | шт | 5 | Подрядчик | Субподрядчик | 5227 | 26135
7156095 | 2 | 2 этап |  | 801-Д02300.2.2/18-2-ТХ.ТР | СПЗиОС | Огнетушитель воздушно-пенный 10 литров |  |  |  | шт | 11 | Подрядчик | Субподрядчик | 5228 | 57508
7156096 | 2 | 2 этап |  | 801-Д02300.2.2/18-2-ТХ.ТР | СПЗиОС | Огнетушитель порошковый |  |  |  | шт | 2 | Подрядчик | Субподрядчик | 5229 | 10458
7156097 | 2 | 2 этап |  | 801-Д02300.2.2/18-2-ТХ.ТР | ТХ (МТР) | Ящик с песком |  |  |  | шт | 3 | Подрядчик | Субподрядчик | 19100 | 57300
7156098 | 2 | 2 этап |  | 801-Д02300.2.2/18-2-ТХ.ТР | ТХ (МТР) | Лопата |  |  |  | шт | 3 | Подрядчик | Субподрядчик | 3100 | 9300
7156099 | 2 | 2 этап |  | 801-Д02300.2.2/18-2-ТХ.ТР | ТХ (МТР) | Фильтрующий промышленный противогаз марки А |  |  |  | шт | 4 | Подрядчик | Субподрядчик |  | 0
7156100 | 2 | 2 этап |  | 801-Д02300.2.2/18-2-ТХ.ТР | ТХ (МТР) | Резиновые перчатки |  |  |  | шт | 4 | Подрядчик | Субподрядчик | 2500 | 10000
7156101 | 2 | 2 этап |  | 801-Д02300.2.2/18-2-ТХ.ТР | ТХ (МТР) | Защитный костюм |  |  |  | шт | 4 | Подрядчик | Субподрядчик |  | 0
7156102 | 2 | 2 этап |  | 801-Д02300.2.2/18-2-ТХ.ТР | ТХ (МТР) | Инструкция по охране труда в рамке под стеклом (для каждого цеха) |  |  |  | шт | 6 | Подрядчик | Субподрядчик |  | 0
7156103 | 2 | 2 этап |  | 801-Д02300.2.2/18-2-ТХ.ТР | ТХ (МТР) | Зеркало 600х1500(h) |  |  |  | шт | 1 | Подрядчик | Субподрядчик | 16530 | 16530
7156104 | 2 | 2 этап |  | 801-Д02300.2.2/18-2-ТХ.ТР | ТХ (МТР) | Зеркало 1800х1000(h) |  |  |  | шт | 1 | Подрядчик | Субподрядчик | 16530 | 16530
7156105 | 2 | 2 этап |  | 801-Д02300.2.2/18-2-ТХ.ТР | ТХ (МТР) | Зеркало 1300х1000(h) |  |  |  | шт | 1 | Подрядчик | Субподрядчик | 16530 | 16530
7156106 | 2 | 2 этап |  | 801-Д02300.2.2/18-2-ТХ.ТР | ТХ (МТР) | Кулер для воды, Напряжение 220-240 В/50 Гц, Мощность 550 Вт |  |  |  | шт | 2 | Подрядчик | Субподрядчик | 23000 | 46000
7156107 | 2 | 2 этап |  | 801-Д02300.2.2/18-2-ТХ.ТР | ТХ (МТР) | Фен для волос, установленная мощность 800 Вт. Напряжение 220 В |  |  |  | шт | 4 | Подрядчик | Субподрядчик | 11670 | 46680
7156108 | 2 | 2 этап |  | 801-Д02300.2.2/18-2-ТХ.ТР | ТХ (МТР) | Скамья для переодевания, 800х350х450 |  |  |  | шт | 4 | Подрядчик | Субподрядчик | 11200 | 44800
7156109 | 2 | 2 этап |  | 801-Д02300.2.2/18-2-ТХ.ТР | Мебель | Диван 3 местный 2300 x 920 (h) мм |  |  |  | шт | 2 | Подрядчик | Субподрядчик | 44560 | 89120
7156110 | 2 | 2 этап |  | 801-Д02300.2.2/18-2-ТХ.ТР | Мебель | Стол журнальный 610х610х450(h) |  |  |  | шт | 1 | Подрядчик | Субподрядчик | 11100 | 11100
7156111 | 2 | 2 этап |  | 801-Д02300.2.2/18-2-ТХ.ТР | ТХ (МТР) | Аудиомагнитола |  |  |  | шт | 1 | Подрядчик | Субподрядчик | 12563 | 12563
7156112 | 2 | 2 этап |  | 801-Д02300.2.2/18-2-ТХ.ТР | ТХ (МТР) | Кулер для воды, Напряжение 220-240 В/50 Гц, Мощность 550 Вт |  |  |  | шт | 1 | Подрядчик | Субподрядчик | 23000 | 23000
7156113 | 2 | 2 этап |  | 801-Д02300.2.2/18-2-ТХ.ТР | Мебель | Киевница |  |  |  | шт | 1 | Подрядчик | Субподрядчик |  | 0
7156114 | 2 | 2 этап |  | 801-Д02300.2.2/18-2-ТХ.ТР | Мебель | Бильярдный стол |  |  |  | шт | 1 | Подрядчик | Субподрядчик |  | 0
7156115 | 2 | 2 этап |  | 801-Д02300.2.2/18-2-ТХ.ТР | ТХ (МТР) | Зеркало 1800х1000(h) |  |  |  | шт | 2 | Подрядчик | Субподрядчик | 16530 | 33060
7156116 | 2 | 2 этап |  | 801-Д02300.2.2/18-2-ТХ.ТР | ТХ (МТР) | Фен для волос, установленная мощность 800 Вт. Напряжение 220 В |  |  |  | шт | 4 | Подрядчик | Субподрядчик | 11670 | 46680
7156117 | 2 | 2 этап |  | 801-Д02300.2.2/18-2-ТХ.ТР | ТХ (МТР) | Скамья для переодевания, 800х350х450 |  |  |  | шт | 13 | Подрядчик | Субподрядчик | 11200 | 145600
7156118 | 2 | 2 этап |  | 801-Д02300.2.2/18-2-ТХ.ТР | Мебель | Шкаф для гардеробной одностворчатый с перегородкой, ламинированное ДСП, 1860х400х500 |  |  |  | шт | 32 | Подрядчик | Субподрядчик | 30560 | 977920
7156119 | 2 | 2 этап |  | 801-Д02300.2.2/18-2-ТХ.ТР | ТХ (МТР) | Скамья для переодевания, 1200х350х450, торговая сеть |  |  |  | шт | 3 | Подрядчик | Субподрядчик | 11200 | 33600
7156120 | 2 | 2 этап |  | 801-Д02300.2.2/18-2-ТХ.ТР | ТХ (МТР) | Жалюзи вертикальные 1900х2600(h)мм |  |  |  | шт | 1 | Подрядчик | Субподрядчик | 8750 | 8750
7156121 | 2 | 2 этап |  | 801-Д02300.2.2/18-2-ТХ.ТР | ТХ (МТР) | Урна педальная с крышкой |  |  |  | шт | 2 | Подрядчик | Субподрядчик | 5500 | 11000
7156122 | 2 | 2 этап |  | 801-Д02300.2.2/18-2-ТХ.ТР | ТХ (МТР) | Зеркало 1800х1000(h) |  |  |  | шт | 2 | Подрядчик | Субподрядчик | 16530 | 33060
7156123 | 2 | 2 этап |  | 801-Д02300.2.2/18-2-ТХ.ТР | ТХ (МТР) | Фен для волос, установленная мощность 800 Вт. Напряжение 220 В |  |  |  | шт | 4 | Подрядчик | Субподрядчик | 11670 | 46680
7156124 | 2 | 2 этап |  | 801-Д02300.2.2/18-2-ТХ.ТР | ТХ (МТР) | Скамья для переодевания, 800х350х450 |  |  |  | шт | 13 | Подрядчик | Субподрядчик | 11200 | 145600
7156125 | 2 | 2 этап |  | 801-Д02300.2.2/18-2-ТХ.ТР | Мебель | Шкаф для гардеробной одностворчатый с перегородкой, ламинированное ДСП, 1860х400х500 |  |  |  | шт | 32 | Подрядчик | Субподрядчик | 30560 | 977920
7156126 | 2 | 2 этап |  | 801-Д02300.2.2/18-2-ТХ.ТР | ТХ (МТР) | Скамья для переодевания, 1200х350х450, торговая сеть |  |  |  | шт | 4 | Подрядчик | Субподрядчик | 11200 | 44800
7156127 | 2 | 2 этап |  | 801-Д02300.2.2/18-2-ТХ.ТР | ТХ (МТР) | Урна педальная с крышкой |  |  |  | шт | 2 | Подрядчик | Субподрядчик | 5500 | 11000
7156128 | 2 | 2 этап |  | 801-Д02300.2.2/18-2-ТХ.ТР | ТХ (МТР) | Вешалка настенная металлическая на 2 крючка |  |  |  | шт | 16 | Подрядчик | Субподрядчик | 2500 | 40000
7156129 | 2 | 2 этап |  | 801-Д02300.2.2/18-2-ТХ.ТР | ТХ (МТР) | Коврик резиновый |  |  |  | шт | 13 | Подрядчик | Субподрядчик |  | 0
7156130 | 2 | 2 этап |  | 801-Д02300.2.2/18-2-ТХ.ТР | ТХ (МТР) | Полка настенная для мыла и мочалок |  |  |  | шт | 12 | Подрядчик | Субподрядчик | 3800 | 45600
7156131 | 2 | 2 этап |  | 801-Д02300.2.2/18-2-ТХ.ТР | ТХ (МТР) | Аудиомагнитола |  |  |  | шт | 1 | Подрядчик | Субподрядчик | 12563 | 12563
7156132 | 2 | 2 этап |  | 801-Д02300.2.2/18-2-ТХ.ТР | ТХ (СиПМ) | Стеллаж металлический 1000х400х1800(h) мм |  |  |  | шт | 1 | Подрядчик | Субподрядчик | 11600 | 11600
7156133 | 2 | 2 этап |  | 801-Д02300.2.2/18-2-ТХ.ТР | ТХ (МТР) | Шведская стенка RS-S21 |  |  |  | шт | 4 | Подрядчик | Субподрядчик |  | 0
7156134 | 2 | 2 этап |  | 801-Д02300.2.2/18-2-ТХ.ТР | ТХ (МТР) | Зеркало 5000х2500(h) |  |  |  | шт | 2 | Подрядчик | Субподрядчик | 16530 | 33060
7156135 | 2 | 2 этап |  | 801-Д02300.2.2/18-2-ТХ.ТР | ТХ (МТР) | Мишень Дартс с кабинетом |  |  |  | шт | 3 | Подрядчик | Субподрядчик |  | 0
7156136 | 2 | 2 этап |  | 801-Д02300.2.2/18-2-ТХ.ТР | ТХ (МТР) | Скамейка гимнастическая, 2000 х270х350(h) |  |  |  | шт | 2 | Подрядчик | Субподрядчик | 21200 | 42400
7156137 | 2 | 2 этап |  | 801-Д02300.2.2/18-2-ТХ.ТР | ТХ (МТР) | Коврик для аэробики и йоги |  |  |  | шт | 8 | Подрядчик | Субподрядчик | 7720 | 61760
7156138 | 2 | 2 этап |  | 801-Д02300.2.2/18-2-ТХ.ТР | ТХ (МТР) | Мат гимнастический |  |  |  | шт | 10 | Подрядчик | Субподрядчик | 30150 | 301500
7156139 | 2 | 2 этап |  | 801-Д02300.2.2/18-2-ТХ.ТР | ТХ (СиПМ) | Стеллаж металлический 1000х400х1800(h) мм |  |  |  | шт | 2 | Подрядчик | Субподрядчик | 11600 | 23200
7156140 | 2 | 2 этап |  | 801-Д02300.2.2/18-2-ТХ.ТР | ТХ (СиПМ) | Стеллаж металлический 1200х600х1600(h) мм |  |  |  | шт | 2 | Подрядчик | Субподрядчик | 11600 | 23200
7156141 | 2 | 2 этап |  | 801-Д02300.2.2/18-2-ТХ.ТР | Мебель | Шкаф двустворчатый для документов, глухой, 800х420х1900(h) мм |  |  |  | шт | 1 | Подрядчик | Субподрядчик | 30560 | 30560
7156142 | 2 | 2 этап |  | 801-Д02300.2.2/18-2-ТХ.ТР | Мебель | Стул офисный |  |  |  | шт | 3 | Подрядчик | Субподрядчик | 2300 | 6900
7156143 | 2 | 2 этап |  | 801-Д02300.2.2/18-2-ТХ.ТР | Мебель | Шкаф для одежды 800х420х1900(h) мм |  |  |  | шт | 1 | Подрядчик | Субподрядчик | 30560 | 30560
7156144 | 2 | 2 этап |  | 801-Д02300.2.2/18-2-ТХ.ТР | Мебель | Рабочее место: стол компьютерный с выдвижной полкой 1100х680х760мм, поворотный приставной элемент 680х680х760мм, стол рабочий 680х680х760 мм |  |  |  | шт | 1 | Подрядчик | Субподрядчик | 39440 | 39440
7156145 | 2 | 2 этап |  | 801-Д02300.2.2/18-2-ТХ.ТР | ТХ (МТР) | Зеркало 600х1500(h) |  |  |  | шт | 1 | Подрядчик | Субподрядчик | 16530 | 16530
7156146 | 2 | 2 этап |  | 801-Д02300.2.2/18-2-ТХ.ТР | Мебель | Шкаф двустворчатый для документов с остеклением, 780х300х1870 |  |  |  | шт | 2 | Подрядчик | Субподрядчик | 37200 | 74400
7156147 | 2 | 2 этап |  | 801-Д02300.2.2/18-2-ТХ.ТР | Мебель | Кресло офисное |  |  |  | шт | 1 | Подрядчик | Субподрядчик | 16890 | 16890
7156148 | 2 | 2 этап |  | 801-Д02300.2.2/18-2-ТХ.ТР | Мебель | Тумба под аппаратуру, 710х420х700(h) мм |  |  |  | шт | 1 | Подрядчик | Субподрядчик | 21200 | 21200
7156149 | 2 | 2 этап |  | 801-Д02300.2.2/18-2-ТХ.ТР | ТХ (МТР) | Кулер для воды, Напряжение 220-240 В/50 Гц, Мощность 550 Вт |  |  |  | шт | 1 | Подрядчик | Субподрядчик | 23000 | 23000
7156150 | 2 | 2 этап |  | 801-Д02300.2.2/18-2-ТХ.ТР | Мебель | Блок- вставка письменного стола, 850х680х705(h) мм |  |  |  | шт | 1 | Подрядчик | Субподрядчик | 6480 | 6480
7156151 | 2 | 2 этап |  | 801-Д02300.2.2/18-2-ТХ.ТР | ТХ (ВО) | Настенные стрелочные часы |  |  |  | шт | 1 | Подрядчик | Субподрядчик | 5000 | 5000
7156152 | 2 | 2 этап |  | 801-Д02300.2.2/18-2-ТХ.ТР | ТХ (МТР) | Жалюзи вертикальные 2200х2600(h)мм |  |  |  | шт | 1 | Подрядчик | Субподрядчик | 8750 | 8750
7156153 | 2 | 2 этап |  | 801-Д02300.2.2/18-2-ТХ.ТР | ТХ (Оргтехника) | МФУ лазерная печать А4, м/х (МФУ тип Ricoh im 430f) |  |  |  | шт | 1 | Заказчик |  | 125840 | 125840
7156154 | 2 | 2 этап |  | 801-Д02300.2.2/18-2-ТХ.ТР | Мебель | Шкаф двустворчатый для документов, глухой, 800х420х1900(h) мм |  |  |  | шт | 1 | Подрядчик | Субподрядчик | 30560 | 30560
7156155 | 2 | 2 этап |  | 801-Д02300.2.2/18-2-ТХ.ТР | Мебель | Стул офисный |  |  |  | шт | 3 | Подрядчик | Субподрядчик | 2300 | 6900
7156156 | 2 | 2 этап |  | 801-Д02300.2.2/18-2-ТХ.ТР | Мебель | Шкаф для одежды 800х420х1900(h) мм |  |  |  | шт | 1 | Подрядчик | Субподрядчик | 30560 | 30560
7156157 | 2 | 2 этап |  | 801-Д02300.2.2/18-2-ТХ.ТР | Мебель | Рабочее место: стол компьютерный с выдвижной полкой 1100х680х760мм, поворотный приставной элемент 680х680х760мм, стол рабочий 680х680х760 мм |  |  |  | шт | 1 | Подрядчик | Субподрядчик | 39440 | 39440
7156158 | 2 | 2 этап |  | 801-Д02300.2.2/18-2-ТХ.ТР | ТХ (МТР) | Зеркало 600х1500(h) |  |  |  | шт | 1 | Подрядчик | Субподрядчик | 16530 | 16530
7156159 | 2 | 2 этап |  | 801-Д02300.2.2/18-2-ТХ.ТР | Мебель | Шкаф двустворчатый для документов с остеклением, 780х300х1870 |  |  |  | шт | 1 | Подрядчик | Субподрядчик | 37200 | 37200
7156160 | 2 | 2 этап |  | 801-Д02300.2.2/18-2-ТХ.ТР | Мебель | Кресло офисное |  |  |  | шт | 1 | Подрядчик | Субподрядчик | 16890 | 16890
7156161 | 2 | 2 этап |  | 801-Д02300.2.2/18-2-ТХ.ТР | Мебель | Тумба под аппаратуру, 710х420х700(h) мм |  |  |  | шт | 1 | Подрядчик | Субподрядчик | 21200 | 21200
7156162 | 2 | 2 этап |  | 801-Д02300.2.2/18-2-ТХ.ТР | ТХ (МТР) | Кулер для воды, Напряжение 220-240 В/50 Гц, Мощность 550 Вт |  |  |  | шт | 1 | Подрядчик | Субподрядчик | 23000 | 23000
7156163 | 2 | 2 этап |  | 801-Д02300.2.2/18-2-ТХ.ТР | Мебель | Блок- вставка письменного стола, 850х680х705(h) мм |  |  |  | шт | 1 | Подрядчик | Субподрядчик | 6480 | 6480
7156164 | 2 | 2 этап |  | 801-Д02300.2.2/18-2-ТХ.ТР | ТХ (ВО) | Настенные стрелочные часы |  |  |  | шт | 1 | Подрядчик | Субподрядчик | 5000 | 5000
7156165 | 2 | 2 этап |  | 801-Д02300.2.2/18-2-ТХ.ТР | ТХ (МТР) | Жалюзи вертикальные 2200х2600(h)мм |  |  |  | шт | 1 | Подрядчик | Субподрядчик | 8750 | 8750
7156166 | 2 | 2 этап |  | 801-Д02300.2.2/18-2-ТХ.ТР | Мебель | Шкаф двустворчатый для документов, глухой, 800х420х1900(h) мм |  |  |  | шт | 1 | Подрядчик | Субподрядчик | 30560 | 30560
7156167 | 2 | 2 этап |  | 801-Д02300.2.2/18-2-ТХ.ТР | Мебель | Стул офисный |  |  |  | шт | 3 | Подрядчик | Субподрядчик | 2300 | 6900
7156168 | 2 | 2 этап |  | 801-Д02300.2.2/18-2-ТХ.ТР | Мебель | Шкаф для одежды 800х420х1900(h) мм |  |  |  | шт | 1 | Подрядчик | Субподрядчик | 30560 | 30560
7156169 | 2 | 2 этап |  | 801-Д02300.2.2/18-2-ТХ.ТР | ТХ (МТР) | Зеркало 600х1500(h) |  |  |  | шт | 1 | Подрядчик | Субподрядчик | 16530 | 16530
7156170 | 2 | 2 этап |  | 801-Д02300.2.2/18-2-ТХ.ТР | Мебель | Шкаф двустворчатый для документов с остеклением, 780х300х1870 |  |  |  | шт | 1 | Подрядчик | Субподрядчик | 37200 | 37200
7156171 | 2 | 2 этап |  | 801-Д02300.2.2/18-2-ТХ.ТР | Мебель | Кресло офисное |  |  |  | шт | 2 | Подрядчик | Субподрядчик | 16890 | 33780
7156172 | 2 | 2 этап |  | 801-Д02300.2.2/18-2-ТХ.ТР | Мебель | Тумба под аппаратуру, 710х420х700(h) мм |  |  |  | шт | 1 | Подрядчик | Субподрядчик | 21200 | 21200
7156173 | 2 | 2 этап |  | 801-Д02300.2.2/18-2-ТХ.ТР | ТХ (МТР) | Кулер для воды, Напряжение 220-240 В/50 Гц, Мощность 550 Вт |  |  |  | шт | 1 | Подрядчик | Субподрядчик | 23000 | 23000
7156174 | 2 | 2 этап |  | 801-Д02300.2.2/18-2-ТХ.ТР | Мебель | Стол компьютерный угловой с закруглением, 1600х1000х750 мм |  |  |  | шт | 2 | Подрядчик | Субподрядчик | 28900 | 57800
7156175 | 2 | 2 этап |  | 801-Д02300.2.2/18-2-ТХ.ТР | Мебель | Тумба приставная, 4 ящика 420х670х720(h) мм |  |  |  | шт | 2 | Подрядчик | Субподрядчик | 21200 | 42400
7156176 | 2 | 2 этап |  | 801-Д02300.2.2/18-2-ТХ.ТР | ТХ (ВО) | Настенные стрелочные часы |  |  |  | шт | 1 | Подрядчик | Субподрядчик | 5000 | 5000
7156177 | 2 | 2 этап |  | 801-Д02300.2.2/18-2-ТХ.ТР | ТХ (МТР) | Жалюзи вертикальные 2200х2600(h)мм |  |  |  | шт | 1 | Подрядчик | Субподрядчик | 8750 | 8750
7156178 | 2 | 2 этап |  | 801-Д02300.2.2/18-2-ТХ.ТР | ТХ (Оргтехника) | МФУ лазерная печать А4, м/х (МФУ тип Ricoh im 430f) |  |  |  | шт | 1 | Заказчик |  | 125840 | 125840
7156179 | 2 | 2 этап |  | 801-Д02300.2.2/18-2-ТХ.ТР | Мебель | Шкаф двустворчатый для документов, глухой, 800х420х1900(h) мм |  |  |  | шт | 1 | Подрядчик | Субподрядчик | 30560 | 30560
7156180 | 2 | 2 этап |  | 801-Д02300.2.2/18-2-ТХ.ТР | Мебель | Стул офисный |  |  |  | шт | 3 | Подрядчик | Субподрядчик | 2300 | 6900
7156181 | 2 | 2 этап |  | 801-Д02300.2.2/18-2-ТХ.ТР | Мебель | Шкаф для одежды 800х420х1900(h) мм |  |  |  | шт | 1 | Подрядчик | Субподрядчик | 30560 | 30560
7156182 | 2 | 2 этап |  | 801-Д02300.2.2/18-2-ТХ.ТР | Мебель | Рабочее место: стол компьютерный с выдвижной полкой 1100х680х760мм, поворотный приставной элемент 680х680х760мм, стол рабочий 680х680х760 мм |  |  |  | шт | 1 | Подрядчик | Субподрядчик | 39440 | 39440
7156183 | 2 | 2 этап |  | 801-Д02300.2.2/18-2-ТХ.ТР | ТХ (МТР) | Зеркало 600х1500(h) |  |  |  | шт | 1 | Подрядчик | Субподрядчик | 16530 | 16530
7156184 | 2 | 2 этап |  | 801-Д02300.2.2/18-2-ТХ.ТР | Мебель | Шкаф двустворчатый для документов с остеклением, 780х300х1870 |  |  |  | шт | 2 | Подрядчик | Субподрядчик | 37200 | 74400
7156185 | 2 | 2 этап |  | 801-Д02300.2.2/18-2-ТХ.ТР | Мебель | Кресло офисное |  |  |  | шт | 1 | Подрядчик | Субподрядчик | 16890 | 16890
7156186 | 2 | 2 этап |  | 801-Д02300.2.2/18-2-ТХ.ТР | Мебель | Тумба под аппаратуру, 710х420х700(h) мм |  |  |  | шт | 1 | Подрядчик | Субподрядчик | 21200 | 21200
7156187 | 2 | 2 этап |  | 801-Д02300.2.2/18-2-ТХ.ТР | ТХ (МТР) | Кулер для воды, Напряжение 220-240 В/50 Гц, Мощность 550 Вт |  |  |  | шт | 1 | Подрядчик | Субподрядчик | 23000 | 23000
7156188 | 2 | 2 этап |  | 801-Д02300.2.2/18-2-ТХ.ТР | Мебель | Блок- вставка письменного стола, 850х680х705(h) мм |  |  |  | шт | 1 | Подрядчик | Субподрядчик | 6480 | 6480
7156189 | 2 | 2 этап |  | 801-Д02300.2.2/18-2-ТХ.ТР | ТХ (ВО) | Настенные стрелочные часы |  |  |  | шт | 1 | Подрядчик | Субподрядчик | 5000 | 5000
7156190 | 2 | 2 этап |  | 801-Д02300.2.2/18-2-ТХ.ТР | ТХ (МТР) | Жалюзи вертикальные 2200х2600(h)мм |  |  |  | шт | 1 | Подрядчик | Субподрядчик | 8750 | 8750
7156191 | 2 | 2 этап |  | 801-Д02300.2.2/18-2-ТХ.ТР | ТХ (Оргтехника) | МФУ лазерная печать А4, м/х (МФУ тип Ricoh im 430f) |  |  |  | шт | 1 | Заказчик |  | 125840 | 125840
7156192 | 2 | 2 этап |  | 801-Д02300.2.2/18-2-ТХ.ТР | Мебель | Шкаф двустворчатый для документов, глухой, 800х420х1900(h) мм |  |  |  | шт | 1 | Подрядчик | Субподрядчик | 30560 | 30560
7156193 | 2 | 2 этап |  | 801-Д02300.2.2/18-2-ТХ.ТР | Мебель | Стул офисный |  |  |  | шт | 3 | Подрядчик | Субподрядчик | 2300 | 6900
7156194 | 2 | 2 этап |  | 801-Д02300.2.2/18-2-ТХ.ТР | Мебель | Шкаф для одежды 800х420х1900(h) мм |  |  |  | шт | 1 | Подрядчик | Субподрядчик | 30560 | 30560
7156195 | 2 | 2 этап |  | 801-Д02300.2.2/18-2-ТХ.ТР | Мебель | Рабочее место: стол компьютерный с выдвижной полкой 1100х680х760мм, поворотный приставной элемент 680х680х760мм, стол рабочий 680х680х760 мм |  |  |  | шт | 1 | Подрядчик | Субподрядчик | 39440 | 39440
7156196 | 2 | 2 этап |  | 801-Д02300.2.2/18-2-ТХ.ТР | ТХ (МТР) | Зеркало 600х1500(h) |  |  |  | шт | 1 | Подрядчик | Субподрядчик | 16530 | 16530
7156197 | 2 | 2 этап |  | 801-Д02300.2.2/18-2-ТХ.ТР | Мебель | Шкаф двустворчатый для документов с остеклением, 780х300х1870 |  |  |  | шт | 2 | Подрядчик | Субподрядчик | 37200 | 74400
7156198 | 2 | 2 этап |  | 801-Д02300.2.2/18-2-ТХ.ТР | Мебель | Кресло офисное |  |  |  | шт | 1 | Подрядчик | Субподрядчик | 16890 | 16890
7156199 | 2 | 2 этап |  | 801-Д02300.2.2/18-2-ТХ.ТР | Мебель | Тумба под аппаратуру, 710х420х700(h) мм |  |  |  | шт | 1 | Подрядчик | Субподрядчик | 21200 | 21200
7156200 | 2 | 2 этап |  | 801-Д02300.2.2/18-2-ТХ.ТР | ТХ (МТР) | Кулер для воды, Напряжение 220-240 В/50 Гц, Мощность 550 Вт |  |  |  | шт | 1 | Подрядчик | Субподрядчик | 23000 | 23000
7156201 | 2 | 2 этап |  | 801-Д02300.2.2/18-2-ТХ.ТР | Мебель | Блок- вставка письменного стола, 850х680х705(h) мм |  |  |  | шт | 1 | Подрядчик | Субподрядчик | 6480 | 6480
7156202 | 2 | 2 этап |  | 801-Д02300.2.2/18-2-ТХ.ТР | ТХ (ВО) | Настенные стрелочные часы |  |  |  | шт | 1 | Подрядчик | Субподрядчик | 5000 | 5000
7156203 | 2 | 2 этап |  | 801-Д02300.2.2/18-2-ТХ.ТР | ТХ (МТР) | Жалюзи вертикальные 2200х2600(h)мм |  |  |  | шт | 1 | Подрядчик | Субподрядчик | 8750 | 8750
7156204 | 2 | 2 этап |  | 801-Д02300.2.2/18-2-ТХ.ТР | Мебель | Шкаф двустворчатый для документов, глухой, 800х420х1900(h) мм |  |  |  | шт | 2 | Подрядчик | Субподрядчик | 30560 | 61120
7156205 | 2 | 2 этап |  | 801-Д02300.2.2/18-2-ТХ.ТР | Мебель | Шкаф для одежды 800х420х1900(h) мм |  |  |  | шт | 1 | Подрядчик | Субподрядчик | 30560 | 30560
7156206 | 2 | 2 этап |  | 801-Д02300.2.2/18-2-ТХ.ТР | Мебель | Кресло мягкое 1000х700 мм |  |  |  | шт | 1 | Подрядчик | Субподрядчик | 17000 | 17000
7156207 | 2 | 2 этап |  | 801-Д02300.2.2/18-2-ТХ.ТР | Мебель | Стол журнальный 610х610х450(h) |  |  |  | шт | 1 | Подрядчик | Субподрядчик | 11100 | 11100
7156208 | 2 | 2 этап |  | 801-Д02300.2.2/18-2-ТХ.ТР | Мебель | Стол письменный, 1400х800х750(h) мм |  |  |  | шт | 1 | Подрядчик | Субподрядчик | 38130 | 38130
7156209 | 2 | 2 этап |  | 801-Д02300.2.2/18-2-ТХ.ТР | Мебель | Тумба для оргтехники , 710х580х610(h) мм |  |  |  | шт | 1 | Подрядчик | Субподрядчик | 21200 | 21200
7156210 | 2 | 2 этап |  | 801-Д02300.2.2/18-2-ТХ.ТР | ТХ (МТР) | Зеркало 600х1500(h) |  |  |  | шт | 1 | Подрядчик | Субподрядчик | 16530 | 16530
7156211 | 2 | 2 этап |  | 801-Д02300.2.2/18-2-ТХ.ТР | Мебель | Кресло офисное |  |  |  | шт | 1 | Подрядчик | Субподрядчик | 16890 | 16890
7156212 | 2 | 2 этап |  | 801-Д02300.2.2/18-2-ТХ.ТР | ТХ (СиПМ) | Стеллаж металлический 1000х400х1800(h) мм |  |  |  | шт | 1 | Подрядчик | Субподрядчик | 11600 | 11600
7156213 | 2 | 2 этап |  | 801-Д02300.2.2/18-2-ТХ.ТР | ТХ (МТР) | Жалюзи вертикальные 1900х2600(h)мм |  |  |  | шт | 1 | Подрядчик | Субподрядчик | 8750 | 8750
7156214 | 2 | 2 этап |  | 801-Д02300.2.2/18-2-ТХ.ТР | ТХ (Оргтехника) | МФУ лазерная печать А4, м/х (МФУ тип Ricoh im 430f) |  |  |  | шт | 1 | Заказчик |  | 125840 | 125840
7156215 | 2 | 2 этап |  | 801-Д02300.2.2/18-2-ТХ.ТР | Мебель | Стул офисный |  |  |  | шт | 5 | Подрядчик | Субподрядчик | 2300 | 11500
7156216 | 2 | 2 этап |  | 801-Д02300.2.2/18-2-ТХ.ТР | Мебель | Шкаф для одежды 800х420х1900(h) мм |  |  |  | шт | 1 | Подрядчик | Субподрядчик | 30560 | 30560
7156217 | 2 | 2 этап |  | 801-Д02300.2.2/18-2-ТХ.ТР | Мебель | Рабочее место: стол компьютерный с выдвижной полкой 1100х680х760мм, поворотный приставной элемент 680х680х760мм, стол рабочий 680х680х760 мм |  |  |  | шт | 1 | Подрядчик | Субподрядчик | 39440 | 39440
7156218 | 2 | 2 этап |  | 801-Д02300.2.2/18-2-ТХ.ТР | Мебель | Тумба для оргтехники , 710х580х610(h) мм |  |  |  | шт | 1 | Подрядчик | Субподрядчик | 21200 | 21200
7156219 | 2 | 2 этап |  | 801-Д02300.2.2/18-2-ТХ.ТР | ТХ (МТР) | Зеркало 600х1500(h) |  |  |  | шт | 1 | Подрядчик | Субподрядчик | 16530 | 16530
7156220 | 2 | 2 этап |  | 801-Д02300.2.2/18-2-ТХ.ТР | Мебель | Шкаф двустворчатый для документов с остеклением, 780х300х1870 |  |  |  | шт | 3 | Подрядчик | Субподрядчик | 37200 | 111600
7156221 | 2 | 2 этап |  | 801-Д02300.2.2/18-2-ТХ.ТР | ТХ (МТР) | Сейф для документов, 450х350х700(h) мм |  |  |  | шт | 1 | Подрядчик | Субподрядчик | 57800 | 57800
7156222 | 2 | 2 этап |  | 801-Д02300.2.2/18-2-ТХ.ТР | Мебель | Кресло руководителя офисное |  |  |  | шт | 1 | Подрядчик | Субподрядчик | 48000 | 48000
7156223 | 2 | 2 этап |  | 801-Д02300.2.2/18-2-ТХ.ТР | Мебель | Диван 2-х местный, Габаритные размеры 2000х880х660(h) |  |  |  | шт | 1 | Подрядчик | Субподрядчик | 44560 | 44560
7156224 | 2 | 2 этап |  | 801-Д02300.2.2/18-2-ТХ.ТР | ТХ (МТР) | Кулер для воды, Напряжение 220-240 В/50 Гц, Мощность 550 Вт |  |  |  | шт | 1 | Подрядчик | Субподрядчик | 23000 | 23000
7156225 | 2 | 2 этап |  | 801-Д02300.2.2/18-2-ТХ.ТР | Мебель | Блок- вставка письменного стола, 850х680х705(h) мм |  |  |  | шт | 1 | Подрядчик | Субподрядчик | 6480 | 6480
7156226 | 2 | 2 этап |  | 801-Д02300.2.2/18-2-ТХ.ТР | ТХ (ВО) | Настенные стрелочные часы |  |  |  | шт | 1 | Подрядчик | Субподрядчик | 5000 | 5000
7156227 | 2 | 2 этап |  | 801-Д02300.2.2/18-2-ТХ.ТР | ТХ (МТР) | Жалюзи вертикальные 1900х2600(h)мм |  |  |  | шт | 2 | Подрядчик | Субподрядчик | 8750 | 17500
7156228 | 2 | 2 этап |  | 801-Д02300.2.2/18-2-ТХ.ТР | Мебель | Стул офисный |  |  |  | шт | 4 | Подрядчик | Субподрядчик | 2300 | 9200
7156229 | 2 | 2 этап |  | 801-Д02300.2.2/18-2-ТХ.ТР | Мебель | Шкаф для одежды 800х420х1900(h) мм |  |  |  | шт | 1 | Подрядчик | Субподрядчик | 30560 | 30560
7156230 | 2 | 2 этап |  | 801-Д02300.2.2/18-2-ТХ.ТР | Мебель | Рабочее место: стол компьютерный с выдвижной полкой 1100х680х760мм, поворотный приставной элемент 680х680х760мм, стол рабочий 680х680х760 мм |  |  |  | шт | 1 | Подрядчик | Субподрядчик | 39440 | 39440
7156231 | 2 | 2 этап |  | 801-Д02300.2.2/18-2-ТХ.ТР | Мебель | Шкаф двустворчатый для документов с остеклением, 780х300х1870 |  |  |  | шт | 2 | Подрядчик | Субподрядчик | 37200 | 74400
7156232 | 2 | 2 этап |  | 801-Д02300.2.2/18-2-ТХ.ТР | ТХ (МТР) | Сейф для документов, 450х350х700(h) мм |  |  |  | шт | 1 | Подрядчик | Субподрядчик | 57800 | 57800
7156233 | 2 | 2 этап |  | 801-Д02300.2.2/18-2-ТХ.ТР | Мебель | Кресло руководителя офисное |  |  |  | шт | 1 | Подрядчик | Субподрядчик | 48000 | 48000
7156234 | 2 | 2 этап |  | 801-Д02300.2.2/18-2-ТХ.ТР | Мебель | Тумба под аппаратуру, 710х420х700(h) мм |  |  |  | шт | 1 | Подрядчик | Субподрядчик | 21200 | 21200
7156235 | 2 | 2 этап |  | 801-Д02300.2.2/18-2-ТХ.ТР | ТХ (МТР) | Кулер для воды, Напряжение 220-240 В/50 Гц, Мощность 550 Вт |  |  |  | шт | 1 | Подрядчик | Субподрядчик | 23000 | 23000
7156236 | 2 | 2 этап |  | 801-Д02300.2.2/18-2-ТХ.ТР | ТХ (ВО) | Настенные стрелочные часы |  |  |  | шт | 1 | Подрядчик | Субподрядчик | 5000 | 5000
7156237 | 2 | 2 этап |  | 801-Д02300.2.2/18-2-ТХ.ТР | ТХ (МТР) | Жалюзи вертикальные 1900х2600(h)мм |  |  |  | шт | 1 | Подрядчик | Субподрядчик | 8750 | 8750
7156238 | 2 | 2 этап |  | 801-Д02300.2.2/18-2-ТХ.ТР | ТХ (Оргтехника) | МФУ лазерная печать А4, цв. (МФУ тип Ricoh C307SP) |  |  |  | шт | 1 | Заказчик |  | 125840 | 125840
7156239 | 2 | 2 этап |  | 801-Д02300.2.2/18-2-ТХ.ТР | Мебель | Стул офисный |  |  |  | шт | 1 | Подрядчик | Субподрядчик | 2300 | 2300
7156240 | 2 | 2 этап |  | 801-Д02300.2.2/18-2-ТХ.ТР | Мебель | Шкаф для одежды 900х450х2070(h)мм |  |  |  | шт | 1 | Подрядчик | Субподрядчик | 31820 | 31820
7156241 | 2 | 2 этап |  | 801-Д02300.2.2/18-2-ТХ.ТР | Мебель | Шкаф двустворчатый для документов с остеклением, 780х300х1870 |  |  |  | шт | 2 | Подрядчик | Субподрядчик | 37200 | 74400
7156242 | 2 | 2 этап |  | 801-Д02300.2.2/18-2-ТХ.ТР | Мебель | Шкаф двустворчатый для документов с остеклением, замок, 900х450х2070(h)мм |  |  |  | шт | 1 | Подрядчик | Субподрядчик | 37200 | 37200
7156243 | 2 | 2 этап |  | 801-Д02300.2.2/18-2-ТХ.ТР | Мебель | Кресло офисное |  |  |  | шт | 2 | Подрядчик | Субподрядчик | 16890 | 33780
7156244 | 2 | 2 этап |  | 801-Д02300.2.2/18-2-ТХ.ТР | Мебель | Тумба под аппаратуру, 710х420х700(h) мм |  |  |  | шт | 1 | Подрядчик | Субподрядчик | 21200 | 21200
7156245 | 2 | 2 этап |  | 801-Д02300.2.2/18-2-ТХ.ТР | Мебель | Стол компьютерный угловой с закруглением, 1600х1000х750 мм |  |  |  | шт | 2 | Подрядчик | Субподрядчик | 38130 | 76260
7156246 | 2 | 2 этап |  | 801-Д02300.2.2/18-2-ТХ.ТР | Мебель | Тумба приставная, 4 ящика 420х670х720(h) мм |  |  |  | шт | 2 | Подрядчик | Субподрядчик | 21200 | 42400
7156247 | 2 | 2 этап |  | 801-Д02300.2.2/18-2-ТХ.ТР | ТХ (МТР) | Жалюзи вертикальные 1900х2300(h)мм |  |  |  | шт | 1 | Подрядчик | Субподрядчик | 8750 | 8750
7156248 | 2 | 2 этап |  | 801-Д02300.2.2/18-2-ТХ.ТР | ТХ (Оргтехника) | МФУ лазерная печать А4, цв. (МФУ тип Ricoh C307SP) |  |  |  | шт | 1 | Заказчик |  | 125840 | 125840
7156249 | 2 | 2 этап |  | 801-Д02300.2.2/18-2-ТХ.ТР | Мебель | Шкаф двустворчатый для документов, глухой, 800х420х1900(h) мм |  |  |  | шт | 1 | Подрядчик | Субподрядчик | 30560 | 30560
7156250 | 2 | 2 этап |  | 801-Д02300.2.2/18-2-ТХ.ТР | Мебель | Стул офисный |  |  |  | шт | 1 | Подрядчик | Субподрядчик | 2300 | 2300
7156251 | 2 | 2 этап |  | 801-Д02300.2.2/18-2-ТХ.ТР | Мебель | Шкаф для одежды 800х420х1900(h) мм |  |  |  | шт | 2 | Подрядчик | Субподрядчик | 30560 | 61120
7156252 | 2 | 2 этап |  | 801-Д02300.2.2/18-2-ТХ.ТР | Мебель | Тумба для оргтехники , 710х580х610(h) мм |  |  |  | шт | 2 | Подрядчик | Субподрядчик | 21200 | 42400
7156253 | 2 | 2 этап |  | 801-Д02300.2.2/18-2-ТХ.ТР | ТХ (МТР) | Зеркало 600х1500(h) |  |  |  | шт | 1 | Подрядчик | Субподрядчик | 16530 | 16530
7156254 | 2 | 2 этап |  | 801-Д02300.2.2/18-2-ТХ.ТР | Мебель | Шкаф двустворчатый для документов с остеклением, 780х300х1870 |  |  |  | шт | 4 | Подрядчик | Субподрядчик | 37200 | 148800
7156255 | 2 | 2 этап |  | 801-Д02300.2.2/18-2-ТХ.ТР | Мебель | Кресло офисное |  |  |  | шт | 3 | Подрядчик | Субподрядчик | 16890 | 50670
7156256 | 2 | 2 этап |  | 801-Д02300.2.2/18-2-ТХ.ТР | ТХ (МТР) | Сейф для документов, 450х350х700(h) мм |  |  |  | шт | 3 | Подрядчик | Субподрядчик | 57800 | 173400
7156257 | 2 | 2 этап |  | 801-Д02300.2.2/18-2-ТХ.ТР | Мебель | Административная стойка, габаритные размеры 2600х1900х1200(h), столешница 400мм |  |  |  | шт | 1 | Подрядчик | Субподрядчик | 69540 | 69540
7156258 | 2 | 2 этап |  | 801-Д02300.2.2/18-2-ТХ.ТР | ТХ (МТР) | Кулер для воды, Напряжение 220-240 В/50 Гц, Мощность 550 Вт |  |  |  | шт | 1 | Подрядчик | Субподрядчик | 23000 | 23000
7156259 | 2 | 2 этап |  | 801-Д02300.2.2/18-2-ТХ.ТР | Мебель | Стол компьютерный угловой с закруглением, 1600х1000х750 мм |  |  |  | шт | 3 | Подрядчик | Субподрядчик | 38130 | 114390
7156260 | 2 | 2 этап |  | 801-Д02300.2.2/18-2-ТХ.ТР | Мебель | Шкаф-Картотека с 2 ящиками: 420х670х720(h) мм |  |  |  | шт | 3 | Подрядчик | Субподрядчик | 37350 | 112050
7156261 | 2 | 2 этап |  | 801-Д02300.2.2/18-2-ТХ.ТР | ТХ (ВО) | Настенные стрелочные часы |  |  |  | шт | 1 | Подрядчик | Субподрядчик | 5000 | 5000
7156262 | 2 | 2 этап |  | 801-Д02300.2.2/18-2-ТХ.ТР | ТХ (МТР) | Жалюзи вертикальные 2200х2600(h)мм |  |  |  | шт | 4 | Подрядчик | Субподрядчик | 8750 | 35000
7156263 | 2 | 2 этап |  | 801-Д02300.2.2/18-2-ТХ.ТР | ТХ (Оргтехника) | МФУ лазерная печать А4, м/х (МФУ тип Ricoh im 430f) |  |  |  | шт | 1 | Заказчик |  | 125840 | 125840
7156264 | 2 | 2 этап |  | 801-Д02300.2.2/18-2-ТХ.ТР | ТХ (Оргтехника) | МФУ лазерная печать А3, цв. (МФУ тип Ricoh IM C2500) |  |  |  | шт | 1 | Заказчик |  | 125840 | 125840
7156265 | 2 | 2 этап |  | 801-Д02300.2.2/18-2-ТХ.ТР | Мебель | Шкаф двустворчатый для документов, глухой, 800х420х1900(h) мм |  |  |  | шт | 1 | Подрядчик | Субподрядчик | 30560 | 30560
7156266 | 2 | 2 этап |  | 801-Д02300.2.2/18-2-ТХ.ТР | Мебель | Стул офисный |  |  |  | шт | 3 | Подрядчик | Субподрядчик | 2300 | 6900
7156267 | 2 | 2 этап |  | 801-Д02300.2.2/18-2-ТХ.ТР | Мебель | Шкаф для одежды 800х420х1900(h) мм |  |  |  | шт | 1 | Подрядчик | Субподрядчик | 30560 | 30560
7156268 | 2 | 2 этап |  | 801-Д02300.2.2/18-2-ТХ.ТР | Мебель | Тумба для оргтехники , 710х580х610(h) мм |  |  |  | шт | 1 | Подрядчик | Субподрядчик | 21200 | 21200
7156269 | 2 | 2 этап |  | 801-Д02300.2.2/18-2-ТХ.ТР | ТХ (МТР) | Зеркало 600х1500(h) |  |  |  | шт | 1 | Подрядчик | Субподрядчик | 16530 | 16530
7156270 | 2 | 2 этап |  | 801-Д02300.2.2/18-2-ТХ.ТР | Мебель | Шкаф двустворчатый для документов с остеклением, 780х300х1870 |  |  |  | шт | 4 | Подрядчик | Субподрядчик | 37200 | 148800
7156271 | 2 | 2 этап |  | 801-Д02300.2.2/18-2-ТХ.ТР | Мебель | Кресло офисное |  |  |  | шт | 2 | Подрядчик | Субподрядчик | 16890 | 33780
7156272 | 2 | 2 этап |  | 801-Д02300.2.2/18-2-ТХ.ТР | ТХ (МТР) | Кулер для воды, Напряжение 220-240 В/50 Гц, Мощность 550 Вт |  |  |  | шт | 1 | Подрядчик | Субподрядчик | 23000 | 23000
7156273 | 2 | 2 этап |  | 801-Д02300.2.2/18-2-ТХ.ТР | Мебель | Стол компьютерный угловой с закруглением, 1600х1000х750 мм |  |  |  | шт | 2 | Подрядчик | Субподрядчик | 38130 | 76260
7156274 | 2 | 2 этап |  | 801-Д02300.2.2/18-2-ТХ.ТР | Мебель | Тумба приставная, 4 ящика 420х670х720(h) мм |  |  |  | шт | 2 | Подрядчик | Субподрядчик | 21200 | 42400
7156275 | 2 | 2 этап |  | 801-Д02300.2.2/18-2-ТХ.ТР | ТХ (ВО) | Настенные стрелочные часы |  |  |  | шт | 1 | Подрядчик | Субподрядчик | 5000 | 5000
7156276 | 2 | 2 этап |  | 801-Д02300.2.2/18-2-ТХ.ТР | ТХ (МТР) | Жалюзи вертикальные 2200х2600(h)мм |  |  |  | шт | 1 | Подрядчик | Субподрядчик | 8750 | 8750
7156277 | 2 | 2 этап |  | 801-Д02300.2.2/18-2-ТХ.ТР | ТХ (Оргтехника) | МФУ лазерная печать А3, цв. (МФУ тип Ricoh IM C2500) |  |  |  | шт | 1 | Заказчик |  | 125840 | 125840
7156278 | 2 | 2 этап |  | 801-Д02300.2.2/18-2-ТХ.ТР | Мебель | Стул офисный |  |  |  | шт | 4 | Подрядчик | Субподрядчик | 2300 | 9200
7156279 | 2 | 2 этап |  | 801-Д02300.2.2/18-2-ТХ.ТР | Мебель | Шкаф для одежды 800х420х1900(h) мм |  |  |  | шт | 1 | Подрядчик | Субподрядчик | 30560 | 30560
7156280 | 2 | 2 этап |  | 801-Д02300.2.2/18-2-ТХ.ТР | Мебель | Рабочее место: стол компьютерный с выдвижной полкой 1100х680х760мм, поворотный приставной элемент 680х680х760мм, стол рабочий 680х680х760 мм |  |  |  | шт | 1 | Подрядчик | Субподрядчик | 39440 | 39440
7156281 | 2 | 2 этап |  | 801-Д02300.2.2/18-2-ТХ.ТР | ТХ (МТР) | Зеркало 600х1500(h) |  |  |  | шт | 1 | Подрядчик | Субподрядчик | 16530 | 16530
7156282 | 2 | 2 этап |  | 801-Д02300.2.2/18-2-ТХ.ТР | Мебель | Шкаф двустворчатый для документов с остеклением, 780х300х1870 |  |  |  | шт | 2 | Подрядчик | Субподрядчик | 37200 | 74400
7156283 | 2 | 2 этап |  | 801-Д02300.2.2/18-2-ТХ.ТР | ТХ (МТР) | Сейф для документов, 450х350х700(h) мм |  |  |  | шт | 1 | Подрядчик | Субподрядчик | 57800 | 57800
7156284 | 2 | 2 этап |  | 801-Д02300.2.2/18-2-ТХ.ТР | Мебель | Кресло руководителя офисное |  |  |  | шт | 1 | Подрядчик | Субподрядчик | 48000 | 48000
7156285 | 2 | 2 этап |  | 801-Д02300.2.2/18-2-ТХ.ТР | Мебель | Тумба под аппаратуру, 710х420х700(h) мм |  |  |  | шт | 1 | Подрядчик | Субподрядчик | 21200 | 21200
7156286 | 2 | 2 этап |  | 801-Д02300.2.2/18-2-ТХ.ТР | ТХ (МТР) | Кулер для воды, Напряжение 220-240 В/50 Гц, Мощность 550 Вт |  |  |  | шт | 1 | Подрядчик | Субподрядчик | 23000 | 23000
7156287 | 2 | 2 этап |  | 801-Д02300.2.2/18-2-ТХ.ТР | ТХ (ВО) | Настенные стрелочные часы |  |  |  | шт | 1 | Подрядчик | Субподрядчик | 5000 | 5000
7156288 | 2 | 2 этап |  | 801-Д02300.2.2/18-2-ТХ.ТР | ТХ (МТР) | Жалюзи вертикальные 1900х2600(h)мм |  |  |  | шт | 1 | Подрядчик | Субподрядчик | 8750 | 8750
7156289 | 2 | 2 этап |  | 801-Д02300.2.2/18-2-ТХ.ТР | ТХ (Оргтехника) | МФУ лазерная печать А4, м/х (МФУ тип Ricoh im 430f) |  |  |  | шт | 1 | Заказчик |  | 125840 | 125840
7156290 | 2 | 2 этап |  | 801-Д02300.2.2/18-2-ТХ.ТР | Мебель | Стул |  |  |  | шт | 10 | Подрядчик | Субподрядчик | 2300 | 23000
7156291 | 2 | 2 этап |  | 801-Д02300.2.2/18-2-ТХ.ТР | Мебель | Тумба двухдверная с мойкой из нержавеющей стали, 2 ящика 600х1000х860(h) мм |  |  |  | шт | 3 | Подрядчик | Субподрядчик | 21200 | 63600
7156292 | 2 | 2 этап |  | 801-Д02300.2.2/18-2-ТХ.ТР | ТХ (ВО) | Микроволновая печь, 800 Вт, Напряжение 220 В, 275х320х450 мм |  |  |  | шт | 2 | Подрядчик | Субподрядчик | 29150 | 58300
7156293 | 2 | 2 этап |  | 801-Д02300.2.2/18-2-ТХ.ТР | ТХ (МТР) | Чайник электрический 1,7 л, Напряжение 220 В, Потребляемая мощность 1,5 кВт |  |  |  | шт | 2 | Подрядчик | Субподрядчик | 11380 | 22760
7156294 | 2 | 2 этап |  | 801-Д02300.2.2/18-2-ТХ.ТР | ТХ (ВО) | Холодильник бытовой, 600х600х1800(h) мм, Напряжение 220 В, Потребляемая мощность 350 кВт |  |  |  | шт | 2 | Подрядчик | Субподрядчик | 68150 | 136300
7156295 | 2 | 2 этап |  | 801-Д02300.2.2/18-2-ТХ.ТР | Мебель | Стол обеденный 1200x800х750(h) мм |  |  |  | шт | 2 | Подрядчик | Субподрядчик | 20100 | 40200
7156296 | 2 | 2 этап |  | 801-Д02300.2.2/18-2-ТХ.ТР | Мебель | Стол прямоугольный 800х800х750(h)мм |  |  |  | шт | 1 | Подрядчик | Субподрядчик | 18200 | 18200
7156297 | 2 | 2 этап |  | 801-Д02300.2.2/18-2-ТХ.ТР | ТХ (МТР) | Комплект посуды (тарелки-8шт.,блюдца-8шт.,чашки-8шт.,вилки-8шт.,ложки-8шт.,ножи-8шт.,салфетницы-1шт.) |  |  |  | шт | 1 | Подрядчик | Субподрядчик | 15670 | 15670
7156298 | 2 | 2 этап |  | 801-Д02300.2.2/18-2-ТХ.ТР | ТХ (МТР) | Урна педальная с крышкой |  |  |  | шт | 2 | Подрядчик | Субподрядчик | 5500 | 11000
7156299 | 2 | 2 этап |  | 801-Д02300.2.2/18-2-ТХ.ТР | Мебель | Шкаф для одежды 800х420х1900(h) мм |  |  |  | шт | 4 | Подрядчик | Субподрядчик | 30560 | 122240
7156300 | 2 | 2 этап |  | 801-Д02300.2.2/18-2-ТХ.ТР | ТХ (ВО) | Автомат газированной воды(сатуратор) |  |  |  | шт | 2 | Подрядчик | Субподрядчик | 432780 | 865560
7156301 | 2 | 2 этап |  | 801-Д02300.2.2/18-2-ТХ.ТР | ТХ (ВО) | Пурифайер для воды |  |  |  | шт | 2 | Подрядчик | Субподрядчик | 76540 | 153080
7156302 | 2 | 2 этап |  | 801-Д02300.2.2/18-2-ТХ.ТР | Мебель | Шкаф для одежды 800х420х1900(h) мм |  |  |  | шт | 6 | Подрядчик | Субподрядчик | 30560 | 183360
7156303 | 2 | 2 этап |  | 801-Д02300.2.2/18-2-ТХ.ТР | ТХ (СиПМ) | Шкаф металлический, 600х300х1750(h) |  |  |  | шт | 3 | Подрядчик | Субподрядчик | 27800 | 83400
7156304 | 2 | 2 этап |  | 801-Д02300.2.2/18-2-ТХ.ТР | ТХ (ВО) | Двухведёрная многофункциональная тележка с механическим отжимом и креплением (в составе-швабры, щетки, крепление мешка для мусора-объем 80 л., места для транспортировки уборочного инвентаря, чистящие и моющие средства) |  |  |  | шт | 3 | Подрядчик | Субподрядчик | 15300 | 45900
7156305 | 2 | 2 этап |  | 801-Д02300.2.2/18-2-ТХ.ТР | ТХ (СиПМ) | Стеллаж металлический 1000х400х1800(h) мм |  |  |  | шт | 3 | Подрядчик | Субподрядчик | 11600 | 34800
7156306 | 2 | 2 этап |  | 801-Д02300.2.2/18-2-ТХ.ТР | ТХ (МТР) | Швабра |  |  |  | шт | 12 | Подрядчик | Субподрядчик |  | 0
7156307 | 2 | 2 этап |  | 801-Д02300.2.2/18-2-ТХ.ТР | ТХ (МТР) | Тряпка для уборки (упаковка 10шт) |  |  |  | шт | 12 | Подрядчик | Субподрядчик |  | 0
7156308 | 2 | 2 этап |  | 801-Д02300.2.2/18-2-ТХ.ТР | ТХ (МТР) | Комплект моющих средств |  |  |  | шт | 3 | Подрядчик | Субподрядчик | 48600 | 145800
7156309 | 2 | 2 этап |  | 801-Д02300.2.2/18-2-ТХ.ТР | ТХ (МТР) | Ведро пластиковое 10л |  |  |  | шт | 6 | Подрядчик | Субподрядчик | 800 | 4800
7156310 | 2 | 2 этап |  | 801-Д02300.2.2/18-2-ТХ.ТР | ТХ (МТР) | Ведро металлическое 10л |  |  |  | шт | 6 | Подрядчик | Субподрядчик | 1000 | 6000
7156311 | 2 | 2 этап |  | 801-Д02300.2.2/18-2-ТХ.ТР | Мебель | Шкаф двустворчатый для документов, глухой, 800х420х1900(h) мм |  |  |  | шт | 1 | Подрядчик | Субподрядчик | 30560 | 30560
7156312 | 2 | 2 этап |  | 801-Д02300.2.2/18-2-ТХ.ТР | Мебель | Стул офисный |  |  |  | шт | 2 | Подрядчик | Субподрядчик | 2300 | 4600
7156313 | 2 | 2 этап |  | 801-Д02300.2.2/18-2-ТХ.ТР | Мебель | Шкаф для одежды 800х420х1900(h) мм |  |  |  | шт | 1 | Подрядчик | Субподрядчик | 30560 | 30560
7156314 | 2 | 2 этап |  | 801-Д02300.2.2/18-2-ТХ.ТР | Мебель | Тумба для оргтехники , 710х580х610(h) мм |  |  |  | шт | 1 | Подрядчик | Субподрядчик | 21200 | 21200
7156315 | 2 | 2 этап |  | 801-Д02300.2.2/18-2-ТХ.ТР | Мебель | Шкаф двустворчатый для документов с остеклением, 780х300х1870 |  |  |  | шт | 2 | Подрядчик | Субподрядчик | 37200 | 74400
7156316 | 2 | 2 этап |  | 801-Д02300.2.2/18-2-ТХ.ТР | Мебель | Кресло офисное |  |  |  | шт | 1 | Подрядчик | Субподрядчик | 16890 | 16890
7156317 | 2 | 2 этап |  | 801-Д02300.2.2/18-2-ТХ.ТР | Мебель | Стол компьютерный угловой с закруглением, 1600х1000х750 мм |  |  |  | шт | 1 | Подрядчик | Субподрядчик | 38130 | 38130
7156318 | 2 | 2 этап |  | 801-Д02300.2.2/18-2-ТХ.ТР | Мебель | Тумба приставная, 4 ящика 420х670х720(h) мм |  |  |  | шт | 1 | Подрядчик | Субподрядчик | 21200 | 21200
7156319 | 2 | 2 этап |  | 801-Д02300.2.2/18-2-ТХ.ТР | ТХ (ВО) | Настенные стрелочные часы |  |  |  | шт | 1 | Подрядчик | Субподрядчик | 5000 | 5000
7156320 | 2 | 2 этап |  | 801-Д02300.2.2/18-2-ТХ.ТР | ТХ (МТР) | Жалюзи вертикальные 1900х2300(h)мм |  |  |  | шт | 1 | Подрядчик | Субподрядчик | 8750 | 8750
7156321 | 2 | 2 этап |  | 801-Д02300.2.2/18-2-ТХ.ТР | ТХ (Оргтехника) | МФУ лазерная печать А3, цв. (МФУ тип Ricoh IM C2500) |  |  |  | шт | 1 | Заказчик |  | 125840 | 125840
7156322 | 2 | 2 этап |  | 801-Д02300.2.2/18-2-ТХ.ТР | Мебель | Стул офисный |  |  |  | шт | 1 | Подрядчик | Субподрядчик | 2300 | 2300
7156323 | 2 | 2 этап |  | 801-Д02300.2.2/18-2-ТХ.ТР | Мебель | Шкаф для одежды 800х420х1900(h) мм |  |  |  | шт | 1 | Подрядчик | Субподрядчик | 30560 | 30560
7156324 | 2 | 2 этап |  | 801-Д02300.2.2/18-2-ТХ.ТР | Мебель | Тумба для оргтехники , 710х580х610(h) мм |  |  |  | шт | 1 | Подрядчик | Субподрядчик | 21200 | 21200
7156325 | 2 | 2 этап |  | 801-Д02300.2.2/18-2-ТХ.ТР | ТХ (МТР) | Зеркало 600х1500(h) |  |  |  | шт | 1 | Подрядчик | Субподрядчик | 16530 | 16530
7156326 | 2 | 2 этап |  | 801-Д02300.2.2/18-2-ТХ.ТР | Мебель | Шкаф двустворчатый для документов с остеклением, 780х300х1870 |  |  |  | шт | 5 | Подрядчик | Субподрядчик | 37200 | 186000
7156327 | 2 | 2 этап |  | 801-Д02300.2.2/18-2-ТХ.ТР | Мебель | Кресло офисное |  |  |  | шт | 4 | Подрядчик | Субподрядчик | 16890 | 67560
7156328 | 2 | 2 этап |  | 801-Д02300.2.2/18-2-ТХ.ТР | Мебель | Стол компьютерный угловой с закруглением, 1600х1000х750 мм |  |  |  | шт | 4 | Подрядчик | Субподрядчик | 38130 | 152520
7156329 | 2 | 2 этап |  | 801-Д02300.2.2/18-2-ТХ.ТР | Мебель | Тумба приставная, 4 ящика 420х670х720(h) мм |  |  |  | шт | 4 | Подрядчик | Субподрядчик | 21200 | 84800
7156330 | 2 | 2 этап |  | 801-Д02300.2.2/18-2-ТХ.ТР | ТХ (ВО) | Настенные стрелочные часы |  |  |  | шт | 1 | Подрядчик | Субподрядчик | 5000 | 5000
7156331 | 2 | 2 этап |  | 801-Д02300.2.2/18-2-ТХ.ТР | ТХ (МТР) | Жалюзи вертикальные 1900х2300(h)мм |  |  |  | шт | 1 | Подрядчик | Субподрядчик | 8750 | 8750
7156332 | 2 | 2 этап |  | 801-Д02300.2.2/18-2-ТХ.ТР | ТХ (МТР) | Вешалка настенная металлическая на 2 крючка |  |  |  | шт | 8 | Подрядчик | Субподрядчик | 2500 | 20000
7156333 | 2 | 2 этап |  | 801-Д02300.2.2/18-2-ТХ.ТР | ТХ (МТР) | Диспенсер |  |  |  | шт | 2 | Подрядчик | Субподрядчик | 4300 | 8600
7156334 | 2 | 2 этап |  | 801-Д02300.2.2/18-2-ТХ.ТР | ТХ (МТР) | Полочки для туалетных принадлежностей |  |  |  | шт | 2 | Подрядчик | Субподрядчик |  | 0
7156335 | 2 | 2 этап |  | 801-Д02300.2.2/18-2-ТХ.ТР | ТХ (МТР) | Урна педальная с крышкой |  |  |  | шт | 2 | Подрядчик | Субподрядчик | 5500 | 11000
7156336 | 2 | 2 этап |  | 801-Д02300.2.2/18-2-ТХ.ТР | ТХ (МТР) | Зеркало 900х800(h) |  |  |  | шт | 3 | Подрядчик | Субподрядчик | 16530 | 49590
7156337 | 2 | 2 этап |  | 801-Д02300.2.2/18-2-ТХ.ТР | ТХ (МТР) | Диспенсер для туалетной бумаги в максирулонах |  |  |  | шт | 12 | Подрядчик | Субподрядчик | 4300 | 51600
7156338 | 2 | 2 этап |  | 801-Д02300.2.2/18-2-ТХ.ТР | ТХ (МТР) | Дозатор для жидкого мыла |  |  |  | шт | 5 | Подрядчик | Субподрядчик | 2930 | 14650
7156339 | 2 | 2 этап |  | 801-Д02300.2.2/18-2-ТХ.ТР | ТХ (МТР) | Зеркало 600х1500(h) |  |  |  | шт | 2 | Подрядчик | Субподрядчик | 16530 | 33060
7156340 | 2 | 2 этап |  | 801-Д02300.2.2/18-2-ТХ.ТР | ТХ (МТР) | Вешалка настенная металлическая на 2 крючка |  |  |  | шт | 1 | Подрядчик | Субподрядчик | 2500 | 2500
7156341 | 2 | 2 этап |  | 801-Д02300.2.2/18-2-ТХ.ТР | ТХ (МТР) | Корзина для мусора педальная |  |  |  | шт | 12 | Подрядчик | Субподрядчик | 5500 | 66000
7156342 | 2 | 2 этап |  | 801-Д02300.2.2/18-2-ТХ.ТР | ТХ (МТР) | Ершик с подставкой |  |  |  | шт | 11 | Подрядчик | Субподрядчик | 2000 | 22000
7156343 | 2 | 2 этап |  | 801-Д02300.2.2/18-2-ТХ.ТР | ТХ (МТР) | Кулер для воды, Напряжение 220-240 В/50 Гц, Мощность 550 Вт |  |  |  | шт | 1 | Подрядчик | Субподрядчик | 23000 | 23000
7156344 | 2 | 2 этап |  | 801-Д02300.2.2/18-2-ТХ.ТР | ТХ (МТР) | Аудиомагнитола |  |  |  | шт | 2 | Подрядчик | Субподрядчик | 12563 | 25126
7156345 | 2 | 2 этап |  | 801-Д02300.2.2/18-2-ТХ.ТР | ТХ (ВО) | Беговая дорожка, электрическая, габаритные размеры (длина 2200мм, ширина 910мм, высота 150мм), максимальный вес пользователя до 160 кг, изменение угла наклона электрическое, конструкция складная с системой амортизации, возможность интеграции с виртуальным ландшафтом |  |  |  | шт | 3 | Подрядчик | Субподрядчик | 289180 | 867540
7156346 | 2 | 2 этап |  | 801-Д02300.2.2/18-2-ТХ.ТР | ТХ (ВО) | Эллиптический тренажер, габаритные размеры (длина 1900мм, ширина 650мм, высота 1890мм), с пульсозависимой программой и длиной шага 508мм, максимальный вес пользователя 205кг, конструкция складная с системой амортизации |  |  |  | шт | 2 | Подрядчик | Субподрядчик | 301560 | 603120
7156347 | 2 | 2 этап |  | 801-Д02300.2.2/18-2-ТХ.ТР | ТХ (ВО) | Тренажер-степпер Spirit CS800, конструкция складная с системой амортизации |  |  |  | шт | 2 | Подрядчик | Субподрядчик | 348902 | 697804
7156348 | 2 | 2 этап |  | 801-Д02300.2.2/18-2-ТХ.ТР | ТХ (ВО) | Гребной тренажер Ultra Gym UG-R002, привод магнитный с механической регулировкой нагрузки, максимальный вес пользователя не более 135кг, маховик массой не более 8кг, магнитная система нагружения, отвечающая за плавность хода, длина рельсов не более 95 см |  |  |  | шт | 1 | Подрядчик | Субподрядчик | 83560 | 83560
7156349 | 2 | 2 этап |  | 801-Д02300.2.2/18-2-ТХ.ТР | ТХ (МТР) | Скамья-стойка для силовых упражнений |  |  |  | шт | 2 | Подрядчик | Субподрядчик | 29000 | 58000
7156350 | 2 | 2 этап |  | 801-Д02300.2.2/18-2-ТХ.ТР | ТХ (МТР) | Шведская стенка RS-S21 |  |  |  | шт | 7 | Подрядчик | Субподрядчик |  | 0
7156351 | 2 | 2 этап |  | 801-Д02300.2.2/18-2-ТХ.ТР | ТХ (МТР) | Кулер для воды, Напряжение 220-240 В/50 Гц, Мощность 550 Вт |  |  |  | шт | 2 | Подрядчик | Субподрядчик | 23000 | 46000
7156352 | 2 | 2 этап |  | 801-Д02300.2.2/18-2-ТХ.ТР | ТХ (МТР) | Зеркало 5000х2500(h) |  |  |  | шт | 3 | Подрядчик | Субподрядчик | 16530 | 49590
7156353 | 2 | 2 этап |  | 801-Д02300.2.2/18-2-ТХ.ТР | ТХ (ВО) | Велотренажер Ultra Gym UG-B006/2, габаритные размеры (длина 205 мм, ширина 750мм, высота 1280мм), максимальный вес пользователя 160кг, конструкция складная с системой амортизации |  |  |  | шт | 2 | Подрядчик | Субподрядчик | 139490 | 278980
7156354 | 2 | 2 этап |  | 801-Д02300.2.2/18-2-ТХ.ТР | ТХ (МТР) | Гантельная стойка 2-ярусная 2000мм |  |  |  | шт | 1 | Подрядчик | Субподрядчик | 36700 | 36700
7156355 | 2 | 2 этап |  | 801-Д02300.2.2/18-2-ТХ.ТР | ТХ (МТР) | Скамья регулируемая передвижная |  |  |  | шт | 2 | Подрядчик | Субподрядчик | 35000 | 70000
7156356 | 2 | 2 этап |  | 801-Д02300.2.2/18-2-ТХ.ТР | ТХ (ВО) | Машина Смитта с противовесом |  |  |  | шт | 1 | Подрядчик | Субподрядчик | 874560 | 874560
7156357 | 2 | 2 этап |  | 801-Д02300.2.2/18-2-ТХ.ТР | ТХ (МТР) | Стойка для дисков, с набором обрезиненных блинов |  |  |  | шт | 1 | Подрядчик | Субподрядчик | 46690 | 46690
7156358 | 2 | 2 этап |  | 801-Д02300.2.2/18-2-ТХ.ТР | ТХ (МТР) | Гантели разборные в обрезиненной оболочке |  |  |  | шт | 1 | Подрядчик | Субподрядчик | 118980 | 118980
7156359 | 2 | 2 этап |  | 801-Д02300.2.2/18-2-ТХ.ТР | ТХ (МТР) | Гири спортивные |  |  |  | шт | 6 | Подрядчик | Субподрядчик | 53640 | 321840
7156360 | 2 | 2 этап |  | 801-Д02300.2.2/18-2-ТХ.ТР | ТХ (МТР) | Степ платформа |  |  |  | шт | 3 | Подрядчик | Субподрядчик | 21720 | 65160
7156361 | 2 | 2 этап |  | 801-Д02300.2.2/18-2-ТХ.ТР | ТХ (МТР) | Скамейка гимнастическая, 2000 х270х350(h) |  |  |  | шт | 3 | Подрядчик | Субподрядчик | 21200 | 63600
7156362 | 2 | 2 этап |  | 801-Д02300.2.2/18-2-ТХ.ТР | ТХ (МТР) | Боксерская груша В 100 Panatta (подвесной) |  |  |  | шт | 3 | Подрядчик | Субподрядчик | 63450 | 190350
7156363 | 2 | 2 этап |  | 801-Д02300.2.2/18-2-ТХ.ТР | ТХ (МТР) | Жалюзи вертикальные 1900х2600(h)мм |  |  |  | шт | 7 | Подрядчик | Субподрядчик | 8750 | 61250
7156364 | 2 | 2 этап |  | 801-Д02300.2.2/18-2-ТХ.ТР | ТХ (МТР) | Урна педальная с крышкой |  |  |  | шт | 2 | Подрядчик | Субподрядчик | 5500 | 11000
7156365 | 2 | 2 этап |  | 801-Д02300.2.2/18-2-ТХ.ТР | ТХ (МТР) | Зеркало 900х800(h) |  |  |  | шт | 2 | Подрядчик | Субподрядчик | 16530 | 33060
7156366 | 2 | 2 этап |  | 801-Д02300.2.2/18-2-ТХ.ТР | ТХ (МТР) | Электросушитель для рук, 2,2кВт Напряжение 220В |  |  |  | шт | 4 | Подрядчик | Субподрядчик | 19200 | 76800
7156367 | 2 | 2 этап |  | 801-Д02300.2.2/18-2-ТХ.ТР | ТХ (МТР) | Дозатор для жидкого мыла |  |  |  | шт | 4 | Подрядчик | Субподрядчик | 2930 | 11720
7156368 | 2 | 2 этап |  | 801-Д02300.2.2/18-2-ТХ.ТР | ТХ (МТР) | Зеркало 1300х1000(h) |  |  |  | шт | 2 | Подрядчик | Субподрядчик | 16530 | 33060
7156369 | 2 | 2 этап |  | 801-Д02300.2.2/18-2-ТХ.ТР | ТХ (МТР) | Аудиосистема, 200 Вт |  |  |  | шт | 2 | Подрядчик | Субподрядчик |  | 0
7156370 | 2 | 2 этап |  | 801-Д02300.2.2/18-2-ТХ.ТР | Мебель | Кресло офисное |  |  |  | шт | 3 | Подрядчик | Субподрядчик | 16890 | 50670
7156371 | 2 | 2 этап |  | 801-Д02300.2.2/18-2-ТХ.ТР | ТХ (МТР) | Кулер для воды, Напряжение 220-240 В/50 Гц, Мощность 550 Вт |  |  |  | шт | 2 | Подрядчик | Субподрядчик | 23000 | 46000
7156372 | 2 | 2 этап |  | 801-Д02300.2.2/18-2-ТХ.ТР | Мебель | Кресло для конференц-залов 600x650 мм |  |  |  | шт | 168 | Подрядчик | Субподрядчик | 35240 | 5920320
7156373 | 2 | 2 этап |  | 801-Д02300.2.2/18-2-ТХ.ТР | Мебель | Стол письменный, 1400х800х750(h) мм |  |  |  | шт | 3 | Подрядчик | Субподрядчик | 38130 | 114390
7156374 | 2 | 2 этап |  | 801-Д02300.2.2/18-2-ТХ.ТР | Мебель | Трибуна для выступлений, 630х560х1170 мм |  |  |  | шт | 1 | Подрядчик | Субподрядчик |  | 0
7156375 | 2 | 2 этап |  | 801-Д02300.2.2/18-2-ТХ.ТР | ТХ (Оргтехника) | Ноутбук по типу "Lenovo E580 15.6"HDi3-8130U4G500GB10P3Y (арт.20KTS0DH00) с программным обеспечением (MS Office, Antivirus) |  |  |  | шт | 1 | Заказчик |  | 170070 | 170070
7156376 | 2 | 2 этап |  | 801-Д02300.2.2/18-2-ТХ.ТР | ТХ (МТР) | Жалюзи вертикальные 1900х2800(h)мм |  |  |  | шт | 8 | Подрядчик | Субподрядчик | 8750 | 70000
7156377 | 2 | 2 этап |  | 801-Д02300.2.2/18-2-ТХ.ТР | ТХ (СиПМ) | Стеллаж архивный, металлический: 800х400х2300(h) мм |  |  |  | шт | 119 | Подрядчик | Субподрядчик | 11670 | 1388730
7156378 | 2 | 2 этап |  | 801-Д02300.2.2/18-2-ТХ.ТР | ТХ (МТР) | Вешалка настенная металлическая на 2 крючка |  |  |  | шт | 9 | Подрядчик | Субподрядчик | 2500 | 22500
7156379 | 2 | 2 этап |  | 801-Д02300.2.2/18-2-ТХ.ТР | ТХ (МТР) | Коврик резиновый |  |  |  | шт | 9 | Подрядчик | Субподрядчик |  | 0
7156380 | 2 | 2 этап |  | 801-Д02300.2.2/18-2-ТХ.ТР | ТХ (МТР) | Полка настенная для мыла и мочалок |  |  |  | шт | 9 | Подрядчик | Субподрядчик | 3800 | 34200
7156381 | 2 | 2 этап |  | 801-Д02300.2.2/18-2-ТХ.ТР | Мебель | Шкаф для одежды 800х420х1900(h) мм |  |  |  | шт | 3 | Подрядчик | Субподрядчик | 30560 | 91680
7156382 | 2 | 2 этап |  | 801-Д02300.2.2/18-2-ТХ.ТР | Мебель | Тумба для оргтехники , 710х580х610(h) мм |  |  |  | шт | 1 | Подрядчик | Субподрядчик | 21200 | 21200
7156383 | 2 | 2 этап |  | 801-Д02300.2.2/18-2-ТХ.ТР | ТХ (МТР) | Корзина для мусора |  |  |  | шт | 6 | Подрядчик | Субподрядчик | 750 | 4500
7156384 | 2 | 2 этап |  | 801-Д02300.2.2/18-2-ТХ.ТР | Мебель | Шкаф двустворчатый для документов с остеклением, 780х300х1870 |  |  |  | шт | 8 | Подрядчик | Субподрядчик | 37200 | 297600
7156385 | 2 | 2 этап |  | 801-Д02300.2.2/18-2-ТХ.ТР | Мебель | Кресло офисное |  |  |  | шт | 6 | Подрядчик | Субподрядчик | 16890 | 101340
7156386 | 2 | 2 этап |  | 801-Д02300.2.2/18-2-ТХ.ТР | ТХ (МТР) | Сейф для документов, 450х350х700(h) мм |  |  |  | шт | 1 | Подрядчик | Субподрядчик | 57800 | 57800
7156387 | 2 | 2 этап |  | 801-Д02300.2.2/18-2-ТХ.ТР | ТХ (МТР) | Кулер для воды, Напряжение 220-240 В/50 Гц, Мощность 550 Вт |  |  |  | шт | 1 | Подрядчик | Субподрядчик | 23000 | 23000
7156388 | 2 | 2 этап |  | 801-Д02300.2.2/18-2-ТХ.ТР | Мебель | Стол компьютерный угловой с закруглением, 1600х1000х750 мм |  |  |  | шт | 6 | Подрядчик | Субподрядчик | 38130 | 228780
7156389 | 2 | 2 этап |  | 801-Д02300.2.2/18-2-ТХ.ТР | Мебель | Тумба приставная, 4 ящика 420х670х720(h) мм |  |  |  | шт | 6 | Подрядчик | Субподрядчик | 21200 | 127200
7156390 | 2 | 2 этап |  | 801-Д02300.2.2/18-2-ТХ.ТР | ТХ (ВО) | Настенные стрелочные часы |  |  |  | шт | 1 | Подрядчик | Субподрядчик | 5000 | 5000
7156391 | 2 | 2 этап |  | 801-Д02300.2.2/18-2-ТХ.ТР | ТХ (МТР) | Жалюзи вертикальные 1900х2300(h)мм |  |  |  | шт | 2 | Подрядчик | Субподрядчик | 8750 | 17500
7156392 | 2 | 2 этап |  | 801-Д02300.2.2/18-2-ТХ.ТР | ТХ (Оргтехника) | МФУ лазерная печать А3, цв. (МФУ тип Ricoh IM C2500) |  |  |  | шт | 1 | Заказчик |  | 125840 | 125840
7156393 | 2 | 2 этап |  | 801-Д02300.2.2/18-2-ТХ.ТР | Мебель | Шкаф двустворчатый для документов, глухой, 800х420х1900(h) мм |  |  |  | шт | 1 | Подрядчик | Субподрядчик | 29200 | 29200
7156394 | 2 | 2 этап |  | 801-Д02300.2.2/18-2-ТХ.ТР | Мебель | Стул офисный |  |  |  | шт | 4 | Подрядчик | Субподрядчик | 2300 | 9200
7156395 | 2 | 2 этап |  | 801-Д02300.2.2/18-2-ТХ.ТР | Мебель | Шкаф для одежды 800х420х1900(h) мм |  |  |  | шт | 1 | Подрядчик | Субподрядчик | 30560 | 30560
7156396 | 2 | 2 этап |  | 801-Д02300.2.2/18-2-ТХ.ТР | Мебель | Рабочее место: стол компьютерный с выдвижной полкой 1100х680х760мм, поворотный приставной элемент 680х680х760мм, стол рабочий 680х680х760 мм |  |  |  | шт | 1 | Подрядчик | Субподрядчик | 39440 | 39440
7156397 | 2 | 2 этап |  | 801-Д02300.2.2/18-2-ТХ.ТР | Мебель | Тумба для оргтехники , 710х580х610(h) мм |  |  |  | шт | 1 | Подрядчик | Субподрядчик | 21200 | 21200
7156398 | 2 | 2 этап |  | 801-Д02300.2.2/18-2-ТХ.ТР | ТХ (МТР) | Корзина для мусора |  |  |  | шт | 1 | Подрядчик | Субподрядчик | 750 | 750
7156399 | 2 | 2 этап |  | 801-Д02300.2.2/18-2-ТХ.ТР | Мебель | Шкаф двустворчатый для документов с остеклением, 780х300х1870 |  |  |  | шт | 3 | Подрядчик | Субподрядчик | 37200 | 111600
7156400 | 2 | 2 этап |  | 801-Д02300.2.2/18-2-ТХ.ТР | ТХ (МТР) | Сейф для документов, 450х350х700(h) мм |  |  |  | шт | 1 | Подрядчик | Субподрядчик | 57800 | 57800
7156401 | 2 | 2 этап |  | 801-Д02300.2.2/18-2-ТХ.ТР | Мебель | Кресло руководителя офисное |  |  |  | шт | 1 | Подрядчик | Субподрядчик | 48000 | 48000
7156402 | 2 | 2 этап |  | 801-Д02300.2.2/18-2-ТХ.ТР | Мебель | Диван 2-х местный, Габаритные размеры 2000х880х660(h) |  |  |  | шт | 1 | Подрядчик | Субподрядчик | 44560 | 44560
7156403 | 2 | 2 этап |  | 801-Д02300.2.2/18-2-ТХ.ТР | ТХ (МТР) | Кулер для воды, Напряжение 220-240 В/50 Гц, Мощность 550 Вт |  |  |  | шт | 1 | Подрядчик | Субподрядчик | 23000 | 23000
7156404 | 2 | 2 этап |  | 801-Д02300.2.2/18-2-ТХ.ТР | Мебель | Блок- вставка письменного стола, 850х680х705(h) мм |  |  |  | шт | 1 | Подрядчик | Субподрядчик | 6480 | 6480
7156405 | 2 | 2 этап |  | 801-Д02300.2.2/18-2-ТХ.ТР | ТХ (ВО) | Настенные стрелочные часы |  |  |  | шт | 1 | Подрядчик | Субподрядчик | 5000 | 5000
7156406 | 2 | 2 этап |  | 801-Д02300.2.2/18-2-ТХ.ТР | ТХ (МТР) | Жалюзи вертикальные 2200х2300(h)мм |  |  |  | шт | 4 | Подрядчик | Субподрядчик | 8750 | 35000
7156407 | 2 | 2 этап |  | 801-Д02300.2.2/18-2-ТХ.ТР | ТХ (Оргтехника) | МФУ лазерная печать А3, цв. (МФУ тип Ricoh IM C2500) |  |  |  | шт | 1 | Заказчик |  | 125840 | 125840
7156408 | 2 | 2 этап |  | 801-Д02300.2.2/18-2-ТХ.ТР | Мебель | Стул офисный |  |  |  | шт | 1 | Подрядчик | Субподрядчик | 2300 | 2300
7156409 | 2 | 2 этап |  | 801-Д02300.2.2/18-2-ТХ.ТР | Мебель | Шкаф платяной 900х450х2070(h)мм |  |  |  | шт | 1 | Подрядчик | Субподрядчик | 29200 | 29200
7156410 | 2 | 2 этап |  | 801-Д02300.2.2/18-2-ТХ.ТР | Мебель | Рабочее место: стол компьютерный с выдвижной полкой 1100х680х760мм, поворотный приставной элемент 680х680х760мм, стол рабочий 680х680х760 мм |  |  |  | шт | 1 | Подрядчик | Субподрядчик | 39440 | 39440
7156411 | 2 | 2 этап |  | 801-Д02300.2.2/18-2-ТХ.ТР | ТХ (МТР) | Корзина для мусора |  |  |  | шт | 1 | Подрядчик | Субподрядчик | 750 | 750
7156412 | 2 | 2 этап |  | 801-Д02300.2.2/18-2-ТХ.ТР | ТХ (МТР) | Зеркало 600х1500(h) |  |  |  | шт | 1 | Подрядчик | Субподрядчик | 16530 | 16530
7156413 | 2 | 2 этап |  | 801-Д02300.2.2/18-2-ТХ.ТР | Мебель | Шкаф двустворчатый для документов с остеклением, 780х300х1870 |  |  |  | шт | 2 | Подрядчик | Субподрядчик | 37200 | 74400
7156414 | 2 | 2 этап |  | 801-Д02300.2.2/18-2-ТХ.ТР | Мебель | Кресло офисное |  |  |  | шт | 1 | Подрядчик | Субподрядчик | 16890 | 16890
7156415 | 2 | 2 этап |  | 801-Д02300.2.2/18-2-ТХ.ТР | Мебель | Тумба под аппаратуру, 710х420х700(h) мм |  |  |  | шт | 1 | Подрядчик | Субподрядчик | 21200 | 21200
7156416 | 2 | 2 этап |  | 801-Д02300.2.2/18-2-ТХ.ТР | Мебель | Тумба приставная, 4 ящика 420х670х720(h) мм |  |  |  | шт | 1 | Подрядчик | Субподрядчик | 21200 | 21200
7156417 | 2 | 2 этап |  | 801-Д02300.2.2/18-2-ТХ.ТР | ТХ (ВО) | Настенные стрелочные часы |  |  |  | шт | 1 | Подрядчик | Субподрядчик | 5000 | 5000
7156418 | 2 | 2 этап |  | 801-Д02300.2.2/18-2-ТХ.ТР | ТХ (МТР) | Напольный обогреватель, мощность 2 кВт |  |  |  | шт | 1 | Подрядчик | Субподрядчик | 6780 | 6780
7156419 | 2 | 2 этап |  | 801-Д02300.2.2/18-2-ТХ.ТР | ТХ (МТР) | Жалюзи вертикальные 1900х2300(h)мм |  |  |  | шт | 1 | Подрядчик | Субподрядчик | 8750 | 8750
7156420 | 2 | 2 этап |  | 801-Д02300.2.2/18-2-ТХ.ТР | ТХ (Оргтехника) | МФУ лазерная печать А4, цв. (МФУ тип Ricoh C307SP) |  |  |  | шт | 1 | Заказчик |  | 125840 | 125840
7156421 | 2 | 2 этап |  | 801-Д02300.2.2/18-2-ТХ.ТР | Мебель | Стул офисный |  |  |  | шт | 1 | Подрядчик | Субподрядчик | 2300 | 2300
7156422 | 2 | 2 этап |  | 801-Д02300.2.2/18-2-ТХ.ТР | Мебель | Шкаф для одежды 800х420х1900(h) мм |  |  |  | шт | 1 | Подрядчик | Субподрядчик | 30560 | 30560
7156423 | 2 | 2 этап |  | 801-Д02300.2.2/18-2-ТХ.ТР | Мебель | Рабочее место: стол компьютерный с выдвижной полкой 1100х680х760мм, поворотный приставной элемент 680х680х760мм, стол рабочий 680х680х760 мм |  |  |  | шт | 1 | Подрядчик | Субподрядчик | 39440 | 39440
7156424 | 2 | 2 этап |  | 801-Д02300.2.2/18-2-ТХ.ТР | Мебель | Тумба для оргтехники , 710х580х610(h) мм |  |  |  | шт | 1 | Подрядчик | Субподрядчик | 21200 | 21200
7156425 | 2 | 2 этап |  | 801-Д02300.2.2/18-2-ТХ.ТР | ТХ (МТР) | Корзина для мусора |  |  |  | шт | 1 | Подрядчик | Субподрядчик | 750 | 750
7156426 | 2 | 2 этап |  | 801-Д02300.2.2/18-2-ТХ.ТР | Мебель | Шкаф двустворчатый для документов с остеклением, 780х300х1870 |  |  |  | шт | 2 | Подрядчик | Субподрядчик | 37200 | 74400
7156427 | 2 | 2 этап |  | 801-Д02300.2.2/18-2-ТХ.ТР | ТХ (МТР) | Сейф для документов, 450х350х700(h) мм |  |  |  | шт | 1 | Подрядчик | Субподрядчик | 57800 | 57800
7156428 | 2 | 2 этап |  | 801-Д02300.2.2/18-2-ТХ.ТР | Мебель | Кресло руководителя офисное |  |  |  | шт | 1 | Подрядчик | Субподрядчик | 48000 | 48000
7156429 | 2 | 2 этап |  | 801-Д02300.2.2/18-2-ТХ.ТР | ТХ (МТР) | Кулер для воды, Напряжение 220-240 В/50 Гц, Мощность 550 Вт |  |  |  | шт | 1 | Подрядчик | Субподрядчик | 23000 | 23000
7156430 | 2 | 2 этап |  | 801-Д02300.2.2/18-2-ТХ.ТР | ТХ (ВО) | Настенные стрелочные часы |  |  |  | шт | 1 | Подрядчик | Субподрядчик | 5000 | 5000
7156431 | 2 | 2 этап |  | 801-Д02300.2.2/18-2-ТХ.ТР | ТХ (МТР) | Жалюзи вертикальные 1900х2300(h)мм |  |  |  | шт | 1 | Подрядчик | Субподрядчик | 8750 | 8750
7156432 | 2 | 2 этап |  | 801-Д02300.2.2/18-2-ТХ.ТР | ТХ (Оргтехника) | МФУ лазерная печать А4, м/х (МФУ тип Ricoh im 430f) |  |  |  | шт | 1 | Заказчик |  | 125840 | 125840
7156433 | 2 | 2 этап |  | 801-Д02300.2.2/18-2-ТХ.ТР | Мебель | Шкаф для одежды 800х420х1900(h) мм |  |  |  | шт | 6 | Подрядчик | Субподрядчик | 30560 | 183360
7156434 | 2 | 2 этап |  | 801-Д02300.2.2/18-2-ТХ.ТР | Мебель | Тумба для оргтехники , 710х580х610(h) мм |  |  |  | шт | 3 | Подрядчик | Субподрядчик | 21200 | 63600
7156435 | 2 | 2 этап |  | 801-Д02300.2.2/18-2-ТХ.ТР | ТХ (МТР) | Корзина для мусора |  |  |  | шт | 13 | Подрядчик | Субподрядчик | 750 | 9750
7156436 | 2 | 2 этап |  | 801-Д02300.2.2/18-2-ТХ.ТР | ТХ (МТР) | Зеркало 600х1500(h) |  |  |  | шт | 1 | Подрядчик | Субподрядчик | 16530 | 16530
7156437 | 2 | 2 этап |  | 801-Д02300.2.2/18-2-ТХ.ТР | Мебель | Шкаф двустворчатый для документов с остеклением, 780х300х1870 |  |  |  | шт | 12 | Подрядчик | Субподрядчик | 37200 | 446400
7156438 | 2 | 2 этап |  | 801-Д02300.2.2/18-2-ТХ.ТР | Мебель | Кресло офисное |  |  |  | шт | 12 | Подрядчик | Субподрядчик | 16890 | 202680
7156439 | 2 | 2 этап |  | 801-Д02300.2.2/18-2-ТХ.ТР | ТХ (МТР) | Кулер для воды, Напряжение 220-240 В/50 Гц, Мощность 550 Вт |  |  |  | шт | 1 | Подрядчик | Субподрядчик | 23000 | 23000
7156440 | 2 | 2 этап |  | 801-Д02300.2.2/18-2-ТХ.ТР | Мебель | Стол компьютерный угловой с закруглением, 1600х1000х750 мм |  |  |  | шт | 12 | Подрядчик | Субподрядчик | 38130 | 457560
7156441 | 2 | 2 этап |  | 801-Д02300.2.2/18-2-ТХ.ТР | Мебель | Тумба приставная, 4 ящика 420х670х720(h) мм |  |  |  | шт | 12 | Подрядчик | Субподрядчик | 21200 | 254400
7156442 | 2 | 2 этап |  | 801-Д02300.2.2/18-2-ТХ.ТР | ТХ (ВО) | Настенные стрелочные часы |  |  |  | шт | 1 | Подрядчик | Субподрядчик | 5000 | 5000
7156443 | 2 | 2 этап |  | 801-Д02300.2.2/18-2-ТХ.ТР | ТХ (МТР) | Жалюзи вертикальные 1900х2300(h)мм |  |  |  | шт | 1 | Подрядчик | Субподрядчик | 8750 | 8750
7156444 | 2 | 2 этап |  | 801-Д02300.2.2/18-2-ТХ.ТР | ТХ (МТР) | Жалюзи вертикальные 2200х2300(h)мм |  |  |  | шт | 3 | Подрядчик | Субподрядчик | 8750 | 26250
7156445 | 2 | 2 этап |  | 801-Д02300.2.2/18-2-ТХ.ТР | ТХ (Оргтехника) | МФУ лазерная печать А3, цв. (МФУ тип Ricoh IM C2500) |  |  |  | шт | 2 | Заказчик |  | 125840 | 251680
7156446 | 2 | 2 этап |  | 801-Д02300.2.2/18-2-ТХ.ТР | ТХ (Оргтехника) | МФУ лазерная печать А4, цв. (МФУ тип Ricoh C307SP) |  |  |  | шт | 1 | Заказчик |  | 125840 | 125840
7156447 | 2 | 2 этап |  | 801-Д02300.2.2/18-2-ТХ.ТР | ТХ (Оргтехника) | МФУ лазерная печать А3, цв. (МФУ тип Ricoh IM C2500), (587х685х913) |  |  |  | шт | 1 | Заказчик |  | 125840 | 125840
7156448 | 2 | 2 этап |  | 801-Д02300.2.2/18-2-ТХ.ТР | ТХ (Оргтехника) | Моноблок ThinkCentre M920z AIO 10S7S0NK00 |  |  |  | шт | 1 | Заказчик |  |  | 0
7156449 | 2 | 2 этап |  | 801-Д02300.2.2/18-2-ТХ.ТР | Мебель | Стул офисный |  |  |  | шт | 1 | Подрядчик | Субподрядчик | 2300 | 2300
7156450 | 2 | 2 этап |  | 801-Д02300.2.2/18-2-ТХ.ТР | Мебель | Шкаф для одежды 800х420х1900(h) мм |  |  |  | шт | 1 | Подрядчик | Субподрядчик | 30560 | 30560
7156451 | 2 | 2 этап |  | 801-Д02300.2.2/18-2-ТХ.ТР | Мебель | Рабочее место: стол компьютерный с выдвижной полкой 1100х680х760мм, поворотный приставной элемент 680х680х760мм, стол рабочий 680х680х760 мм |  |  |  | шт | 1 | Подрядчик | Субподрядчик | 39440 | 39440
7156452 | 2 | 2 этап |  | 801-Д02300.2.2/18-2-ТХ.ТР | Мебель | Тумба для оргтехники , 710х580х610(h) мм |  |  |  | шт | 1 | Подрядчик | Субподрядчик | 21200 | 21200
7156453 | 2 | 2 этап |  | 801-Д02300.2.2/18-2-ТХ.ТР | ТХ (МТР) | Корзина для мусора |  |  |  | шт | 1 | Подрядчик | Субподрядчик | 750 | 750
7156454 | 2 | 2 этап |  | 801-Д02300.2.2/18-2-ТХ.ТР | Мебель | Шкаф двустворчатый для документов с остеклением, 780х300х1870 |  |  |  | шт | 3 | Подрядчик | Субподрядчик | 37200 | 111600
7156455 | 2 | 2 этап |  | 801-Д02300.2.2/18-2-ТХ.ТР | ТХ (МТР) | Сейф для документов, 450х350х700(h) мм |  |  |  | шт | 1 | Подрядчик | Субподрядчик | 57800 | 57800
7156456 | 2 | 2 этап |  | 801-Д02300.2.2/18-2-ТХ.ТР | Мебель | Кресло руководителя офисное |  |  |  | шт | 1 | Подрядчик | Субподрядчик | 48000 | 48000
7156457 | 2 | 2 этап |  | 801-Д02300.2.2/18-2-ТХ.ТР | Мебель | Диван 2-х местный, Габаритные размеры 2000х880х660(h) |  |  |  | шт | 1 | Подрядчик | Субподрядчик | 44560 | 44560
7156458 | 2 | 2 этап |  | 801-Д02300.2.2/18-2-ТХ.ТР | ТХ (МТР) | Кулер для воды, Напряжение 220-240 В/50 Гц, Мощность 550 Вт |  |  |  | шт | 1 | Подрядчик | Субподрядчик | 23000 | 23000
7156459 | 2 | 2 этап |  | 801-Д02300.2.2/18-2-ТХ.ТР | ТХ (ВО) | Настенные стрелочные часы |  |  |  | шт | 1 | Подрядчик | Субподрядчик | 5000 | 5000
7156460 | 2 | 2 этап |  | 801-Д02300.2.2/18-2-ТХ.ТР | ТХ (МТР) | Жалюзи вертикальные 2200х2300(h)мм |  |  |  | шт | 1 | Подрядчик | Субподрядчик | 8750 | 8750
7156461 | 2 | 2 этап |  | 801-Д02300.2.2/18-2-ТХ.ТР | ТХ (Оргтехника) | МФУ лазерная печать А3, цв. (МФУ тип Ricoh IM C2500) |  |  |  | шт | 1 | Заказчик |  | 125840 | 125840
7156462 | 2 | 2 этап |  | 801-Д02300.2.2/18-2-ТХ.ТР | Мебель | Шкаф для одежды 800х420х1900(h) мм |  |  |  | шт | 2 | Подрядчик | Субподрядчик | 30560 | 61120
7156463 | 2 | 2 этап |  | 801-Д02300.2.2/18-2-ТХ.ТР | Мебель | Тумба для оргтехники , 710х580х610(h) мм |  |  |  | шт | 1 | Подрядчик | Субподрядчик | 21200 | 21200
7156464 | 2 | 2 этап |  | 801-Д02300.2.2/18-2-ТХ.ТР | ТХ (МТР) | Корзина для мусора |  |  |  | шт | 3 | Подрядчик | Субподрядчик | 750 | 2250
7156465 | 2 | 2 этап |  | 801-Д02300.2.2/18-2-ТХ.ТР | Мебель | Шкаф двустворчатый для документов с остеклением, 780х300х1870 |  |  |  | шт | 3 | Подрядчик | Субподрядчик | 37200 | 111600
7156466 | 2 | 2 этап |  | 801-Д02300.2.2/18-2-ТХ.ТР | Мебель | Кресло офисное |  |  |  | шт | 3 | Подрядчик | Субподрядчик | 16890 | 50670
7156467 | 2 | 2 этап |  | 801-Д02300.2.2/18-2-ТХ.ТР | ТХ (МТР) | Кулер для воды, Напряжение 220-240 В/50 Гц, Мощность 550 Вт |  |  |  | шт | 1 | Подрядчик | Субподрядчик | 23000 | 23000
7156468 | 2 | 2 этап |  | 801-Д02300.2.2/18-2-ТХ.ТР | Мебель | Стол письменный, 1200х800х750(h) мм |  |  |  | шт | 3 | Подрядчик | Субподрядчик | 18200 | 54600
7156469 | 2 | 2 этап |  | 801-Д02300.2.2/18-2-ТХ.ТР | ТХ (МТР) | Жалюзи вертикальные 2200х2300(h)мм |  |  |  | шт | 1 | Подрядчик | Субподрядчик | 8750 | 8750
7156470 | 2 | 2 этап |  | 801-Д02300.2.2/18-2-ТХ.ТР | ТХ (Оргтехника) | МФУ лазерная печать А3, цв. (МФУ тип Ricoh IM C2500) |  |  |  | шт | 1 | Заказчик |  | 125840 | 125840
7156471 | 2 | 2 этап |  | 801-Д02300.2.2/18-2-ТХ.ТР | Мебель | Стул офисный |  |  |  | шт | 1 | Подрядчик | Субподрядчик | 2300 | 2300
7156472 | 2 | 2 этап |  | 801-Д02300.2.2/18-2-ТХ.ТР | Мебель | Шкаф для одежды 800х420х1900(h) мм |  |  |  | шт | 1 | Подрядчик | Субподрядчик | 30560 | 30560
7156473 | 2 | 2 этап |  | 801-Д02300.2.2/18-2-ТХ.ТР | Мебель | Рабочее место: стол компьютерный с выдвижной полкой 1100х680х760мм, поворотный приставной элемент 680х680х760мм, стол рабочий 680х680х760 мм |  |  |  | шт | 1 | Подрядчик | Субподрядчик | 39440 | 39440
7156474 | 2 | 2 этап |  | 801-Д02300.2.2/18-2-ТХ.ТР | Мебель | Тумба для оргтехники , 710х580х610(h) мм |  |  |  | шт | 1 | Подрядчик | Субподрядчик | 21200 | 21200
7156475 | 2 | 2 этап |  | 801-Д02300.2.2/18-2-ТХ.ТР | ТХ (МТР) | Корзина для мусора |  |  |  | шт | 1 | Подрядчик | Субподрядчик | 750 | 750
7156476 | 2 | 2 этап |  | 801-Д02300.2.2/18-2-ТХ.ТР | Мебель | Шкаф двустворчатый для документов с остеклением, 780х300х1870 |  |  |  | шт | 3 | Подрядчик | Субподрядчик | 37200 | 111600
7156477 | 2 | 2 этап |  | 801-Д02300.2.2/18-2-ТХ.ТР | ТХ (МТР) | Сейф для документов, 450х350х700(h) мм |  |  |  | шт | 1 | Подрядчик | Субподрядчик | 57800 | 57800
7156478 | 2 | 2 этап |  | 801-Д02300.2.2/18-2-ТХ.ТР | Мебель | Кресло руководителя офисное |  |  |  | шт | 1 | Подрядчик | Субподрядчик | 48000 | 48000
7156479 | 2 | 2 этап |  | 801-Д02300.2.2/18-2-ТХ.ТР | Мебель | Диван 2-х местный, Габаритные размеры 2000х880х660(h) |  |  |  | шт | 1 | Подрядчик | Субподрядчик | 44560 | 44560
7156480 | 2 | 2 этап |  | 801-Д02300.2.2/18-2-ТХ.ТР | ТХ (МТР) | Кулер для воды, Напряжение 220-240 В/50 Гц, Мощность 550 Вт |  |  |  | шт | 1 | Подрядчик | Субподрядчик | 23000 | 23000
7156481 | 2 | 2 этап |  | 801-Д02300.2.2/18-2-ТХ.ТР | ТХ (ВО) | Настенные стрелочные часы |  |  |  | шт | 1 | Подрядчик | Субподрядчик | 5000 | 5000
7156482 | 2 | 2 этап |  | 801-Д02300.2.2/18-2-ТХ.ТР | ТХ (МТР) | Жалюзи вертикальные 2200х2300(h)мм |  |  |  | шт | 1 | Подрядчик | Субподрядчик | 8750 | 8750
7156483 | 2 | 2 этап |  | 801-Д02300.2.2/18-2-ТХ.ТР | ТХ (Оргтехника) | МФУ лазерная печать А4, м/х (МФУ тип Ricoh im 430f) |  |  |  | шт | 1 | Заказчик |  | 125840 | 125840
7156484 | 2 | 2 этап |  | 801-Д02300.2.2/18-2-ТХ.ТР | Мебель | Стул офисный |  |  |  | шт | 1 | Подрядчик | Субподрядчик | 2300 | 2300
7156485 | 2 | 2 этап |  | 801-Д02300.2.2/18-2-ТХ.ТР | Мебель | Шкаф для одежды 800х420х1900(h) мм |  |  |  | шт | 1 | Подрядчик | Субподрядчик | 30560 | 30560
7156486 | 2 | 2 этап |  | 801-Д02300.2.2/18-2-ТХ.ТР | Мебель | Тумба для оргтехники , 710х580х610(h) мм |  |  |  | шт | 1 | Подрядчик | Субподрядчик | 21200 | 21200
7156487 | 2 | 2 этап |  | 801-Д02300.2.2/18-2-ТХ.ТР | ТХ (МТР) | Корзина для мусора |  |  |  | шт | 1 | Подрядчик | Субподрядчик | 750 | 750
7156488 | 2 | 2 этап |  | 801-Д02300.2.2/18-2-ТХ.ТР | Мебель | Шкаф двустворчатый для документов с остеклением, 780х300х1870 |  |  |  | шт | 2 | Подрядчик | Субподрядчик | 37200 | 74400
7156489 | 2 | 2 этап |  | 801-Д02300.2.2/18-2-ТХ.ТР | Мебель | Кресло офисное |  |  |  | шт | 1 | Подрядчик | Субподрядчик | 16890 | 16890
7156490 | 2 | 2 этап |  | 801-Д02300.2.2/18-2-ТХ.ТР | ТХ (МТР) | Сейф для документов, 450х350х700(h) мм |  |  |  | шт | 1 | Подрядчик | Субподрядчик | 57800 | 57800
7156491 | 2 | 2 этап |  | 801-Д02300.2.2/18-2-ТХ.ТР | Мебель | Стол компьютерный угловой с закруглением, 1600х1000х750 мм |  |  |  | шт | 1 | Подрядчик | Субподрядчик | 38130 | 38130
7156492 | 2 | 2 этап |  | 801-Д02300.2.2/18-2-ТХ.ТР | Мебель | Тумба приставная, 4 ящика 420х670х720(h) мм |  |  |  | шт | 1 | Подрядчик | Субподрядчик | 22400 | 22400
7156493 | 2 | 2 этап |  | 801-Д02300.2.2/18-2-ТХ.ТР | ТХ (ВО) | Настенные стрелочные часы |  |  |  | шт | 1 | Подрядчик | Субподрядчик | 5000 | 5000
7156494 | 2 | 2 этап |  | 801-Д02300.2.2/18-2-ТХ.ТР | ТХ (МТР) | Жалюзи вертикальные 1900х2300(h)мм |  |  |  | шт | 1 | Подрядчик | Субподрядчик | 8750 | 8750
7156495 | 2 | 2 этап |  | 801-Д02300.2.2/18-2-ТХ.ТР | ТХ (Оргтехника) | МФУ лазерная печать А3, цв. (МФУ тип Ricoh IM C2500) |  |  |  | шт | 1 | Заказчик |  | 125840 | 125840
7156496 | 2 | 2 этап |  | 801-Д02300.2.2/18-2-ТХ.ТР | ТХ (МТР) | Корзина для мусора |  |  |  | шт | 1 | Подрядчик | Субподрядчик | 750 | 750
7156497 | 2 | 2 этап |  | 801-Д02300.2.2/18-2-ТХ.ТР | Мебель | Кресло офисное |  |  |  | шт | 1 | Подрядчик | Субподрядчик | 16890 | 16890
7156498 | 2 | 2 этап |  | 801-Д02300.2.2/18-2-ТХ.ТР | ТХ (МТР) | Сейф для документов, 450х350х700(h) мм |  |  |  | шт | 1 | Подрядчик | Субподрядчик | 57800 | 57800
7156499 | 2 | 2 этап |  | 801-Д02300.2.2/18-2-ТХ.ТР | Мебель | Стол письменный, 1400х800х750(h) мм |  |  |  | шт | 1 | Подрядчик | Субподрядчик | 38130 | 38130
7156500 | 2 | 2 этап |  | 801-Д02300.2.2/18-2-ТХ.ТР | ТХ (СиПМ) | Стеллаж металлический 900х400х1800(h) мм |  |  |  | шт | 6 | Подрядчик | Субподрядчик | 11600 | 69600
7156501 | 2 | 2 этап |  | 801-Д02300.2.2/18-2-ТХ.ТР | ТХ (СиПМ) | Стеллаж металлический 1000х600х1900(h) мм |  |  |  | шт | 3 | Подрядчик | Субподрядчик | 11600 | 34800
7156502 | 2 | 2 этап |  | 801-Д02300.2.2/18-2-ТХ.ТР | ТХ (СиПМ) | Стеллаж металлический 1200х600х1600(h) мм |  |  |  | шт | 1 | Подрядчик | Субподрядчик | 15100 | 15100
7156503 | 2 | 2 этап |  | 801-Д02300.2.2/18-2-ТХ.ТР | ТХ (СиПМ) | Стеллаж металлический 900х400х1800(h) мм |  |  |  | шт | 4 | Подрядчик | Субподрядчик | 11600 | 46400
7156504 | 2 | 2 этап |  | 801-Д02300.2.2/18-2-ТХ.ТР | ТХ (ВО) | Холодильник бытовой, 600х600х1800(h) мм, Напряжение 220 В, Потребляемая мощность 350 кВт |  |  |  | шт | 2 | Подрядчик | Субподрядчик | 68150 | 136300
7156505 | 2 | 2 этап |  | 801-Д02300.2.2/18-2-ТХ.ТР | ТХ (ВО) | Весы бытовые до 10кг |  |  |  | шт | 1 | Подрядчик | Субподрядчик |  | 0
7156506 | 2 | 2 этап |  | 801-Д02300.2.2/18-2-ТХ.ТР | Мебель | Стул офисный |  |  |  | шт | 2 | Подрядчик | Субподрядчик | 2300 | 4600
7156507 | 2 | 2 этап |  | 801-Д02300.2.2/18-2-ТХ.ТР | Мебель | Шкаф платяной 900х450х2070(h)мм |  |  |  | шт | 1 | Подрядчик | Субподрядчик | 29200 | 29200
7156508 | 2 | 2 этап |  | 801-Д02300.2.2/18-2-ТХ.ТР | Мебель | Стол письменный, 1400х800х750(h) мм |  |  |  | шт | 1 | Подрядчик | Субподрядчик | 38130 | 38130
7156509 | 2 | 2 этап |  | 801-Д02300.2.2/18-2-ТХ.ТР | ТХ (МТР) | Корзина для мусора |  |  |  | шт | 1 | Подрядчик | Субподрядчик | 750 | 750
7156510 | 2 | 2 этап |  | 801-Д02300.2.2/18-2-ТХ.ТР | ТХ (МТР) | Зеркало 600х1500(h) |  |  |  | шт | 1 | Подрядчик | Субподрядчик | 16530 | 16530
7156511 | 2 | 2 этап |  | 801-Д02300.2.2/18-2-ТХ.ТР | ТХ (МТР) | Сейф |  |  |  | шт | 1 | Подрядчик | Субподрядчик | 57800 | 57800
7156512 | 2 | 2 этап |  | 801-Д02300.2.2/18-2-ТХ.ТР | Мебель | Шкаф двустворчатый для документов с остеклением, 780х300х1870 |  |  |  | шт | 1 | Подрядчик | Субподрядчик | 37200 | 37200
7156513 | 2 | 2 этап |  | 801-Д02300.2.2/18-2-ТХ.ТР | Мебель | Кресло офисное |  |  |  | шт | 1 | Подрядчик | Субподрядчик | 16890 | 16890
7156514 | 2 | 2 этап |  | 801-Д02300.2.2/18-2-ТХ.ТР | ТХ (МТР) | Чайник электрический 1,7 л, Напряжение 220 В, Потребляемая мощность 1,5 кВт |  |  |  | шт | 1 | Подрядчик | Субподрядчик | 11380 | 11380
7156515 | 2 | 2 этап |  | 801-Д02300.2.2/18-2-ТХ.ТР | ТХ (ВО) | Холодильник бытовой, 600х600х1800(h) мм, Напряжение 220 В, Потребляемая мощность 350 кВт |  |  |  | шт | 1 | Подрядчик | Субподрядчик | 68150 | 68150
7156516 | 2 | 2 этап |  | 801-Д02300.2.2/18-2-ТХ.ТР | Мебель | Стол прямоугольный 800х800х750(h)мм |  |  |  | шт | 1 | Подрядчик | Субподрядчик | 18200 | 18200
7156517 | 2 | 2 этап |  | 801-Д02300.2.2/18-2-ТХ.ТР | Мебель | Тумба приставная, 4 ящика 420х670х720(h) мм |  |  |  | шт | 1 | Подрядчик | Субподрядчик | 22400 | 22400
7156518 | 2 | 2 этап |  | 801-Д02300.2.2/18-2-ТХ.ТР | ТХ (ВО) | Настенные стрелочные часы |  |  |  | шт | 1 | Подрядчик | Субподрядчик | 5000 | 5000
7156519 | 2 | 2 этап |  | 801-Д02300.2.2/18-2-ТХ.ТР | ТХ (МТР) | Напольный обогреватель, мощность 2 кВт |  |  |  | шт | 1 | Подрядчик | Субподрядчик | 6780 | 6780
7156520 | 2 | 2 этап |  | 801-Д02300.2.2/18-2-ТХ.ТР | ТХ (МТР) | Жалюзи вертикальные 1900х2300(h)мм |  |  |  | шт | 1 | Подрядчик | Субподрядчик | 8750 | 8750
7156521 | 2 | 2 этап |  | 801-Д02300.2.2/18-2-ТХ.ТР | ТХ (МТР) | Аптечка первой доврачебной помощи |  |  |  | шт | 1 | Подрядчик | Субподрядчик | 2500 | 2500
7156522 | 2 | 2 этап |  | 801-Д02300.2.2/18-2-ТХ.ТР | Мебель | Шкаф двустворчатый для документов, глухой, 800х420х1900(h) мм |  |  |  | шт | 1 | Подрядчик | Субподрядчик | 29200 | 29200
7156523 | 2 | 2 этап |  | 801-Д02300.2.2/18-2-ТХ.ТР | Мебель | Стул офисный |  |  |  | шт | 1 | Подрядчик | Субподрядчик | 2300 | 2300
7156524 | 2 | 2 этап |  | 801-Д02300.2.2/18-2-ТХ.ТР | Мебель | Стол письменный, 1400х800х750(h) мм |  |  |  | шт | 1 | Подрядчик | Субподрядчик | 38130 | 38130
7156525 | 2 | 2 этап |  | 801-Д02300.2.2/18-2-ТХ.ТР | ТХ (МТР) | Корзина для мусора |  |  |  | шт | 1 | Подрядчик | Субподрядчик | 750 | 750
7156526 | 2 | 2 этап |  | 801-Д02300.2.2/18-2-ТХ.ТР | Мебель | Шкаф двустворчатый для документов с остеклением, 780х300х1870 |  |  |  | шт | 1 | Подрядчик | Субподрядчик | 37200 | 37200
7156527 | 2 | 2 этап |  | 801-Д02300.2.2/18-2-ТХ.ТР | Мебель | Кресло офисное |  |  |  | шт | 1 | Подрядчик | Субподрядчик | 16890 | 16890
7156528 | 2 | 2 этап |  | 801-Д02300.2.2/18-2-ТХ.ТР | ТХ (МТР) | Жалюзи вертикальные 1900х2300(h)мм |  |  |  | шт | 1 | Подрядчик | Субподрядчик | 8750 | 8750
7156529 | 2 | 2 этап |  | 801-Д02300.2.2/18-2-ТХ.ТР | Мебель | Стул |  |  |  | шт | 34 | Подрядчик | Субподрядчик | 2300 | 78200
7156530 | 2 | 2 этап |  | 801-Д02300.2.2/18-2-ТХ.ТР | ТХ (МТР) | Корзина для мусора |  |  |  | шт | 17 | Подрядчик | Субподрядчик | 750 | 12750
7156531 | 2 | 2 этап |  | 801-Д02300.2.2/18-2-ТХ.ТР | ТХ (МТР) | Настенная бра с плавной регулировкой освещения |  |  |  | шт | 34 | Подрядчик | Субподрядчик |  | 0
7156532 | 2 | 2 этап |  | 801-Д02300.2.2/18-2-ТХ.ТР | Мебель | Тумба подкатная, 400х420х520(h) мм |  |  |  | шт | 34 | Подрядчик | Субподрядчик | 15552 | 528768
7156533 | 2 | 2 этап |  | 801-Д02300.2.2/18-2-ТХ.ТР | Мебель | Стол прямоугольный 800х800х750(h)мм |  |  |  | шт | 17 | Подрядчик | Субподрядчик | 18200 | 309400
7156534 | 2 | 2 этап |  | 801-Д02300.2.2/18-2-ТХ.ТР | ТХ (МТР) | Напольный обогреватель, мощность 2 кВт |  |  |  | шт | 17 | Подрядчик | Субподрядчик | 6780 | 115260
7156535 | 2 | 2 этап |  | 801-Д02300.2.2/18-2-ТХ.ТР | ТХ (МТР) | Жалюзи-рольставни не пропускающие свет (блэкаут) 1740х2000(h) |  |  |  | шт | 17 | Подрядчик | Субподрядчик | 8750 | 148750
7156536 | 2 | 2 этап |  | 801-Д02300.2.2/18-2-ТХ.ТР | ТХ (МТР) | Комплект (кувшин для воды и два стакана) |  |  |  | шт | 17 | Подрядчик | Субподрядчик | 5670 | 96390
7156537 | 2 | 2 этап |  | 801-Д02300.2.2/18-2-ТХ.ТР | Мебель | Кровать односпальная, 1200x2000 мм, матрас 1200х2000 мм |  |  |  | шт | 34 | Подрядчик | Субподрядчик | 47820 | 1625880
7156538 | 2 | 2 этап |  | 801-Д02300.2.2/18-2-ТХ.ТР | ТХ (МТР) | Подушка перьевая 700х700 мм |  |  |  | шт | 68 | Подрядчик | Субподрядчик | 700 | 47600
7156539 | 2 | 2 этап |  | 801-Д02300.2.2/18-2-ТХ.ТР | ТХ (МТР) | Одеяло 1300х2200 мм |  |  |  | шт | 68 | Подрядчик | Субподрядчик | 1500 | 102000
7156540 | 2 | 2 этап |  | 801-Д02300.2.2/18-2-ТХ.ТР | ТХ (МТР) | Покрывало 1300х2200 мм |  |  |  | шт | 68 | Подрядчик | Субподрядчик | 1000 | 68000
7156541 | 2 | 2 этап |  | 801-Д02300.2.2/18-2-ТХ.ТР | ТХ (МТР) | Комплект постельного белья на 1 чел. (наволочка-1шт., простыня 1100х2100 мм-2шт., конверт для белья-1шт., вафельное полотенце-1шт.) |  |  |  | шт | 68 | Подрядчик | Субподрядчик | 2500 | 170000
7156542 | 2 | 2 этап |  | 801-Д02300.2.2/18-2-ТХ.ТР | ТХ (МТР) | Коврик прикроватный 600х1100х6мм |  |  |  | шт | 34 | Подрядчик | Субподрядчик | 700 | 23800
7156543 | 2 | 2 этап |  | 801-Д02300.2.2/18-2-ТХ.ТР | ТХ (МТР) | Гардина настенная металлическая 2500 мм |  |  |  | шт | 17 | Подрядчик | Субподрядчик | 5000 | 85000
7156544 | 2 | 2 этап |  | 801-Д02300.2.2/18-2-ТХ.ТР | ТХ (МТР) | Шторы 1500х2800(h)мм - 2 шт. |  |  |  | шт | 17 | Подрядчик | Субподрядчик | 18700 | 317900
7156545 | 2 | 2 этап |  | 801-Д02300.2.2/18-2-ТХ.ТР | Мебель | Стул |  |  |  | шт | 12 | Подрядчик | Субподрядчик | 2300 | 27600
7156546 | 2 | 2 этап |  | 801-Д02300.2.2/18-2-ТХ.ТР | Мебель | Тумба двухдверная, 2 ящика 600х1000х860(h) мм |  |  |  | шт | 2 | Подрядчик | Субподрядчик | 21200 | 42400
7156547 | 2 | 2 этап |  | 801-Д02300.2.2/18-2-ТХ.ТР | ТХ (МТР) | Вешалка напольная вертикальная |  |  |  | шт | 1 | Подрядчик | Субподрядчик | 19880 | 19880
7156548 | 2 | 2 этап |  | 801-Д02300.2.2/18-2-ТХ.ТР | ТХ (ВО) | Микроволновая печь, 800 Вт, Напряжение 220 В, 275х320х450 мм |  |  |  | шт | 1 | Подрядчик | Субподрядчик | 29150 | 29150
7156549 | 2 | 2 этап |  | 801-Д02300.2.2/18-2-ТХ.ТР | Мебель | Кресло мягкое 1000х700 мм |  |  |  | шт | 1 | Подрядчик | Субподрядчик | 17000 | 17000
7156550 | 2 | 2 этап |  | 801-Д02300.2.2/18-2-ТХ.ТР | Мебель | Стол журнальный 610х610х450(h) |  |  |  | шт | 1 | Подрядчик | Субподрядчик | 11100 | 11100
7156551 | 2 | 2 этап |  | 801-Д02300.2.2/18-2-ТХ.ТР | ТХ (ВО) | ЖК-телевизор, Питание сеть 220 |  |  |  | шт | 1 | Подрядчик | Субподрядчик | 160000 | 160000
7156552 | 2 | 2 этап |  | 801-Д02300.2.2/18-2-ТХ.ТР | ТХ (МТР) | Чайник электрический 1,7 л, Напряжение 220 В, Потребляемая мощность 1,5 кВт |  |  |  | шт | 1 | Подрядчик | Субподрядчик | 11380 | 11380
7156553 | 2 | 2 этап |  | 801-Д02300.2.2/18-2-ТХ.ТР | ТХ (ВО) | Холодильник бытовой, 600х600х1800(h) мм, Напряжение 220 В, Потребляемая мощность 350 кВт |  |  |  | шт | 1 | Подрядчик | Субподрядчик | 68150 | 68150
7156554 | 2 | 2 этап |  | 801-Д02300.2.2/18-2-ТХ.ТР | Мебель | Диван 2-х местный, Габаритные размеры 2000х880х660(h) |  |  |  | шт | 1 | Подрядчик | Субподрядчик | 44560 | 44560
7156555 | 2 | 2 этап |  | 801-Д02300.2.2/18-2-ТХ.ТР | ТХ (ВО) | Акустическая система |  |  |  | шт | 1 | Подрядчик | Субподрядчик |  | 0
7156556 | 2 | 2 этап |  | 801-Д02300.2.2/18-2-ТХ.ТР | Мебель | Тумба под телевизор, 1400х420х500(h) мм |  |  |  | шт | 1 | Подрядчик | Субподрядчик | 21200 | 21200
7156557 | 2 | 2 этап |  | 801-Д02300.2.2/18-2-ТХ.ТР | ТХ (МТР) | Кулер для воды, Напряжение 220-240 В/50 Гц, Мощность 550 Вт |  |  |  | шт | 1 | Подрядчик | Субподрядчик | 23000 | 23000
7156558 | 2 | 2 этап |  | 801-Д02300.2.2/18-2-ТХ.ТР | Мебель | Стол обеденный 1200x800х750(h) мм |  |  |  | шт | 2 | Подрядчик | Субподрядчик | 20100 | 40200
7156559 | 2 | 2 этап |  | 801-Д02300.2.2/18-2-ТХ.ТР | ТХ (ВО) | Настенные стрелочные часы |  |  |  | шт | 1 | Подрядчик | Субподрядчик | 5000 | 5000
7156560 | 2 | 2 этап |  | 801-Д02300.2.2/18-2-ТХ.ТР | ТХ (МТР) | Карниз и штора h=3100мм на конный проем 1840х2000(h) |  |  |  | шт | 2 | Подрядчик | Субподрядчик | 17800 | 35600
7156561 | 2 | 2 этап |  | 801-Д02300.2.2/18-2-ТХ.ТР | ТХ (МТР) | Скатерть 1600х1200мм |  |  |  | шт | 6 | Подрядчик | Субподрядчик | 2000 | 12000
7156562 | 2 | 2 этап |  | 801-Д02300.2.2/18-2-ТХ.ТР | Мебель | Комплект -Тарелка, чашка, блюдце, стакан, столовые приборы |  |  |  | шт | 34 | Подрядчик | Субподрядчик | 5500 | 187000
7156563 | 2 | 2 этап |  | 801-Д02300.2.2/18-2-ТХ.ТР | ТХ (МТР) | Бачок с крышкой для сбора отходов |  |  |  | шт | 1 | Подрядчик | Субподрядчик |  | 0
7156564 | 2 | 2 этап |  | 801-Д02300.2.2/18-2-ТХ.ТР | ТХ (МТР) | Урна педальная с крышкой |  |  |  | шт | 1 | Подрядчик | Субподрядчик | 5500 | 5500
7156565 | 2 | 2 этап |  | 801-Д02300.2.2/18-2-ТХ.ТР | ТХ (СиПМ) | Стеллаж металлический 1000х600х1900(h) мм |  |  |  | шт | 5 | Подрядчик | Субподрядчик | 11600 | 58000
7156566 | 2 | 2 этап |  | 801-Д02300.2.2/18-2-ТХ.ТР | Мебель | Полифункциональное кресло для массажа (с аппаратами тактильного, слухового, зрительного воздействия) |  |  |  | шт | 3 | Подрядчик | Субподрядчик | 48900 | 146700
7156567 | 2 | 2 этап |  | 801-Д02300.2.2/18-2-ТХ.ТР | ТХ (МТР) | Шторы 1500х2800(h)мм - 2 шт. |  |  |  | шт | 8 | Подрядчик | Субподрядчик |  | 0
7156568 | 2 | 2 этап |  | 801-Д02300.2.2/18-2-ТХ.ТР | Мебель | Стул |  |  |  | шт | 8 | Подрядчик | Субподрядчик | 2300 | 18400
7156569 | 2 | 2 этап |  | 801-Д02300.2.2/18-2-ТХ.ТР | Мебель | Тумба двухдверная с мойкой из нержавеющей стали, 2 ящика 600х1000х860(h) мм |  |  |  | шт | 2 | Подрядчик | Субподрядчик | 22400 | 44800
7156570 | 2 | 2 этап |  | 801-Д02300.2.2/18-2-ТХ.ТР | ТХ (ВО) | Микроволновая печь, 800 Вт, Напряжение 220 В, 275х320х450 мм |  |  |  | шт | 1 | Подрядчик | Субподрядчик | 29150 | 29150
7156571 | 2 | 2 этап |  | 801-Д02300.2.2/18-2-ТХ.ТР | ТХ (МТР) | Чайник электрический 1,7 л, Напряжение 220 В, Потребляемая мощность 1,5 кВт |  |  |  | шт | 1 | Подрядчик | Субподрядчик | 11380 | 11380
7156572 | 2 | 2 этап |  | 801-Д02300.2.2/18-2-ТХ.ТР | ТХ (ВО) | Холодильник бытовой, 600х600х1800(h) мм, Напряжение 220 В, Потребляемая мощность 350 кВт |  |  |  | шт | 1 | Подрядчик | Субподрядчик | 68150 | 68150
7156573 | 2 | 2 этап |  | 801-Д02300.2.2/18-2-ТХ.ТР | Мебель | Стол обеденный 1200x800х750(h) мм |  |  |  | шт | 2 | Подрядчик | Субподрядчик | 20100 | 40200
7156574 | 2 | 2 этап |  | 801-Д02300.2.2/18-2-ТХ.ТР | ТХ (МТР) | Комплект посуды (тарелки-8шт.,блюдца-8шт.,чашки-8шт.,вилки-8шт.,ложки-8шт.,ножи-8шт.,салфетницы-1шт.) |  |  |  | шт | 1 | Подрядчик | Субподрядчик | 15670 | 15670
7156575 | 2 | 2 этап |  | 801-Д02300.2.2/18-2-ТХ.ТР | ТХ (МТР) | Урна педальная с крышкой |  |  |  | шт | 1 | Подрядчик | Субподрядчик | 5500 | 5500
7156576 | 2 | 2 этап |  | 801-Д02300.2.2/18-2-ТХ.ТР | Мебель | Стул |  |  |  | шт | 1 | Подрядчик | Субподрядчик | 2300 | 2300
7156577 | 2 | 2 этап |  | 801-Д02300.2.2/18-2-ТХ.ТР | Мебель | Шкаф платяной 900х450х2070(h)мм |  |  |  | шт | 1 | Подрядчик | Субподрядчик | 29200 | 29200
7156578 | 2 | 2 этап |  | 801-Д02300.2.2/18-2-ТХ.ТР | ТХ (ВО) | Бытовой пылесос |  |  |  | шт | 2 | Подрядчик | Субподрядчик | 78000 | 156000
7156579 | 2 | 2 этап |  | 801-Д02300.2.2/18-2-ТХ.ТР | ТХ (ВО) | Тележка для транспортировки постельного белья |  |  |  | шт | 1 | Подрядчик | Субподрядчик | 43910 | 43910
7156580 | 2 | 2 этап |  | 801-Д02300.2.2/18-2-ТХ.ТР | ТХ (СиПМ) | Стеллаж металлический 900х400х1800(h) мм |  |  |  | шт | 1 | Подрядчик | Субподрядчик | 11600 | 11600
7156581 | 2 | 2 этап |  | 801-Д02300.2.2/18-2-ТХ.ТР | ТХ (ВО) | Гладильная доска |  |  |  | шт | 1 | Подрядчик | Субподрядчик | 7000 | 7000
7156582 | 2 | 2 этап |  | 801-Д02300.2.2/18-2-ТХ.ТР | ТХ (МТР) | Электрический утюг |  |  |  | шт | 1 | Подрядчик | Субподрядчик | 15700 | 15700
7156583 | 2 | 2 этап |  | 801-Д02300.2.2/18-2-ТХ.ТР | ТХ (СиПМ) | Шкаф металлический, 600х300х1750(h) |  |  |  | шт | 1 | Подрядчик | Субподрядчик | 27800 | 27800
7156584 | 2 | 2 этап |  | 801-Д02300.2.2/18-2-ТХ.ТР | ТХ (МТР) | Корзина для мусора |  |  |  | шт | 1 | Подрядчик | Субподрядчик | 750 | 750
7156585 | 2 | 2 этап |  | 801-Д02300.2.2/18-2-ТХ.ТР | ТХ (ВО) | Гладильная машина, электронагрев, по типу фирмы "Miele", Общая потребляемая мощность 3,10 кВт |  |  |  | шт | 1 | Подрядчик | Субподрядчик | 369650 | 369650
7156586 | 2 | 2 этап |  | 801-Д02300.2.2/18-2-ТХ.ТР | ТХ (ВО) | Стиральная машина, загрузка 15 кг, 380В, N-10,5кВт |  |  |  | шт | 2 | Подрядчик | Субподрядчик | 479600 | 959200
7156587 | 2 | 2 этап |  | 801-Д02300.2.2/18-2-ТХ.ТР | ТХ (ВО) | Сушильная машина, загрузка 15 кг, 380В, N-13,5кВт |  |  |  | шт | 1 | Подрядчик | Субподрядчик | 342900 | 342900
7156588 | 2 | 2 этап |  | 801-Д02300.2.2/18-2-ТХ.ТР | ТХ (ВО) | Настенные стрелочные часы |  |  |  | шт | 1 | Подрядчик | Субподрядчик | 5000 | 5000
7156589 | 2 | 2 этап |  | 801-Д02300.2.2/18-2-ТХ.ТР | ТХ (МТР) | Напольный обогреватель, мощность 2 кВт |  |  |  | шт | 1 | Подрядчик | Субподрядчик | 6780 | 6780
7156590 | 2 | 2 этап |  | 801-Д02300.2.2/18-2-ТХ.ТР | ТХ (МТР) | Жалюзи вертикальные 1900х2300(h)мм |  |  |  | шт | 2 | Подрядчик | Субподрядчик | 8750 | 17500
7156591 | 2 | 2 этап |  | 801-Д02300.2.2/18-2-ТХ.ТР | Мебель | Диван 3 местный 2300 x 920 (h) мм |  |  |  | шт | 5 | Подрядчик | Субподрядчик | 44560 | 222800
7156592 | 2 | 2 этап |  | 801-Д02300.2.2/18-2-ТХ.ТР | Мебель | Стол журнальный 1800х900х450(h) |  |  |  | шт | 2 | Подрядчик | Субподрядчик | 17800 | 35600
7156593 | 2 | 2 этап |  | 801-Д02300.2.2/18-2-ТХ.ТР | Мебель | Стол журнальный 610х610х450(h) |  |  |  | шт | 1 | Подрядчик | Субподрядчик | 11100 | 11100
7156594 | 2 | 2 этап |  | 801-Д02300.2.2/18-2-ТХ.ТР | ТХ (МТР) | Корзина для мусора |  |  |  | шт | 1 | Подрядчик | Субподрядчик | 750 | 750
7156595 | 2 | 2 этап |  | 801-Д02300.2.2/18-2-ТХ.ТР | Мебель | Кресло офисное |  |  |  | шт | 1 | Подрядчик | Субподрядчик | 16890 | 16890
7156596 | 2 | 2 этап |  | 801-Д02300.2.2/18-2-ТХ.ТР | Мебель | Административная стойка 2800х1300х1200(h) |  |  |  | шт | 1 | Подрядчик | Субподрядчик | 69540 | 69540
7156597 | 2 | 2 этап |  | 801-Д02300.2.2/18-2-ТХ.ТР | Мебель | Тумба под аппаратуру, 710х420х700(h) мм |  |  |  | шт | 1 | Подрядчик | Субподрядчик | 21200 | 21200
7156598 | 2 | 2 этап |  | 801-Д02300.2.2/18-2-ТХ.ТР | ТХ (ВО) | Настенные стрелочные часы |  |  |  | шт | 1 | Подрядчик | Субподрядчик | 5000 | 5000
7156599 | 2 | 2 этап |  | 801-Д02300.2.2/18-2-ТХ.ТР | ТХ (Оргтехника) | МФУ лазерная печать А4, м/х (МФУ тип Ricoh im 430f) |  |  |  | шт | 1 | Заказчик |  | 125840 | 125840
7156600 | 2 | 2 этап |  | 801-Д02300.2.2/18-2-ТХ.ТР | ТХ (ВО) | Автомат газированной воды(сатуратор) |  |  |  | шт | 3 | Подрядчик | Субподрядчик | 432780 | 1298340
7156601 | 2 | 2 этап |  | 801-Д02300.2.2/18-2-ТХ.ТР | ТХ (ВО) | Пурифайер для воды |  |  |  | шт | 3 | Подрядчик | Субподрядчик | 76540 | 229620
7156602 | 2 | 2 этап |  | 801-Д02300.2.2/18-2-ТХ.ТР | ТХ (МТР) | Ковровая дорожка |  |  |  | шт | 1 | Подрядчик | Субподрядчик |  | 0
7156603 | 2 | 2 этап |  | 801-Д02300.2.2/18-2-ТХ.ТР | ТХ (МТР) | Вешалка напольная вертикальная |  |  |  | шт | 1 | Подрядчик | Субподрядчик | 19880 | 19880
7156604 | 2 | 2 этап |  | 801-Д02300.2.2/18-2-ТХ.ТР | Мебель | Кресло мягкое 1000х700 мм |  |  |  | шт | 4 | Подрядчик | Субподрядчик | 17000 | 68000
7156605 | 2 | 2 этап |  | 801-Д02300.2.2/18-2-ТХ.ТР | Мебель | Стол журнальный 610х610х450(h) |  |  |  | шт | 2 | Подрядчик | Субподрядчик | 11100 | 22200
7156606 | 2 | 2 этап |  | 801-Д02300.2.2/18-2-ТХ.ТР | ТХ (МТР) | Корзина для мусора |  |  |  | шт | 1 | Подрядчик | Субподрядчик | 750 | 750
7156607 | 2 | 2 этап |  | 801-Д02300.2.2/18-2-ТХ.ТР | ТХ (МТР) | Зеркало 600х1500(h) |  |  |  | шт | 1 | Подрядчик | Субподрядчик | 16530 | 16530
7156608 | 2 | 2 этап |  | 801-Д02300.2.2/18-2-ТХ.ТР | ТХ (МТР) | Кулер для воды, Напряжение 220-240 В/50 Гц, Мощность 550 Вт |  |  |  | шт | 1 | Подрядчик | Субподрядчик | 23000 | 23000
7156609 | 2 | 2 этап |  | 801-Д02300.2.2/18-2-ТХ.ТР | ТХ (ВО) | Настенные стрелочные часы |  |  |  | шт | 1 | Подрядчик | Субподрядчик | 5000 | 5000
7156610 | 2 | 2 этап |  | 801-Д02300.2.2/18-2-ТХ.ТР | ТХ (МТР) | Жалюзи вертикальные 1900х2800(h)мм |  |  |  | шт | 1 | Подрядчик | Субподрядчик | 8750 | 8750
7156611 | 2 | 2 этап |  | 801-Д02300.2.2/18-2-ТХ.ТР | ТХ (СиПМ) | Шкаф металлический, 600х300х1750(h) |  |  |  | шт | 2 | Подрядчик | Субподрядчик | 27800 | 55600
7156612 | 2 | 2 этап |  | 801-Д02300.2.2/18-2-ТХ.ТР | ТХ (ВО) | Двухведёрная многофункциональная тележка с механическим отжимом и креплением (в составе-швабры, щетки, крепление мешка для мусора-объем 80 л., места для транспортировки уборочного инвентаря, чистящие и моющие средства) |  |  |  | шт | 2 | Подрядчик | Субподрядчик | 15300 | 30600
7156613 | 2 | 2 этап |  | 801-Д02300.2.2/18-2-ТХ.ТР | ТХ (СиПМ) | Стеллаж металлический 1000х400х1800(h) мм |  |  |  | шт | 2 | Подрядчик | Субподрядчик | 11600 | 23200
7156614 | 2 | 2 этап |  | 801-Д02300.2.2/18-2-ТХ.ТР | ТХ (МТР) | Швабра |  |  |  | шт | 8 | Подрядчик | Субподрядчик |  | 0
7156615 | 2 | 2 этап |  | 801-Д02300.2.2/18-2-ТХ.ТР | ТХ (МТР) | Тряпка для уборки (упаковка 10шт) |  |  |  | шт | 10 | Подрядчик | Субподрядчик |  | 0
7156616 | 2 | 2 этап |  | 801-Д02300.2.2/18-2-ТХ.ТР | ТХ (МТР) | Комплект моющих средств |  |  |  | шт | 1 | Подрядчик | Субподрядчик | 48600 | 48600
7156617 | 2 | 2 этап |  | 801-Д02300.2.2/18-2-ТХ.ТР | ТХ (МТР) | Ведро пластиковое 10л |  |  |  | шт | 4 | Подрядчик | Субподрядчик | 800 | 3200
7156618 | 2 | 2 этап |  | 801-Д02300.2.2/18-2-ТХ.ТР | ТХ (МТР) | Ведро металлическое 10л |  |  |  | шт | 4 | Подрядчик | Субподрядчик | 1000 | 4000
7156619 | 2 | 2 этап |  | 801-Д02300.2.2/18-2-ТХ.ТР | ТХ (СиПМ) | Стеллаж металлический 900х400х1800(h) мм |  |  |  | шт | 4 | Подрядчик | Субподрядчик | 11600 | 46400
7156620 | 2 | 2 этап |  | 801-Д02300.2.2/18-2-ТХ.ТР | Мебель | Стул офисный |  |  |  | шт | 2 | Подрядчик | Субподрядчик | 2300 | 4600
7156621 | 2 | 2 этап |  | 801-Д02300.2.2/18-2-ТХ.ТР | Мебель | Шкаф для одежды 800х420х1900(h) мм |  |  |  | шт | 1 | Подрядчик | Субподрядчик | 30560 | 30560
7156622 | 2 | 2 этап |  | 801-Д02300.2.2/18-2-ТХ.ТР | ТХ (СиПМ) | Стеллаж металлический 900х400х1800(h) мм |  |  |  | шт | 4 | Подрядчик | Субподрядчик | 11600 | 46400
7156623 | 2 | 2 этап |  | 801-Д02300.2.2/18-2-ТХ.ТР | ТХ (МТР) | Корзина для мусора |  |  |  | шт | 1 | Подрядчик | Субподрядчик | 750 | 750
7156624 | 2 | 2 этап |  | 801-Д02300.2.2/18-2-ТХ.ТР | Мебель | Кресло офисное |  |  |  | шт | 1 | Подрядчик | Субподрядчик | 16890 | 16890
7156625 | 2 | 2 этап |  | 801-Д02300.2.2/18-2-ТХ.ТР | Мебель | Тумба для оргтехники, 570х660х650(h) мм |  |  |  | шт | 1 | Подрядчик | Субподрядчик | 21200 | 21200
7156626 | 2 | 2 этап |  | 801-Д02300.2.2/18-2-ТХ.ТР | Мебель | Стол письменный, 1400х800х750(h) мм |  |  |  | шт | 2 | Подрядчик | Субподрядчик | 38130 | 76260
7156627 | 2 | 2 этап |  | 801-Д02300.2.2/18-2-ТХ.ТР | Мебель | Стол письменный, 1200х800х750(h) мм |  |  |  | шт | 1 | Подрядчик | Субподрядчик | 18200 | 18200
7156628 | 2 | 2 этап |  | 801-Д02300.2.2/18-2-ТХ.ТР | ТХ (ВО) | Настенные стрелочные часы |  |  |  | шт | 1 | Подрядчик | Субподрядчик | 5000 | 5000
7156629 | 2 | 2 этап |  | 801-Д02300.2.2/18-2-ТХ.ТР | ТХ (МТР) | Жалюзи вертикальные 1900х2800(h)мм |  |  |  | шт | 1 | Подрядчик | Субподрядчик | 8750 | 8750
7156630 | 2 | 2 этап |  | 801-Д02300.2.2/18-2-ТХ.ТР | ТХ (Оргтехника) | МФУ лазерная печать А3, цв. (МФУ тип Ricoh IM C2500) |  |  |  | шт | 1 | Заказчик |  | 125840 | 125840
7156631 | 2 | 2 этап |  | 801-Д02300.2.2/18-2-ТХ.ТР | Мебель | Шкаф с ячейками 900х400х1800 мм (h) |  |  |  | шт | 5 | Подрядчик | Субподрядчик | 29800 | 149000
7156632 | 2 | 2 этап |  | 801-Д02300.2.2/18-2-ТХ.ТР | ТХ (МТР) | Зеркало 600х1500(h) |  |  |  | шт | 9 | Подрядчик | Субподрядчик | 16530 | 148770
7156633 | 2 | 2 этап |  | 801-Д02300.2.2/18-2-ТХ.ТР | Мебель | Тумба для обуви 900х450х500(h) |  |  |  | шт | 9 | Подрядчик | Субподрядчик | 21200 | 190800
7156634 | 2 | 2 этап |  | 801-Д02300.2.2/18-2-ТХ.ТР | Мебель | Шкаф-купе двухдверный для одежды и белья 2500х600х3000(h), с вешалками - 4 шт. |  |  |  | шт | 9 | Подрядчик | Субподрядчик | 42890 | 386010
7156635 | 2 | 2 этап |  | 801-Д02300.2.2/18-2-ТХ.ТР | ТХ (МТР) | Вешалка |  |  |  | шт | 54 | Подрядчик | Субподрядчик | 19880 | 1073520
7156636 | 2 | 2 этап |  | 801-Д02300.2.2/18-2-ТХ.ТР | ТХ (МТР) | Зеркало 900х800(h) |  |  |  | шт | 10 | Подрядчик | Субподрядчик | 16530 | 165300
7156637 | 2 | 2 этап |  | 801-Д02300.2.2/18-2-ТХ.ТР | ТХ (МТР) | Диспенсер для туалетной бумаги в максирулонах |  |  |  | шт | 14 | Подрядчик | Субподрядчик | 4300 | 60200
7156638 | 2 | 2 этап |  | 801-Д02300.2.2/18-2-ТХ.ТР | ТХ (МТР) | Дозатор для жидкого мыла |  |  |  | шт | 10 | Подрядчик | Субподрядчик | 2930 | 29300
7156639 | 2 | 2 этап |  | 801-Д02300.2.2/18-2-ТХ.ТР | ТХ (МТР) | Вешалка настенная металлическая на 2 крючка |  |  |  | шт | 10 | Подрядчик | Субподрядчик | 2500 | 25000
7156640 | 2 | 2 этап |  | 801-Д02300.2.2/18-2-ТХ.ТР | ТХ (МТР) | Фен для волос, установленная мощность 800 Вт. Напряжение 220 В |  |  |  | шт | 1 | Подрядчик | Субподрядчик | 11670 | 11670
7156641 | 2 | 2 этап |  | 801-Д02300.2.2/18-2-ТХ.ТР | ТХ (МТР) | Корзина для мусора педальная |  |  |  | шт | 14 | Подрядчик | Субподрядчик | 5500 | 77000
7156642 | 2 | 2 этап |  | 801-Д02300.2.2/18-2-ТХ.ТР | ТХ (МТР) | Коврик резиновый |  |  |  | шт | 1 | Подрядчик | Субподрядчик |  | 0
7156643 | 2 | 2 этап |  | 801-Д02300.2.2/18-2-ТХ.ТР | ТХ (МТР) | Ершик с подставкой |  |  |  | шт | 14 | Подрядчик | Субподрядчик | 2000 | 28000
7156644 | 2 | 2 этап |  | 801-Д02300.2.2/18-2-ТХ.ТР | ТХ (СиПМ) | Стеллаж металлический 1000х600х1900(h) мм |  |  |  | шт | 3 | Подрядчик | Субподрядчик | 11600 | 34800
7156645 | 2 | 2 этап |  | 801-Д02300.2.2/18-2-ТХ.ТР | ТХ (МТР) | Шведская стенка RS-S21 |  |  |  | шт | 4 | Подрядчик | Субподрядчик | 68630 | 274520
7156646 | 2 | 2 этап |  | 801-Д02300.2.2/18-2-ТХ.ТР | ТХ (МТР) | Скамейка гимнастическая, 2000 х270х350(h) |  |  |  | шт | 8 | Подрядчик | Субподрядчик | 21200 | 169600
7156647 | 2 | 2 этап |  | 801-Д02300.2.2/18-2-ТХ.ТР | ТХ (МТР) | Баскетбольный мяч |  |  |  | шт | 4 | Подрядчик | Субподрядчик | 700 | 2800
7156648 | 2 | 2 этап |  | 801-Д02300.2.2/18-2-ТХ.ТР | ТХ (МТР) | Волейбольный мяч |  |  |  | шт | 4 | Подрядчик | Субподрядчик | 700 | 2800
7156649 | 2 | 2 этап |  | 801-Д02300.2.2/18-2-ТХ.ТР | ТХ (МТР) | Ворота для мини-футбола |  |  |  | шт | 2 | Подрядчик | Субподрядчик | 21800 | 43600
7156650 | 2 | 2 этап |  | 801-Д02300.2.2/18-2-ТХ.ТР | ТХ (МТР) | Щит баскетбольный с кольцом, сеткой и конструкцией крепления |  |  |  | шт | 2 | Подрядчик | Субподрядчик | 28500 | 57000
7156651 | 2 | 2 этап |  | 801-Д02300.2.2/18-2-ТХ.ТР | Мебель | Теннисный стол (складная конструкция), 2740х1525х760(h), размер в сложенном виде 600х1525х1900(h) |  |  |  | шт | 3 | Подрядчик | Субподрядчик |  | 0
7156652 | 2 | 2 этап |  | 801-Д02300.2.2/18-2-ТХ.ТР | ТХ (МТР) | Стойка волейбольная с механизмом передвижения сетки |  |  |  | шт | 1 | Подрядчик | Субподрядчик | 31200 | 31200
7156653 | 2 | 2 этап |  | 801-Д02300.2.2/18-2-ТХ.ТР | ТХ (МТР) | Электросушитель для рук, 2,2кВт Напряжение 220В |  |  |  | шт | 2 | Подрядчик | Субподрядчик | 19200 | 38400
7156654 | 2 | 2 этап |  | 801-Д02300.2.2/18-2-ТХ.ТР | ТХ (МТР) | Дозатор для жидкого мыла |  |  |  | шт | 2 | Подрядчик | Субподрядчик | 2930 | 5860
7156655 | 2 | 2 этап |  | 801-Д02300.2.2/18-2-ТХ.ТР | ТХ (МТР) | Зеркало 1300х1000(h) |  |  |  | шт | 2 | Подрядчик | Субподрядчик | 16530 | 33060
7156656 | 2 | 2 этап |  | 801-Д02300.2.2/18-2-ТХ.ТР | Мебель | Стул офисный |  |  |  | шт | 2 | Подрядчик | Субподрядчик | 2300 | 4600
7156657 | 2 | 2 этап |  | 801-Д02300.2.2/18-2-ТХ.ТР | Мебель | Шкаф для одежды 800х420х1900(h) мм |  |  |  | шт | 1 | Подрядчик | Субподрядчик | 30560 | 30560
7156658 | 2 | 2 этап |  | 801-Д02300.2.2/18-2-ТХ.ТР | ТХ (ВО) | ЖК-телевизор, Питание сеть 220 |  |  |  | шт | 1 | Подрядчик | Субподрядчик | 16200 | 16200
7156659 | 2 | 2 этап |  | 801-Д02300.2.2/18-2-ТХ.ТР | Мебель | Тумба для оргтехники , 710х580х610(h) мм |  |  |  | шт | 1 | Подрядчик | Субподрядчик | 21200 | 21200
7156660 | 2 | 2 этап |  | 801-Д02300.2.2/18-2-ТХ.ТР | ТХ (МТР) | Корзина для мусора |  |  |  | шт | 1 | Подрядчик | Субподрядчик | 750 | 750
7156661 | 2 | 2 этап |  | 801-Д02300.2.2/18-2-ТХ.ТР | Мебель | Шкаф двустворчатый для документов с остеклением, 780х300х1870 |  |  |  | шт | 4 | Подрядчик | Субподрядчик | 37200 | 148800
7156662 | 2 | 2 этап |  | 801-Д02300.2.2/18-2-ТХ.ТР | Мебель | Кресло офисное |  |  |  | шт | 4 | Подрядчик | Субподрядчик | 16890 | 67560
7156663 | 2 | 2 этап |  | 801-Д02300.2.2/18-2-ТХ.ТР | ТХ (МТР) | Сейф для документов, 450х350х700(h) мм |  |  |  | шт | 1 | Подрядчик | Субподрядчик | 57800 | 57800
7156664 | 2 | 2 этап |  | 801-Д02300.2.2/18-2-ТХ.ТР | Мебель | Приставной стол для совещаний 2000х1000х750(h) |  |  |  | шт | 1 | Подрядчик | Субподрядчик | 28360 | 28360
7156665 | 2 | 2 этап |  | 801-Д02300.2.2/18-2-ТХ.ТР | Мебель | Стол руководителя компьютерный, 2000х900х750(h) мм |  |  |  | шт | 1 | Подрядчик | Субподрядчик | 89490 | 89490
7156666 | 2 | 2 этап |  | 801-Д02300.2.2/18-2-ТХ.ТР | Мебель | Приставной стол, 1200х800х750(h) |  |  |  | шт | 1 | Подрядчик | Субподрядчик | 28100 | 28100
7156667 | 2 | 2 этап |  | 801-Д02300.2.2/18-2-ТХ.ТР | Мебель | Кресло руководителя офисное |  |  |  | шт | 1 | Подрядчик | Субподрядчик | 48000 | 48000
7156668 | 2 | 2 этап |  | 801-Д02300.2.2/18-2-ТХ.ТР | Мебель | Диван 2-х местный, Габаритные размеры 2000х880х660(h) |  |  |  | шт | 1 | Подрядчик | Субподрядчик | 44560 | 44560
7156669 | 2 | 2 этап |  | 801-Д02300.2.2/18-2-ТХ.ТР | ТХ (МТР) | Кулер для воды, Напряжение 220-240 В/50 Гц, Мощность 550 Вт |  |  |  | шт | 1 | Подрядчик | Субподрядчик | 23000 | 23000
7156670 | 2 | 2 этап |  | 801-Д02300.2.2/18-2-ТХ.ТР | ТХ (ВО) | Настенные стрелочные часы |  |  |  | шт | 1 | Подрядчик | Субподрядчик | 5000 | 5000
7156671 | 2 | 2 этап |  | 801-Д02300.2.2/18-2-ТХ.ТР | ТХ (МТР) | Жалюзи вертикальные 2200х2300(h)мм |  |  |  | шт | 4 | Подрядчик | Субподрядчик | 8750 | 35000
7156672 | 2 | 2 этап |  | 801-Д02300.2.2/18-2-ТХ.ТР | ТХ (Оргтехника) | МФУ лазерная печать А3, цв. (МФУ тип Ricoh IM C2500) |  |  |  | шт | 1 | Заказчик |  | 125840 | 125840
7156673 | 2 | 2 этап |  | 801-Д02300.2.2/18-2-ТХ.ТР | Мебель | Стул офисный |  |  |  | шт | 4 | Подрядчик | Субподрядчик | 2300 | 9200
7156674 | 2 | 2 этап |  | 801-Д02300.2.2/18-2-ТХ.ТР | Мебель | Шкаф для одежды 800х420х1900(h) мм |  |  |  | шт | 1 | Подрядчик | Субподрядчик | 30560 | 30560
7156675 | 2 | 2 этап |  | 801-Д02300.2.2/18-2-ТХ.ТР | Мебель | Рабочее место: стол компьютерный с выдвижной полкой 1100х680х760мм, поворотный приставной элемент 680х680х760мм, стол рабочий 680х680х760 мм |  |  |  | шт | 2 | Подрядчик | Субподрядчик | 39440 | 78880
7156676 | 2 | 2 этап |  | 801-Д02300.2.2/18-2-ТХ.ТР | Мебель | Тумба для оргтехники , 710х580х610(h) мм |  |  |  | шт | 1 | Подрядчик | Субподрядчик | 21200 | 21200
7156677 | 2 | 2 этап |  | 801-Д02300.2.2/18-2-ТХ.ТР | ТХ (МТР) | Корзина для мусора |  |  |  | шт | 1 | Подрядчик | Субподрядчик | 750 | 750
7156678 | 2 | 2 этап |  | 801-Д02300.2.2/18-2-ТХ.ТР | ТХ (МТР) | Зеркало 600х1500(h) |  |  |  | шт | 1 | Подрядчик | Субподрядчик | 16530 | 16530
7156679 | 2 | 2 этап |  | 801-Д02300.2.2/18-2-ТХ.ТР | Мебель | Шкаф двустворчатый для документов с остеклением, 780х300х1870 |  |  |  | шт | 4 | Подрядчик | Субподрядчик | 37200 | 148800
7156680 | 2 | 2 этап |  | 801-Д02300.2.2/18-2-ТХ.ТР | ТХ (МТР) | Сейф для документов, 450х350х700(h) мм |  |  |  | шт | 1 | Подрядчик | Субподрядчик | 57800 | 57800
7156681 | 2 | 2 этап |  | 801-Д02300.2.2/18-2-ТХ.ТР | Мебель | Кресло руководителя офисное |  |  |  | шт | 1 | Подрядчик | Субподрядчик | 48000 | 48000
7156682 | 2 | 2 этап |  | 801-Д02300.2.2/18-2-ТХ.ТР | Мебель | Диван 2-х местный, Габаритные размеры 2000х880х660(h) |  |  |  | шт | 1 | Подрядчик | Субподрядчик | 44560 | 44560
7156683 | 2 | 2 этап |  | 801-Д02300.2.2/18-2-ТХ.ТР | ТХ (МТР) | Кулер для воды, Напряжение 220-240 В/50 Гц, Мощность 550 Вт |  |  |  | шт | 1 | Подрядчик | Субподрядчик | 23000 | 23000
7156684 | 2 | 2 этап |  | 801-Д02300.2.2/18-2-ТХ.ТР | Мебель | Блок- вставка письменного стола, 850х680х705(h) мм |  |  |  | шт | 1 | Подрядчик | Субподрядчик | 6480 | 6480
7156685 | 2 | 2 этап |  | 801-Д02300.2.2/18-2-ТХ.ТР | ТХ (ВО) | Настенные стрелочные часы |  |  |  | шт | 1 | Подрядчик | Субподрядчик | 5000 | 5000
7156686 | 2 | 2 этап |  | 801-Д02300.2.2/18-2-ТХ.ТР | ТХ (МТР) | Жалюзи вертикальные 2200х2300(h)мм |  |  |  | шт | 2 | Подрядчик | Субподрядчик | 8750 | 17500
7156687 | 2 | 2 этап |  | 801-Д02300.2.2/18-2-ТХ.ТР | ТХ (Оргтехника) | МФУ лазерная печать А3, цв. (МФУ тип Ricoh IM C2500) |  |  |  | шт | 1 | Заказчик |  | 125840 | 125840
7156688 | 2 | 2 этап |  | 801-Д02300.2.2/18-2-ТХ.ТР | Мебель | Стул офисный |  |  |  | шт | 4 | Подрядчик | Субподрядчик | 2300 | 9200
7156689 | 2 | 2 этап |  | 801-Д02300.2.2/18-2-ТХ.ТР | Мебель | Шкаф для одежды 800х420х1900(h) мм |  |  |  | шт | 1 | Подрядчик | Субподрядчик | 30560 | 30560
7156690 | 2 | 2 этап |  | 801-Д02300.2.2/18-2-ТХ.ТР | Мебель | Рабочее место: стол компьютерный с выдвижной полкой 1100х680х760мм, поворотный приставной элемент 680х680х760мм, стол рабочий 680х680х760 мм |  |  |  | шт | 1 | Подрядчик | Субподрядчик | 39440 | 39440
7156691 | 2 | 2 этап |  | 801-Д02300.2.2/18-2-ТХ.ТР | Мебель | Тумба для оргтехники , 710х580х610(h) мм |  |  |  | шт | 1 | Подрядчик | Субподрядчик | 21200 | 21200
7156692 | 2 | 2 этап |  | 801-Д02300.2.2/18-2-ТХ.ТР | ТХ (МТР) | Корзина для мусора |  |  |  | шт | 1 | Подрядчик | Субподрядчик | 750 | 750
7156693 | 2 | 2 этап |  | 801-Д02300.2.2/18-2-ТХ.ТР | ТХ (МТР) | Зеркало 600х1500(h) |  |  |  | шт | 1 | Подрядчик | Субподрядчик | 16530 | 16530
7156694 | 2 | 2 этап |  | 801-Д02300.2.2/18-2-ТХ.ТР | Мебель | Шкаф двустворчатый для документов с остеклением, 780х300х1870 |  |  |  | шт | 4 | Подрядчик | Субподрядчик | 37200 | 148800
7156695 | 2 | 2 этап |  | 801-Д02300.2.2/18-2-ТХ.ТР | ТХ (МТР) | Сейф для документов, 450х350х700(h) мм |  |  |  | шт | 1 | Подрядчик | Субподрядчик | 57800 | 57800
7156696 | 2 | 2 этап |  | 801-Д02300.2.2/18-2-ТХ.ТР | Мебель | Кресло руководителя офисное |  |  |  | шт | 1 | Подрядчик | Субподрядчик | 48000 | 48000
7156697 | 2 | 2 этап |  | 801-Д02300.2.2/18-2-ТХ.ТР | Мебель | Диван 2-х местный, Габаритные размеры 2000х880х660(h) |  |  |  | шт | 1 | Подрядчик | Субподрядчик | 44560 | 44560
7156698 | 2 | 2 этап |  | 801-Д02300.2.2/18-2-ТХ.ТР | ТХ (МТР) | Кулер для воды, Напряжение 220-240 В/50 Гц, Мощность 550 Вт |  |  |  | шт | 1 | Подрядчик | Субподрядчик | 23000 | 23000
7156699 | 2 | 2 этап |  | 801-Д02300.2.2/18-2-ТХ.ТР | Мебель | Блок- вставка письменного стола, 850х680х705(h) мм |  |  |  | шт | 1 | Подрядчик | Субподрядчик | 6480 | 6480
7156700 | 2 | 2 этап |  | 801-Д02300.2.2/18-2-ТХ.ТР | ТХ (ВО) | Настенные стрелочные часы |  |  |  | шт | 1 | Подрядчик | Субподрядчик | 5000 | 5000
7156701 | 2 | 2 этап |  | 801-Д02300.2.2/18-2-ТХ.ТР | ТХ (МТР) | Жалюзи вертикальные 2200х2300(h)мм |  |  |  | шт | 2 | Подрядчик | Субподрядчик | 8750 | 17500
7156702 | 2 | 2 этап |  | 801-Д02300.2.2/18-2-ТХ.ТР | ТХ (Оргтехника) | МФУ лазерная печать А3, цв. (МФУ тип Ricoh IM C2500) |  |  |  | шт | 1 | Заказчик |  | 125840 | 125840
7156703 | 2 | 2 этап |  | 801-Д02300.2.2/18-2-ТХ.ТР | Мебель | Стул офисный |  |  |  | шт | 4 | Подрядчик | Субподрядчик | 2300 | 9200
7156704 | 2 | 2 этап |  | 801-Д02300.2.2/18-2-ТХ.ТР | Мебель | Шкаф для одежды 800х420х1900(h) мм |  |  |  | шт | 1 | Подрядчик | Субподрядчик | 30560 | 30560
7156705 | 2 | 2 этап |  | 801-Д02300.2.2/18-2-ТХ.ТР | Мебель | Рабочее место: стол компьютерный с выдвижной полкой 1100х680х760мм, поворотный приставной элемент 680х680х760мм, стол рабочий 680х680х760 мм |  |  |  | шт | 1 | Подрядчик | Субподрядчик | 39440 | 39440
7156706 | 2 | 2 этап |  | 801-Д02300.2.2/18-2-ТХ.ТР | Мебель | Тумба для оргтехники , 710х580х610(h) мм |  |  |  | шт | 1 | Подрядчик | Субподрядчик | 21200 | 21200
7156707 | 2 | 2 этап |  | 801-Д02300.2.2/18-2-ТХ.ТР | ТХ (МТР) | Корзина для мусора |  |  |  | шт | 1 | Подрядчик | Субподрядчик | 750 | 750
7156708 | 2 | 2 этап |  | 801-Д02300.2.2/18-2-ТХ.ТР | ТХ (МТР) | Зеркало 600х1500(h) |  |  |  | шт | 1 | Подрядчик | Субподрядчик | 16530 | 16530
7156709 | 2 | 2 этап |  | 801-Д02300.2.2/18-2-ТХ.ТР | Мебель | Шкаф двустворчатый для документов с остеклением, 780х300х1870 |  |  |  | шт | 4 | Подрядчик | Субподрядчик | 37200 | 148800
7156710 | 2 | 2 этап |  | 801-Д02300.2.2/18-2-ТХ.ТР | ТХ (МТР) | Сейф для документов, 450х350х700(h) мм |  |  |  | шт | 1 | Подрядчик | Субподрядчик | 57800 | 57800
7156711 | 2 | 2 этап |  | 801-Д02300.2.2/18-2-ТХ.ТР | Мебель | Кресло руководителя офисное |  |  |  | шт | 1 | Подрядчик | Субподрядчик | 48000 | 48000
7156712 | 2 | 2 этап |  | 801-Д02300.2.2/18-2-ТХ.ТР | Мебель | Диван 2-х местный, Габаритные размеры 2000х880х660(h) |  |  |  | шт | 1 | Подрядчик | Субподрядчик | 44560 | 44560
7156713 | 2 | 2 этап |  | 801-Д02300.2.2/18-2-ТХ.ТР | ТХ (МТР) | Кулер для воды, Напряжение 220-240 В/50 Гц, Мощность 550 Вт |  |  |  | шт | 1 | Подрядчик | Субподрядчик | 23000 | 23000
7156714 | 2 | 2 этап |  | 801-Д02300.2.2/18-2-ТХ.ТР | Мебель | Блок- вставка письменного стола, 850х680х705(h) мм |  |  |  | шт | 1 | Подрядчик | Субподрядчик | 6480 | 6480
7156715 | 2 | 2 этап |  | 801-Д02300.2.2/18-2-ТХ.ТР | ТХ (ВО) | Настенные стрелочные часы |  |  |  | шт | 1 | Подрядчик | Субподрядчик | 5000 | 5000
7156716 | 2 | 2 этап |  | 801-Д02300.2.2/18-2-ТХ.ТР | ТХ (МТР) | Жалюзи вертикальные 2200х2300(h)мм |  |  |  | шт | 2 | Подрядчик | Субподрядчик | 8750 | 17500
7156717 | 2 | 2 этап |  | 801-Д02300.2.2/18-2-ТХ.ТР | ТХ (Оргтехника) | МФУ лазерная печать А4, цв. (МФУ тип Ricoh C307SP) |  |  |  | шт | 1 | Заказчик |  | 125840 | 125840
7156718 | 2 | 2 этап |  | 801-Д02300.2.2/18-2-ТХ.ТР | Мебель | Стул офисный |  |  |  | шт | 4 | Подрядчик | Субподрядчик | 2300 | 9200
7156719 | 2 | 2 этап |  | 801-Д02300.2.2/18-2-ТХ.ТР | Мебель | Шкаф для одежды 800х420х1900(h) мм |  |  |  | шт | 1 | Подрядчик | Субподрядчик | 30560 | 30560
7156720 | 2 | 2 этап |  | 801-Д02300.2.2/18-2-ТХ.ТР | Мебель | Рабочее место: стол компьютерный с выдвижной полкой 1100х680х760мм, поворотный приставной элемент 680х680х760мм, стол рабочий 680х680х760 мм |  |  |  | шт | 1 | Подрядчик | Субподрядчик | 39440 | 39440
7156721 | 2 | 2 этап |  | 801-Д02300.2.2/18-2-ТХ.ТР | Мебель | Тумба для оргтехники , 710х580х610(h) мм |  |  |  | шт | 1 | Подрядчик | Субподрядчик | 21200 | 21200
7156722 | 2 | 2 этап |  | 801-Д02300.2.2/18-2-ТХ.ТР | ТХ (МТР) | Корзина для мусора |  |  |  | шт | 1 | Подрядчик | Субподрядчик | 750 | 750
7156723 | 2 | 2 этап |  | 801-Д02300.2.2/18-2-ТХ.ТР | ТХ (МТР) | Зеркало 600х1500(h) |  |  |  | шт | 1 | Подрядчик | Субподрядчик | 16530 | 16530
7156724 | 2 | 2 этап |  | 801-Д02300.2.2/18-2-ТХ.ТР | Мебель | Шкаф двустворчатый для документов с остеклением, 780х300х1870 |  |  |  | шт | 4 | Подрядчик | Субподрядчик | 37200 | 148800
7156725 | 2 | 2 этап |  | 801-Д02300.2.2/18-2-ТХ.ТР | ТХ (МТР) | Сейф для документов, 450х350х700(h) мм |  |  |  | шт | 1 | Подрядчик | Субподрядчик | 57800 | 57800
7156726 | 2 | 2 этап |  | 801-Д02300.2.2/18-2-ТХ.ТР | Мебель | Кресло руководителя офисное |  |  |  | шт | 1 | Подрядчик | Субподрядчик | 48000 | 48000
7156727 | 2 | 2 этап |  | 801-Д02300.2.2/18-2-ТХ.ТР | Мебель | Диван 2-х местный, Габаритные размеры 2000х880х660(h) |  |  |  | шт | 1 | Подрядчик | Субподрядчик | 44560 | 44560
7156728 | 2 | 2 этап |  | 801-Д02300.2.2/18-2-ТХ.ТР | ТХ (МТР) | Кулер для воды, Напряжение 220-240 В/50 Гц, Мощность 550 Вт |  |  |  | шт | 1 | Подрядчик | Субподрядчик | 23000 | 23000
7156729 | 2 | 2 этап |  | 801-Д02300.2.2/18-2-ТХ.ТР | Мебель | Блок- вставка письменного стола, 850х680х705(h) мм |  |  |  | шт | 1 | Подрядчик | Субподрядчик | 6480 | 6480
7156730 | 2 | 2 этап |  | 801-Д02300.2.2/18-2-ТХ.ТР | ТХ (ВО) | Настенные стрелочные часы |  |  |  | шт | 1 | Подрядчик | Субподрядчик | 5000 | 5000
7156731 | 2 | 2 этап |  | 801-Д02300.2.2/18-2-ТХ.ТР | ТХ (МТР) | Жалюзи вертикальные 2200х2300(h)мм |  |  |  | шт | 2 | Подрядчик | Субподрядчик | 8750 | 17500
7156732 | 2 | 2 этап |  | 801-Д02300.2.2/18-2-ТХ.ТР | ТХ (Оргтехника) | МФУ лазерная печать А3, цв. (МФУ тип Ricoh IM C2500) |  |  |  | шт | 1 | Заказчик |  | 125840 | 125840
7156733 | 2 | 2 этап |  | 801-Д02300.2.2/18-2-ТХ.ТР | Мебель | Стул офисный |  |  |  | шт | 6 | Подрядчик | Субподрядчик | 2300 | 13800
7156734 | 2 | 2 этап |  | 801-Д02300.2.2/18-2-ТХ.ТР | Мебель | Шкаф для одежды 800х420х1900(h) мм |  |  |  | шт | 1 | Подрядчик | Субподрядчик | 30560 | 30560
7156735 | 2 | 2 этап |  | 801-Д02300.2.2/18-2-ТХ.ТР | ТХ (ВО) | ЖК-телевизор, Питание сеть 220 |  |  |  | шт | 1 | Подрядчик | Субподрядчик |  | 0
7156736 | 2 | 2 этап |  | 801-Д02300.2.2/18-2-ТХ.ТР | Мебель | Тумба для оргтехники , 710х580х610(h) мм |  |  |  | шт | 1 | Подрядчик | Субподрядчик | 21200 | 21200
7156737 | 2 | 2 этап |  | 801-Д02300.2.2/18-2-ТХ.ТР | ТХ (МТР) | Корзина для мусора |  |  |  | шт | 1 | Подрядчик | Субподрядчик | 750 | 750
7156738 | 2 | 2 этап |  | 801-Д02300.2.2/18-2-ТХ.ТР | Мебель | Приставка-греденция, 1200х440х750(h) |  |  |  | шт | 1 | Подрядчик | Субподрядчик |  | 0
7156739 | 2 | 2 этап |  | 801-Д02300.2.2/18-2-ТХ.ТР | Мебель | Кресло офисное |  |  |  | шт | 10 | Подрядчик | Субподрядчик | 16890 | 168900
7156740 | 2 | 2 этап |  | 801-Д02300.2.2/18-2-ТХ.ТР | ТХ (МТР) | Сейф для документов, 450х350х700(h) мм |  |  |  | шт | 1 | Подрядчик | Субподрядчик | 57800 | 57800
7156741 | 2 | 2 этап |  | 801-Д02300.2.2/18-2-ТХ.ТР | Мебель | Приставной стол для совещаний 2000х1000х750(h) |  |  |  | шт | 2 | Подрядчик | Субподрядчик | 28360 | 56720
7156742 | 2 | 2 этап |  | 801-Д02300.2.2/18-2-ТХ.ТР | Мебель | Стол руководителя компьютерный, 2000х900х750(h) мм |  |  |  | шт | 1 | Подрядчик | Субподрядчик | 89490 | 89490
7156743 | 2 | 2 этап |  | 801-Д02300.2.2/18-2-ТХ.ТР | Мебель | Кресло руководителя офисное |  |  |  | шт | 1 | Подрядчик | Субподрядчик | 48000 | 48000
7156744 | 2 | 2 этап |  | 801-Д02300.2.2/18-2-ТХ.ТР | Мебель | Шкаф металлический для документов, 800х300х1750(h) |  |  |  | шт | 3 | Подрядчик | Субподрядчик | 28900 | 86700
7156745 | 2 | 2 этап |  | 801-Д02300.2.2/18-2-ТХ.ТР | ТХ (ВО) | Настенные стрелочные часы |  |  |  | шт | 1 | Подрядчик | Субподрядчик | 5000 | 5000
7156746 | 2 | 2 этап |  | 801-Д02300.2.2/18-2-ТХ.ТР | ТХ (МТР) | Жалюзи вертикальные 1900х2300(h)мм |  |  |  | шт | 3 | Подрядчик | Субподрядчик | 8750 | 26250
7156747 | 2 | 2 этап |  | 801-Д02300.2.2/18-2-ТХ.ТР | Мебель | Шкаф книжный |  |  |  | шт | 1 | Подрядчик | Субподрядчик | 37200 | 37200
7156748 | 2 | 2 этап |  | 801-Д02300.2.2/18-2-ТХ.ТР | ТХ (Оргтехника) | МФУ лазерная печать А3, цв. (МФУ тип Ricoh IM C2500) |  |  |  | шт | 1 | Заказчик |  | 125840 | 125840
7156749 | 2 | 2 этап |  | 801-Д02300.2.2/18-2-ТХ.ТР | ТХ (ВО) | Микроволновая печь, 800 Вт, Напряжение 220 В, 275х320х450 мм |  |  |  | шт | 1 | Подрядчик | Субподрядчик | 29150 | 29150
7156750 | 2 | 2 этап |  | 801-Д02300.2.2/18-2-ТХ.ТР | Мебель | Кресло мягкое 1000х700 мм |  |  |  | шт | 1 | Подрядчик | Субподрядчик | 17000 | 17000
7156751 | 2 | 2 этап |  | 801-Д02300.2.2/18-2-ТХ.ТР | Мебель | Стол журнальный 610х610х450(h) |  |  |  | шт | 1 | Подрядчик | Субподрядчик | 11100 | 11100
7156752 | 2 | 2 этап |  | 801-Д02300.2.2/18-2-ТХ.ТР | ТХ (ВО) | ЖК-телевизор, Питание сеть 220 |  |  |  | шт | 1 | Подрядчик | Субподрядчик | 160000 | 160000
7156753 | 2 | 2 этап |  | 801-Д02300.2.2/18-2-ТХ.ТР | Мебель | Шкаф для одежды 740х580х1900(h) мм |  |  |  | шт | 2 | Подрядчик | Субподрядчик | 30560 | 61120
7156754 | 2 | 2 этап |  | 801-Д02300.2.2/18-2-ТХ.ТР | ТХ (МТР) | Зеркало 600х1500(h) |  |  |  | шт | 1 | Подрядчик | Субподрядчик | 16530 | 16530
7156755 | 2 | 2 этап |  | 801-Д02300.2.2/18-2-ТХ.ТР | Мебель | Тумба двухдверная (секция для встраиваемого холодильника) 1200х600х900 мм |  |  |  | шт | 1 | Подрядчик | Субподрядчик | 21200 | 21200
7156756 | 2 | 2 этап |  | 801-Д02300.2.2/18-2-ТХ.ТР | ТХ (МТР) | Чайник электрический 1,7 л, Напряжение 220 В, Потребляемая мощность 1,5 кВт |  |  |  | шт | 1 | Подрядчик | Субподрядчик | 11380 | 11380
7156757 | 2 | 2 этап |  | 801-Д02300.2.2/18-2-ТХ.ТР | ТХ (ВО) | Холодильник бытовой, 600х600х1800(h) мм, Напряжение 220 В, Потребляемая мощность 350 кВт |  |  |  | шт | 1 | Подрядчик | Субподрядчик | 68150 | 68150
7156758 | 2 | 2 этап |  | 801-Д02300.2.2/18-2-ТХ.ТР | Мебель | Диван 2-х местный, Габаритные размеры 2000х880х660(h) |  |  |  | шт | 1 | Подрядчик | Субподрядчик | 44560 | 44560
7156759 | 2 | 2 этап |  | 801-Д02300.2.2/18-2-ТХ.ТР | Мебель | Стол журнальный подкатной 850х570х562(h) |  |  |  | шт | 1 | Подрядчик | Субподрядчик | 13400 | 13400
7156760 | 2 | 2 этап |  | 801-Д02300.2.2/18-2-ТХ.ТР | Мебель | Тумба под телевизор, 1400х420х500(h) мм |  |  |  | шт | 1 | Подрядчик | Субподрядчик | 21200 | 21200
7156761 | 2 | 2 этап |  | 801-Д02300.2.2/18-2-ТХ.ТР | ТХ (МТР) | Кулер для воды, Напряжение 220-240 В/50 Гц, Мощность 550 Вт |  |  |  | шт | 1 | Подрядчик | Субподрядчик | 23000 | 23000
7156762 | 2 | 2 этап |  | 801-Д02300.2.2/18-2-ТХ.ТР | ТХ (ВО) | Настенные стрелочные часы |  |  |  | шт | 1 | Подрядчик | Субподрядчик | 5000 | 5000
7156763 | 2 | 2 этап |  | 801-Д02300.2.2/18-2-ТХ.ТР | ТХ (МТР) | Постер, природный пейзаж |  |  |  | шт | 3 | Подрядчик | Субподрядчик | 1500 | 4500
7156764 | 2 | 2 этап |  | 801-Д02300.2.2/18-2-ТХ.ТР | ТХ (МТР) | Урна педальная с крышкой |  |  |  | шт | 1 | Подрядчик | Субподрядчик | 5500 | 5500
7156765 | 2 | 2 этап |  | 801-Д02300.2.2/18-2-ТХ.ТР | Мебель | Диван 3 местный 2300 x 920 (h) мм |  |  |  | шт | 2 | Подрядчик | Субподрядчик | 44560 | 89120
7156766 | 2 | 2 этап |  | 801-Д02300.2.2/18-2-ТХ.ТР | Мебель | Стол журнальный 1800х900х450(h) |  |  |  | шт | 1 | Подрядчик | Субподрядчик | 13400 | 13400
7156767 | 2 | 2 этап |  | 801-Д02300.2.2/18-2-ТХ.ТР | ТХ (МТР) | Зеркало 600х1500(h) |  |  |  | шт | 1 | Подрядчик | Субподрядчик | 16530 | 16530
7156768 | 2 | 2 этап |  | 801-Д02300.2.2/18-2-ТХ.ТР | ТХ (МТР) | Кулер для воды, Напряжение 220-240 В/50 Гц, Мощность 550 Вт |  |  |  | шт | 1 | Подрядчик | Субподрядчик | 23000 | 23000
7156769 | 2 | 2 этап |  | 801-Д02300.2.2/18-2-ТХ.ТР | Мебель | Шкаф-купе двухдверный для одежды и белья 2500х600х3000(h), с вешалками - 4 шт. |  |  |  | шт | 1 | Подрядчик | Субподрядчик | 42890 | 42890
7156770 | 2 | 2 этап |  | 801-Д02300.2.2/18-2-ТХ.ТР | ТХ (ВО) | Настенные стрелочные часы |  |  |  | шт | 1 | Подрядчик | Субподрядчик | 5000 | 5000
7156771 | 2 | 2 этап |  | 801-Д02300.2.2/18-2-ТХ.ТР | ТХ (ВО) | Автомат газированной воды(сатуратор) |  |  |  | шт | 1 | Подрядчик | Субподрядчик | 432780 | 432780
7156772 | 2 | 2 этап |  | 801-Д02300.2.2/18-2-ТХ.ТР | ТХ (ВО) | Пурифайер для воды |  |  |  | шт | 1 | Подрядчик | Субподрядчик | 76540 | 76540
7156773 | 2 | 2 этап |  | 801-Д02300.2.2/18-2-ТХ.ТР | ТХ (СиПМ) | Шкаф металлический, 600х300х1750(h) |  |  |  | шт | 1 | Подрядчик | Субподрядчик | 27800 | 27800
7156774 | 2 | 2 этап |  | 801-Д02300.2.2/18-2-ТХ.ТР | ТХ (ВО) | Двухведёрная многофункциональная тележка с механическим отжимом и креплением (в составе-швабры, щетки, крепление мешка для мусора-объем 80 л., места для транспортировки уборочного инвентаря, чистящие и моющие средства) |  |  |  | шт | 1 | Подрядчик | Субподрядчик | 15300 | 15300
7156775 | 2 | 2 этап |  | 801-Д02300.2.2/18-2-ТХ.ТР | ТХ (СиПМ) | Стеллаж металлический 1000х400х1800(h) мм |  |  |  | шт | 1 | Подрядчик | Субподрядчик | 11600 | 11600
7156776 | 2 | 2 этап |  | 801-Д02300.2.2/18-2-ТХ.ТР | ТХ (МТР) | Швабра |  |  |  | шт | 4 | Подрядчик | Субподрядчик |  | 0
7156777 | 2 | 2 этап |  | 801-Д02300.2.2/18-2-ТХ.ТР | ТХ (МТР) | Тряпка для уборки (упаковка 10шт) |  |  |  | шт | 4 | Подрядчик | Субподрядчик |  | 0
7156778 | 2 | 2 этап |  | 801-Д02300.2.2/18-2-ТХ.ТР | ТХ (МТР) | Комплект моющих средств |  |  |  | шт | 1 | Подрядчик | Субподрядчик | 48600 | 48600
7156779 | 2 | 2 этап |  | 801-Д02300.2.2/18-2-ТХ.ТР | ТХ (МТР) | Ведро пластиковое 10л |  |  |  | шт | 2 | Подрядчик | Субподрядчик | 800 | 1600
7156780 | 2 | 2 этап |  | 801-Д02300.2.2/18-2-ТХ.ТР | ТХ (МТР) | Ведро металлическое 10л |  |  |  | шт | 2 | Подрядчик | Субподрядчик | 1000 | 2000
7156781 | 2 | 2 этап |  | 801-Д02300.2.2/18-2-ТХ.ТР | ТХ (МТР) | Вешалка напольная вертикальная |  |  |  | шт | 1 | Подрядчик | Субподрядчик | 19880 | 19880
7156782 | 2 | 2 этап |  | 801-Д02300.2.2/18-2-ТХ.ТР | ТХ (МТР) | Корзина для мусора |  |  |  | шт | 1 | Подрядчик | Субподрядчик | 750 | 750
7156783 | 2 | 2 этап |  | 801-Д02300.2.2/18-2-ТХ.ТР | Мебель | Стол переговорный (сектор угловой 1200х1200 90 гр.-4шт., столешница стола переговоров 1500х900-4шт.) |  |  |  | шт | 1 | Подрядчик | Субподрядчик | 89490 | 89490
7156784 | 2 | 2 этап |  | 801-Д02300.2.2/18-2-ТХ.ТР | Мебель | Кресло офисное |  |  |  | шт | 17 | Подрядчик | Субподрядчик | 16890 | 287130
7156785 | 2 | 2 этап |  | 801-Д02300.2.2/18-2-ТХ.ТР | ТХ (МТР) | Кулер для воды, Напряжение 220-240 В/50 Гц, Мощность 550 Вт |  |  |  | шт | 1 | Подрядчик | Субподрядчик | 23000 | 23000
7156786 | 2 | 2 этап |  | 801-Д02300.2.2/18-2-ТХ.ТР | ТХ (ВО) | Настенные стрелочные часы |  |  |  | шт | 1 | Подрядчик | Субподрядчик | 5000 | 5000
7156787 | 2 | 2 этап |  | 801-Д02300.2.2/18-2-ТХ.ТР | ТХ (МТР) | Жалюзи вертикальные 1900х2300(h)мм |  |  |  | шт | 2 | Подрядчик | Субподрядчик | 8750 | 17500
7156788 | 2 | 2 этап |  | 801-Д02300.2.2/18-2-ТХ.ТР | ТХ (МТР) | Вешалка напольная вертикальная |  |  |  | шт | 1 | Подрядчик | Субподрядчик | 19880 | 19880
7156789 | 2 | 2 этап |  | 801-Д02300.2.2/18-2-ТХ.ТР | ТХ (МТР) | Корзина для мусора |  |  |  | шт | 1 | Подрядчик | Субподрядчик | 750 | 750
7156790 | 2 | 2 этап |  | 801-Д02300.2.2/18-2-ТХ.ТР | Мебель | Стол переговорный (сектор угловой 1200х1200 90 гр.-4шт., столешница стола переговоров 1500х900-6шт.) |  |  |  | шт | 1 | Подрядчик | Субподрядчик | 89490 | 89490
7156791 | 2 | 2 этап |  | 801-Д02300.2.2/18-2-ТХ.ТР | ТХ (МТР) | Аудиосистема, 200 Вт |  |  |  | шт | 2 | Подрядчик | Субподрядчик |  | 0
7156792 | 2 | 2 этап |  | 801-Д02300.2.2/18-2-ТХ.ТР | Мебель | Кресло офисное |  |  |  | шт | 30 | Подрядчик | Субподрядчик | 16890 | 506700
7156793 | 2 | 2 этап |  | 801-Д02300.2.2/18-2-ТХ.ТР | ТХ (ВО) | Инфракрасная интерактивная доска, размеры 2144*1240*36 мм, рабочее поле 1984*1080 мм |  |  |  | шт | 1 | Подрядчик | Субподрядчик | 72900 | 72900
7156794 | 2 | 2 этап |  | 801-Д02300.2.2/18-2-ТХ.ТР | ТХ (МТР) | Кулер для воды, Напряжение 220-240 В/50 Гц, Мощность 550 Вт |  |  |  | шт | 1 | Подрядчик | Субподрядчик | 23000 | 23000
7156795 | 2 | 2 этап |  | 801-Д02300.2.2/18-2-ТХ.ТР | ТХ (ВО) | Проектор мультимедийный (мощность 0,17 кВт), экран для проектора 3100х2000мм |  |  |  | шт | 1 | Подрядчик | Субподрядчик | 111870 | 111870
7156796 | 2 | 2 этап |  | 801-Д02300.2.2/18-2-ТХ.ТР | ТХ (ВО) | Проектор мультимедийный (мощность 0,17 кВт) |  |  |  | шт | 1 | Подрядчик | Субподрядчик | 93800 | 93800
7156797 | 2 | 2 этап |  | 801-Д02300.2.2/18-2-ТХ.ТР | ТХ (ВО) | Настенные стрелочные часы |  |  |  | шт | 1 | Подрядчик | Субподрядчик | 5000 | 5000
7156798 | 2 | 2 этап |  | 801-Д02300.2.2/18-2-ТХ.ТР | ТХ (МТР) | Жалюзи вертикальные 1900х2300(h)мм |  |  |  | шт | 3 | Подрядчик | Субподрядчик | 8750 | 26250
7156799 | 2 | 2 этап |  | 801-Д02300.2.2/18-2-ТХ.ТР | Мебель | Шкаф для одежды 800х420х1900(h) мм |  |  |  | шт | 1 | Подрядчик | Субподрядчик | 30560 | 30560
7156800 | 2 | 2 этап |  | 801-Д02300.2.2/18-2-ТХ.ТР | Мебель | Тумба для оргтехники , 710х580х610(h) мм |  |  |  | шт | 3 | Подрядчик | Субподрядчик | 21200 | 63600
7156801 | 2 | 2 этап |  | 801-Д02300.2.2/18-2-ТХ.ТР | ТХ (МТР) | Корзина для мусора |  |  |  | шт | 1 | Подрядчик | Субподрядчик | 750 | 750
7156802 | 2 | 2 этап |  | 801-Д02300.2.2/18-2-ТХ.ТР | Мебель | Шкаф двустворчатый для документов с остеклением, 780х300х1870 |  |  |  | шт | 1 | Подрядчик | Субподрядчик | 37200 | 37200
7156803 | 2 | 2 этап |  | 801-Д02300.2.2/18-2-ТХ.ТР | Мебель | Кресло офисное |  |  |  | шт | 1 | Подрядчик | Субподрядчик | 16890 | 16890
7156804 | 2 | 2 этап |  | 801-Д02300.2.2/18-2-ТХ.ТР | ТХ (МТР) | Стойка 2500х1000х1200(h) |  |  |  | шт | 1 | Подрядчик | Субподрядчик | 68900 | 68900
7156805 | 2 | 2 этап |  | 801-Д02300.2.2/18-2-ТХ.ТР | ТХ (МТР) | Ламинатор А3 |  |  |  | шт | 1 | Подрядчик | Субподрядчик | 21300 | 21300
7156806 | 2 | 2 этап |  | 801-Д02300.2.2/18-2-ТХ.ТР | ТХ (МТР) | Брошюратор |  |  |  | шт | 1 | Подрядчик | Субподрядчик | 32700 | 32700
7156807 | 2 | 2 этап |  | 801-Д02300.2.2/18-2-ТХ.ТР | ТХ (ВО) | Настенные стрелочные часы |  |  |  | шт | 1 | Подрядчик | Субподрядчик | 5000 | 5000
7156808 | 2 | 2 этап |  | 801-Д02300.2.2/18-2-ТХ.ТР | ТХ (МТР) | Жалюзи вертикальные 1900х2300(h)мм |  |  |  | шт | 1 | Подрядчик | Субподрядчик | 8750 | 8750
7156809 | 2 | 2 этап |  | 801-Д02300.2.2/18-2-ТХ.ТР | ТХ (Оргтехника) | МФУ лазерная печать А3, цв. (МФУ тип Ricoh IM C2500) |  |  |  | шт | 1 | Заказчик |  | 125840 | 125840
7156810 | 2 | 2 этап |  | 801-Д02300.2.2/18-2-ТХ.ТР | ТХ (МТР) | Кофеварочная машина |  |  |  | шт | 1 | Подрядчик | Субподрядчик | 342900 | 342900
7156811 | 2 | 2 этап |  | 801-Д02300.2.2/18-2-ТХ.ТР | Мебель | Шкаф буфет для кофеварочной машины |  |  |  | шт | 1 | Подрядчик | Субподрядчик | 29200 | 29200
7156812 | 2 | 2 этап |  | 801-Д02300.2.2/18-2-ТХ.ТР | ТХ (СиПМ) | Стеллаж для документов с ячейками |  |  |  | шт | 1 | Подрядчик | Субподрядчик | 11600 | 11600
7156813 | 2 | 2 этап |  | 801-Д02300.2.2/18-2-ТХ.ТР | ТХ (МТР) | Диспенсер для туалетной бумаги в максирулонах |  |  |  | шт | 4 | Подрядчик | Субподрядчик | 4300 | 17200
7156814 | 2 | 2 этап |  | 801-Д02300.2.2/18-2-ТХ.ТР | ТХ (МТР) | Дозатор для жидкого мыла |  |  |  | шт | 1 | Подрядчик | Субподрядчик | 2930 | 2930
7156815 | 2 | 2 этап |  | 801-Д02300.2.2/18-2-ТХ.ТР | ТХ (МТР) | Вешалка настенная металлическая на 2 крючка |  |  |  | шт | 2 | Подрядчик | Субподрядчик | 2500 | 5000
7156816 | 2 | 2 этап |  | 801-Д02300.2.2/18-2-ТХ.ТР | ТХ (МТР) | Зеркало 1300х1000(h) |  |  |  | шт | 1 | Подрядчик | Субподрядчик | 16530 | 16530
7156817 | 2 | 2 этап |  | 801-Д02300.2.2/18-2-ТХ.ТР | ТХ (МТР) | Фен для волос, установленная мощность 800 Вт. Напряжение 220 В |  |  |  | шт | 1 | Подрядчик | Субподрядчик | 11670 | 11670
7156818 | 2 | 2 этап |  | 801-Д02300.2.2/18-2-ТХ.ТР | ТХ (МТР) | Корзина для мусора педальная |  |  |  | шт | 4 | Подрядчик | Субподрядчик | 5500 | 22000
7156819 | 2 | 2 этап |  | 801-Д02300.2.2/18-2-ТХ.ТР | ТХ (МТР) | Ершик с подставкой |  |  |  | шт | 4 | Подрядчик | Субподрядчик | 2000 | 8000
7156820 | 2 | 2 этап |  | 801-Д02300.2.2/18-2-ТХ.ТР | ТХ (МТР) | Электросушитель для рук, 2,2кВт Напряжение 220В |  |  |  | шт | 2 | Подрядчик | Субподрядчик | 19200 | 38400
7156821 | 2 | 2 этап |  | 801-Д02300.2.2/18-2-ТХ.ТР | ТХ (МТР) | Дозатор для жидкого мыла |  |  |  | шт | 2 | Подрядчик | Субподрядчик | 2930 | 5860
7156822 | 2 | 2 этап |  | 801-Д02300.2.2/18-2-ТХ.ТР | ТХ (МТР) | Зеркало 1300х1000(h) |  |  |  | шт | 2 | Подрядчик | Субподрядчик | 16530 | 33060
7156823 | 2 | 2 этап |  | 801-Д02300.2.2/18-2-ТХ.ТР | ТХ (МТР) | Урна педальная с крышкой |  |  |  | шт | 2 | Подрядчик | Субподрядчик | 5500 | 11000
7156824 | 2 | 2 этап |  | 801-Д02300.2.2/18-2-ТХ.ТР | Мебель | Стул офисный |  |  |  | шт | 2 | Подрядчик | Субподрядчик | 2300 | 4600
7156825 | 2 | 2 этап |  | 801-Д02300.2.2/18-2-ТХ.ТР | Мебель | Стол письменный, 1400х800х750(h) мм |  |  |  | шт | 3 | Подрядчик | Субподрядчик | 38130 | 114390
7156826 | 2 | 2 этап |  | 801-Д02300.2.2/18-2-ТХ.ТР | Мебель | Стол компьютерный, 700х700х750(h), торговая сеть |  |  |  | шт | 2 | Подрядчик | Субподрядчик | 16500 | 33000
7156827 | 2 | 2 этап |  | 801-Д02300.2.2/18-2-ТХ.ТР | Мебель | Кресло офисное |  |  |  | шт | 3 | Подрядчик | Субподрядчик | 16890 | 50670
7156828 | 2 | 2 этап |  | 801-Д02300.2.2/18-2-ТХ.ТР | ТХ (Оргтехника) | Монитор IIYAMA G-Master GB2488HSU-B2, Напряжение 220 В |  |  |  | шт | 2 | Заказчик |  |  | 0
7156829 | 2 | 2 этап |  | 801-Д02300.2.2/18-2-ТХ.ТР | ТХ (ВО) | Настенные стрелочные часы |  |  |  | шт | 1 | Подрядчик | Субподрядчик | 5000 | 5000
7156830 | 2 | 2 этап |  | 801-Д02300.2.2/18-2-ТХ.ТР | Мебель | Шкаф для одежды 900х450х2070(h)мм |  |  |  | шт | 1 | Подрядчик | Субподрядчик | 31820 | 31820
7156831 | 2 | 2 этап |  | 801-Д02300.2.2/18-2-ТХ.ТР | ТХ (Оргтехника) | МФУ (по типу WorkCentre 3045B), 410x389x299, э 220 В, Потребляемая мощность (при работе) 332 Вт |  |  |  | шт | 1 | Заказчик |  | 125840 | 125840
7156832 | 2 | 2 этап |  | 801-Д02300.2.2/18-2-ТХ.ТР | Мебель | Тумба для оргтехники , 710х580х610(h) мм |  |  |  | шт | 2 | Подрядчик | Субподрядчик | 21200 | 42400
7156833 | 2 | 2 этап |  | 801-Д02300.2.2/18-2-ТХ.ТР | ТХ (МТР) | Корзина для мусора |  |  |  | шт | 3 | Подрядчик | Субподрядчик | 750 | 2250
7156834 | 2 | 2 этап |  | 801-Д02300.2.2/18-2-ТХ.ТР | Мебель | Кресло офисное |  |  |  | шт | 3 | Подрядчик | Субподрядчик | 16890 | 50670
7156835 | 2 | 2 этап |  | 801-Д02300.2.2/18-2-ТХ.ТР | Мебель | Стол руководителя компьютерный, 2000х900х750(h) мм |  |  |  | шт | 3 | Подрядчик | Субподрядчик | 89490 | 268470
7156836 | 2 | 2 этап |  | 801-Д02300.2.2/18-2-ТХ.ТР | ТХ (МТР) | Кулер для воды, Напряжение 220-240 В/50 Гц, Мощность 550 Вт |  |  |  | шт | 1 | Подрядчик | Субподрядчик | 23000 | 23000
7156837 | 2 | 2 этап |  | 801-Д02300.2.2/18-2-ТХ.ТР | ТХ (ВО) | Настенные стрелочные часы |  |  |  | шт | 1 | Подрядчик | Субподрядчик | 5000 | 5000
7156838 | 2 | 2 этап |  | 801-Д02300.2.2/18-2-ТХ.ТР | ТХ (МТР) | Жалюзи вертикальные 1900х2300(h)мм |  |  |  | шт | 1 | Подрядчик | Субподрядчик | 8750 | 8750
7156839 | 2 | 2 этап |  | 801-Д02300.2.2/18-2-ТХ.ТР | Мебель | Стул офисный |  |  |  | шт | 3 | Подрядчик | Субподрядчик | 2300 | 6900
7156840 | 2 | 2 этап |  | 801-Д02300.2.2/18-2-ТХ.ТР | Мебель | Шкаф для одежды 800х420х1900(h) мм |  |  |  | шт | 1 | Подрядчик | Субподрядчик | 30560 | 30560
7156841 | 2 | 2 этап |  | 801-Д02300.2.2/18-2-ТХ.ТР | Мебель | Тумба для оргтехники , 710х580х610(h) мм |  |  |  | шт | 1 | Подрядчик | Субподрядчик | 21200 | 21200
7156842 | 2 | 2 этап |  | 801-Д02300.2.2/18-2-ТХ.ТР | ТХ (МТР) | Корзина для мусора |  |  |  | шт | 2 | Подрядчик | Субподрядчик | 750 | 1500
7156843 | 2 | 2 этап |  | 801-Д02300.2.2/18-2-ТХ.ТР | ТХ (МТР) | Зеркало 600х1500(h) |  |  |  | шт | 1 | Подрядчик | Субподрядчик | 16530 | 16530
7156844 | 2 | 2 этап |  | 801-Д02300.2.2/18-2-ТХ.ТР | Мебель | Шкаф двустворчатый для документов с остеклением, 780х300х1870 |  |  |  | шт | 3 | Подрядчик | Субподрядчик | 37200 | 111600
7156845 | 2 | 2 этап |  | 801-Д02300.2.2/18-2-ТХ.ТР | ТХ (МТР) | Сейф для документов, 450х350х700(h) мм |  |  |  | шт | 1 | Подрядчик | Субподрядчик | 57800 | 57800
7156846 | 2 | 2 этап |  | 801-Д02300.2.2/18-2-ТХ.ТР | Мебель | Кресло руководителя офисное |  |  |  | шт | 2 | Подрядчик | Субподрядчик | 48000 | 96000
7156847 | 2 | 2 этап |  | 801-Д02300.2.2/18-2-ТХ.ТР | ТХ (МТР) | Кулер для воды, Напряжение 220-240 В/50 Гц, Мощность 550 Вт |  |  |  | шт | 1 | Подрядчик | Субподрядчик | 23000 | 23000
7156848 | 2 | 2 этап |  | 801-Д02300.2.2/18-2-ТХ.ТР | Мебель | Стол компьютерный угловой с закруглением, 1600х1000х750 мм |  |  |  | шт | 2 | Подрядчик | Субподрядчик | 38130 | 76260
7156849 | 2 | 2 этап |  | 801-Д02300.2.2/18-2-ТХ.ТР | Мебель | Тумба приставная, 4 ящика 420х670х720(h) мм |  |  |  | шт | 2 | Подрядчик | Субподрядчик | 22400 | 44800
7156850 | 2 | 2 этап |  | 801-Д02300.2.2/18-2-ТХ.ТР | ТХ (ВО) | Настенные стрелочные часы |  |  |  | шт | 1 | Подрядчик | Субподрядчик | 5000 | 5000
7156851 | 2 | 2 этап |  | 801-Д02300.2.2/18-2-ТХ.ТР | ТХ (МТР) | Жалюзи вертикальные 1900х2300(h)мм |  |  |  | шт | 1 | Подрядчик | Субподрядчик | 8750 | 8750
7156852 | 2 | 2 этап |  | 801-Д02300.2.2/18-2-ТХ.ТР | ТХ (Оргтехника) | МФУ лазерная печать А4, цв. (МФУ тип Ricoh C307SP) |  |  |  | шт | 1 | Заказчик |  | 125840 | 125840
7156853 | 2 | 2 этап |  | 801-Д02300.2.2/18-2-ТХ.ТР | Мебель | Шкаф двустворчатый для документов, глухой, 800х420х1900(h) мм |  |  |  | шт | 1 | Подрядчик | Субподрядчик | 29200 | 29200
7156854 | 2 | 2 этап |  | 801-Д02300.2.2/18-2-ТХ.ТР | Мебель | Стул офисный |  |  |  | шт | 3 | Подрядчик | Субподрядчик | 2300 | 6900
7156855 | 2 | 2 этап |  | 801-Д02300.2.2/18-2-ТХ.ТР | Мебель | Шкаф для одежды 800х420х1900(h) мм |  |  |  | шт | 1 | Подрядчик | Субподрядчик | 30560 | 30560
7156856 | 2 | 2 этап |  | 801-Д02300.2.2/18-2-ТХ.ТР | Мебель | Рабочее место: стол компьютерный с выдвижной полкой 1100х680х760мм, поворотный приставной элемент 680х680х760мм, стол рабочий 680х680х760 мм |  |  |  | шт | 1 | Подрядчик | Субподрядчик | 39440 | 39440
7156857 | 2 | 2 этап |  | 801-Д02300.2.2/18-2-ТХ.ТР | ТХ (МТР) | Корзина для мусора |  |  |  | шт | 1 | Подрядчик | Субподрядчик | 750 | 750
7156858 | 2 | 2 этап |  | 801-Д02300.2.2/18-2-ТХ.ТР | ТХ (МТР) | Зеркало 600х1500(h) |  |  |  | шт | 1 | Подрядчик | Субподрядчик | 16530 | 16530
7156859 | 2 | 2 этап |  | 801-Д02300.2.2/18-2-ТХ.ТР | Мебель | Шкаф двустворчатый для документов с остеклением, 780х300х1870 |  |  |  | шт | 2 | Подрядчик | Субподрядчик | 37200 | 74400
7156860 | 2 | 2 этап |  | 801-Д02300.2.2/18-2-ТХ.ТР | Мебель | Кресло офисное |  |  |  | шт | 1 | Подрядчик | Субподрядчик | 16890 | 16890
7156861 | 2 | 2 этап |  | 801-Д02300.2.2/18-2-ТХ.ТР | Мебель | Тумба под аппаратуру, 710х420х700(h) мм |  |  |  | шт | 1 | Подрядчик | Субподрядчик | 21200 | 21200
7156862 | 2 | 2 этап |  | 801-Д02300.2.2/18-2-ТХ.ТР | Мебель | Блок- вставка письменного стола, 850х680х705(h) мм |  |  |  | шт | 1 | Подрядчик | Субподрядчик | 6480 | 6480
7156863 | 2 | 2 этап |  | 801-Д02300.2.2/18-2-ТХ.ТР | ТХ (ВО) | Настенные стрелочные часы |  |  |  | шт | 1 | Подрядчик | Субподрядчик | 5000 | 5000
7156864 | 2 | 2 этап |  | 801-Д02300.2.2/18-2-ТХ.ТР | ТХ (МТР) | Жалюзи вертикальные 2200х2300(h)мм |  |  |  | шт | 1 | Подрядчик | Субподрядчик | 8750 | 8750
7156865 | 2 | 2 этап |  | 801-Д02300.2.2/18-2-ТХ.ТР | ТХ (Оргтехника) | МФУ лазерная печать А3, цв. (МФУ тип Ricoh IM C2500) |  |  |  | шт | 1 | Заказчик |  | 125840 | 125840
7156866 | 2 | 2 этап |  | 801-Д02300.2.2/18-2-ТХ.ТР | Мебель | Тумба двухдверная, 2 ящика 600х1000х860(h) мм |  |  |  | шт | 1 | Подрядчик | Субподрядчик | 22400 | 22400
7156867 | 2 | 2 этап |  | 801-Д02300.2.2/18-2-ТХ.ТР | ТХ (МТР) | Вешалка напольная вертикальная |  |  |  | шт | 1 | Подрядчик | Субподрядчик | 19880 | 19880
7156868 | 2 | 2 этап |  | 801-Д02300.2.2/18-2-ТХ.ТР | Мебель | Шкаф для одежды 900х450х2070(h)мм |  |  |  | шт | 1 | Подрядчик | Субподрядчик | 31820 | 31820
7156869 | 2 | 2 этап |  | 801-Д02300.2.2/18-2-ТХ.ТР | ТХ (ВО) | Микроволновая печь, 800 Вт, Напряжение 220 В, 275х320х450 мм |  |  |  | шт | 1 | Подрядчик | Субподрядчик | 29150 | 29150
7156870 | 2 | 2 этап |  | 801-Д02300.2.2/18-2-ТХ.ТР | Мебель | Стол журнальный 610х610х450(h) |  |  |  | шт | 1 | Подрядчик | Субподрядчик | 11100 | 11100
7156871 | 2 | 2 этап |  | 801-Д02300.2.2/18-2-ТХ.ТР | ТХ (МТР) | Корзина для мусора |  |  |  | шт | 1 | Подрядчик | Субподрядчик | 750 | 750
7156872 | 2 | 2 этап |  | 801-Д02300.2.2/18-2-ТХ.ТР | ТХ (МТР) | Зеркало 600х1500(h) |  |  |  | шт | 1 | Подрядчик | Субподрядчик | 16530 | 16530
7156873 | 2 | 2 этап |  | 801-Д02300.2.2/18-2-ТХ.ТР | ТХ (ВО) | Холодильник бытовой однокамерный коричневый объем 50 л |  |  |  | шт | 1 | Подрядчик | Субподрядчик | 68150 | 68150
7156874 | 2 | 2 этап |  | 801-Д02300.2.2/18-2-ТХ.ТР | Мебель | Кресло руководителя эргономичное на колесах с высокой спинкой и подлокотниками, нескользящим не электризующимся воздухопроницаемым покрытием |  |  |  | шт | 1 | Подрядчик | Субподрядчик | 58100 | 58100
7156875 | 2 | 2 этап |  | 801-Д02300.2.2/18-2-ТХ.ТР | ТХ (МТР) | Чайник электрический 1,7 л, Напряжение 220 В, Потребляемая мощность 1,5 кВт |  |  |  | шт | 1 | Подрядчик | Субподрядчик | 11380 | 11380
7156876 | 2 | 2 этап |  | 801-Д02300.2.2/18-2-ТХ.ТР | Мебель | Стул для посетителей со спинкой с нескользящим покрытием не электризующимся воздухопроницаемым покрытием |  |  |  | шт | 1 | Подрядчик | Субподрядчик | 5700 | 5700
7156877 | 2 | 2 этап |  | 801-Д02300.2.2/18-2-ТХ.ТР | Мебель | Диван 2-х местный, Габаритные размеры 2000х880х660(h) |  |  |  | шт | 1 | Подрядчик | Субподрядчик | 44560 | 44560
7156878 | 2 | 2 этап |  | 801-Д02300.2.2/18-2-ТХ.ТР | Мебель | Тумба приставная с крышкой, 4 ящика, центральный замок, 420х520х720(h) мм |  |  |  | шт | 1 | Подрядчик | Субподрядчик | 22400 | 22400
7156879 | 2 | 2 этап |  | 801-Д02300.2.2/18-2-ТХ.ТР | Мебель | Тумба для оргтехники, 570х660х650(h) мм |  |  |  | шт | 1 | Подрядчик | Субподрядчик | 21200 | 21200
7156880 | 2 | 2 этап |  | 801-Д02300.2.2/18-2-ТХ.ТР | Мебель | Настольный светильник с люминесцентной лампой |  |  |  | шт | 1 | Подрядчик | Субподрядчик | 7500 | 7500
7156881 | 2 | 2 этап |  | 801-Д02300.2.2/18-2-ТХ.ТР | ТХ (МТР) | Постер, природный пейзаж |  |  |  | шт | 6 | Подрядчик | Субподрядчик | 1500 | 9000
7156882 | 2 | 2 этап |  | 801-Д02300.2.2/18-2-ТХ.ТР | ТХ (МТР) | Жалюзи вертикальные 2200х2300(h)мм |  |  |  | шт | 2 | Подрядчик | Субподрядчик | 8750 | 17500
7156883 | 2 | 2 этап |  | 801-Д02300.2.2/18-2-ТХ.ТР | Мебель | Стол письменный эргономичный угловой 1400х750 мм |  |  |  | шт | 1 | Подрядчик | Субподрядчик | 26200 | 26200
7156884 | 2 | 2 этап |  | 801-Д02300.2.2/18-2-ТХ.ТР | Мебель | Тумба выкатная, 3 ящика, центральный замок, 420х530х580(h) мм |  |  |  | шт | 1 | Подрядчик | Субподрядчик | 15552 | 15552
7156885 | 2 | 2 этап |  | 801-Д02300.2.2/18-2-ТХ.ТР | ТХ (ВО) | Часы настенные кварцевые |  |  |  | шт | 1 | Подрядчик | Субподрядчик | 5000 | 5000
7156886 | 2 | 2 этап |  | 801-Д02300.2.2/18-2-ТХ.ТР | ТХ (МТР) | Информационный стенд (доска информации) пробковая 600х900 мм |  |  |  | шт | 1 | Подрядчик | Субподрядчик | 9860 | 9860
7156887 | 2 | 2 этап |  | 801-Д02300.2.2/18-2-ТХ.ТР | Мебель | Шкаф для документов высокий со стеклом и замком 900х450х2070 мм |  |  |  | шт | 1 | Подрядчик | Субподрядчик | 36780 | 36780
7156888 | 2 | 2 этап |  | 801-Д02300.2.2/18-2-ТХ.ТР | ТХ (Оргтехника) | МФУ лазерная печать А3, цв. (МФУ тип Ricoh IM C2500) |  |  |  | шт | 1 | Заказчик |  | 125840 | 125840
7156889 | 2 | 2 этап |  | 801-Д02300.2.2/18-2-ТХ.ТР | Мебель | Кресло для релаксации (полулежа) |  |  |  | шт | 1 | Подрядчик | Субподрядчик | 48900 | 48900
7156890 | 2 | 2 этап |  | 801-Д02300.2.2/18-2-ТХ.ТР | Мебель | Стул офисный |  |  |  | шт | 10 | Подрядчик | Субподрядчик | 2300 | 23000
7156891 | 2 | 2 этап |  | 801-Д02300.2.2/18-2-ТХ.ТР | Мебель | Шкаф для одежды 900х450х2070(h)мм |  |  |  | шт | 2 | Подрядчик | Субподрядчик | 31820 | 63640
7156892 | 2 | 2 этап |  | 801-Д02300.2.2/18-2-ТХ.ТР | Мебель | Стол письменный, 1400х800х750(h) мм |  |  |  | шт | 1 | Подрядчик | Субподрядчик | 38130 | 38130
7156893 | 2 | 2 этап |  | 801-Д02300.2.2/18-2-ТХ.ТР | Мебель | Стол компьютерный, 700х700х750(h), торговая сеть |  |  |  | шт | 10 | Подрядчик | Субподрядчик | 16500 | 165000
7156894 | 2 | 2 этап |  | 801-Д02300.2.2/18-2-ТХ.ТР | Мебель | Тумба для оргтехники , 710х580х610(h) мм |  |  |  | шт | 1 | Подрядчик | Субподрядчик | 21200 | 21200
7156895 | 2 | 2 этап |  | 801-Д02300.2.2/18-2-ТХ.ТР | ТХ (МТР) | Корзина для мусора |  |  |  | шт | 1 | Подрядчик | Субподрядчик | 750 | 750
7156896 | 2 | 2 этап |  | 801-Д02300.2.2/18-2-ТХ.ТР | Мебель | Шкаф двустворчатый для документов с остеклением, 780х300х1870 |  |  |  | шт | 4 | Подрядчик | Субподрядчик | 37200 | 148800
7156897 | 2 | 2 этап |  | 801-Д02300.2.2/18-2-ТХ.ТР | Мебель | Кресло офисное |  |  |  | шт | 1 | Подрядчик | Субподрядчик | 16890 | 16890
7156898 | 2 | 2 этап |  | 801-Д02300.2.2/18-2-ТХ.ТР | ТХ (МТР) | Кулер для воды, Напряжение 220-240 В/50 Гц, Мощность 550 Вт |  |  |  | шт | 1 | Подрядчик | Субподрядчик | 23000 | 23000
7156899 | 2 | 2 этап |  | 801-Д02300.2.2/18-2-ТХ.ТР | ТХ (ВО) | Интерактивная доска для учебных классов, I-2000 мм, 220В,20Вт |  |  |  | шт | 1 | Подрядчик | Субподрядчик | 18100 | 18100
7156900 | 2 | 2 этап |  | 801-Д02300.2.2/18-2-ТХ.ТР | ТХ (ВО) | Проектор мультимедийный (мощность 0,17 кВт) |  |  |  | шт | 1 | Подрядчик | Субподрядчик | 93800 | 93800
7156901 | 2 | 2 этап |  | 801-Д02300.2.2/18-2-ТХ.ТР | ТХ (Оргтехника) | Ноутбук по типу "Lenovo E580 15.6"HDi3-8130U4G500GB10P3Y (арт.20KTS0DH00) с программным обеспечением (MS Office, Antivirus) |  |  |  | шт | 10 | Заказчик |  | 170070 | 1700700
7156902 | 2 | 2 этап |  | 801-Д02300.2.2/18-2-ТХ.ТР | ТХ (Оргтехника) | Ноутбук по типу "Lenovo L480" FHDIPSI5-8250U4G512GW10P3Y (арт.20LTS0GN00) с программным обеспечением (MS Office, Antivirus) |  |  |  | шт | 1 | Заказчик |  | 170070 | 170070
7156903 | 2 | 2 этап |  | 801-Д02300.2.2/18-2-ТХ.ТР | ТХ (ВО) | Настенные стрелочные часы |  |  |  | шт | 1 | Подрядчик | Субподрядчик | 5000 | 5000
7156904 | 2 | 2 этап |  | 801-Д02300.2.2/18-2-ТХ.ТР | ТХ (МТР) | Жалюзи вертикальные 1900х2300(h)мм |  |  |  | шт | 2 | Подрядчик | Субподрядчик | 8750 | 17500
7156905 | 2 | 2 этап |  | 801-Д02300.2.2/18-2-ТХ.ТР | ТХ (Оргтехника) | МФУ лазерная печать А3, цв. (МФУ тип Ricoh IM C2500) |  |  |  | шт | 1 | Заказчик |  | 125840 | 125840
7156906 | 2 | 2 этап |  | 801-Д02300.2.2/18-2-ТХ.ТР | ТХ (МТР) | Витрина для демонстрации средств индивидуальной защиты (СИЗ), 1500х900х500 |  |  |  | шт | 1 | Подрядчик | Субподрядчик | 21790 | 21790
7156907 | 2 | 2 этап |  | 801-Д02300.2.2/18-2-ТХ.ТР | ТХ (МТР) | Информационный тематический стенд 1200х1000 |  |  |  | шт | 2 | Подрядчик | Субподрядчик | 9860 | 19720
7156908 | 2 | 2 этап |  | 801-Д02300.2.2/18-2-ТХ.ТР | ТХ (МТР) | Плакаты по охране труда |  |  |  | шт | 10 | Подрядчик | Субподрядчик |  | 0
7156909 | 2 | 2 этап |  | 801-Д02300.2.2/18-2-ТХ.ТР | ТХ (МТР) | Напольная перекидная система А1 |  |  |  | шт | 1 | Подрядчик | Субподрядчик |  | 0
7156910 | 2 | 2 этап |  | 801-Д02300.2.2/18-2-ТХ.ТР | ТХ (МТР) | Напольная перекидная система А3 |  |  |  | шт | 1 | Подрядчик | Субподрядчик |  | 0
7156911 | 2 | 2 этап |  | 801-Д02300.2.2/18-2-ТХ.ТР | ТХ (МТР) | Многофункциональный тренажер для отработки практических навыков оказания первой помощи с комплектом плакатов |  |  |  | шт | 1 | Подрядчик | Субподрядчик | 184000 | 184000
7156912 | 2 | 2 этап |  | 801-Д02300.2.2/18-2-ТХ.ТР | Мебель | Светильник настольный |  |  |  | шт | 1 | Подрядчик | Субподрядчик | 5200 | 5200
7156913 | 2 | 2 этап |  | 801-Д02300.2.2/18-2-ТХ.ТР | Мебель | Стул офисный |  |  |  | шт | 20 | Подрядчик | Субподрядчик | 2300 | 46000
7156914 | 2 | 2 этап |  | 801-Д02300.2.2/18-2-ТХ.ТР | Мебель | Шкаф для одежды 900х450х2070(h)мм |  |  |  | шт | 2 | Подрядчик | Субподрядчик | 31820 | 63640
7156915 | 2 | 2 этап |  | 801-Д02300.2.2/18-2-ТХ.ТР | Мебель | Стол письменный, 1400х800х750(h) мм |  |  |  | шт | 1 | Подрядчик | Субподрядчик | 38130 | 38130
7156916 | 2 | 2 этап |  | 801-Д02300.2.2/18-2-ТХ.ТР | Мебель | Стол компьютерный, 700х700х750(h), торговая сеть |  |  |  | шт | 20 | Подрядчик | Субподрядчик | 16500 | 330000
7156917 | 2 | 2 этап |  | 801-Д02300.2.2/18-2-ТХ.ТР | Мебель | Тумба для оргтехники , 710х580х610(h) мм |  |  |  | шт | 1 | Подрядчик | Субподрядчик | 21200 | 21200
7156918 | 2 | 2 этап |  | 801-Д02300.2.2/18-2-ТХ.ТР | ТХ (МТР) | Корзина для мусора |  |  |  | шт | 1 | Подрядчик | Субподрядчик | 750 | 750
7156919 | 2 | 2 этап |  | 801-Д02300.2.2/18-2-ТХ.ТР | Мебель | Шкаф двустворчатый для документов с остеклением, 780х300х1870 |  |  |  | шт | 6 | Подрядчик | Субподрядчик | 37200 | 223200
7156920 | 2 | 2 этап |  | 801-Д02300.2.2/18-2-ТХ.ТР | Мебель | Кресло офисное |  |  |  | шт | 1 | Подрядчик | Субподрядчик | 16890 | 16890
7156921 | 2 | 2 этап |  | 801-Д02300.2.2/18-2-ТХ.ТР | ТХ (МТР) | Кулер для воды, Напряжение 220-240 В/50 Гц, Мощность 550 Вт |  |  |  | шт | 1 | Подрядчик | Субподрядчик | 23000 | 23000
7156922 | 2 | 2 этап |  | 801-Д02300.2.2/18-2-ТХ.ТР | ТХ (ВО) | Интерактивная доска для учебных классов, I-2000 мм, 220В,20Вт |  |  |  | шт | 1 | Подрядчик | Субподрядчик | 18100 | 18100
7156923 | 2 | 2 этап |  | 801-Д02300.2.2/18-2-ТХ.ТР | ТХ (ВО) | Проектор мультимедийный (мощность 0,17 кВт) |  |  |  | шт | 1 | Подрядчик | Субподрядчик | 93800 | 93800
7156924 | 2 | 2 этап |  | 801-Д02300.2.2/18-2-ТХ.ТР | ТХ (Оргтехника) | Ноутбук по типу "Lenovo E580 15.6"HDi3-8130U4G500GB10P3Y (арт.20KTS0DH00) с программным обеспечением (MS Office, Antivirus) |  |  |  | шт | 20 | Заказчик |  | 170070 | 3401400
7156925 | 2 | 2 этап |  | 801-Д02300.2.2/18-2-ТХ.ТР | ТХ (Оргтехника) | Ноутбук по типу "Lenovo L480" FHDIPSI5-8250U4G512GW10P3Y (арт.20LTS0GN00) с программным обеспечением (MS Office, Antivirus) |  |  |  | шт | 1 | Заказчик |  | 170070 | 170070
7156926 | 2 | 2 этап |  | 801-Д02300.2.2/18-2-ТХ.ТР | ТХ (МТР) | Жалюзи вертикальные 1900х2300(h)мм |  |  |  | шт | 3 | Подрядчик | Субподрядчик | 8750 | 26250
7156927 | 2 | 2 этап |  | 801-Д02300.2.2/18-2-ТХ.ТР | ТХ (Оргтехника) | МФУ лазерная печать А3, цв. (МФУ тип Ricoh IM C2500) |  |  |  | шт | 1 | Заказчик |  | 125840 | 125840
7156928 | 2 | 2 этап |  | 801-Д02300.2.2/18-2-ТХ.ТР | Мебель | Тумба двухдверная, 2 ящика 600х1000х860(h) мм |  |  |  | шт | 1 | Подрядчик | Субподрядчик | 21200 | 21200
7156929 | 2 | 2 этап |  | 801-Д02300.2.2/18-2-ТХ.ТР | ТХ (МТР) | Вешалка напольная вертикальная |  |  |  | шт | 1 | Подрядчик | Субподрядчик | 19880 | 19880
7156930 | 2 | 2 этап |  | 801-Д02300.2.2/18-2-ТХ.ТР | Мебель | Шкаф для одежды 900х450х2070(h)мм |  |  |  | шт | 1 | Подрядчик | Субподрядчик | 31820 | 31820
7156931 | 2 | 2 этап |  | 801-Д02300.2.2/18-2-ТХ.ТР | ТХ (ВО) | Микроволновая печь, 800 Вт, Напряжение 220 В, 275х320х450 мм |  |  |  | шт | 1 | Подрядчик | Субподрядчик | 29150 | 29150
7156932 | 2 | 2 этап |  | 801-Д02300.2.2/18-2-ТХ.ТР | ТХ (МТР) | Корзина для мусора |  |  |  | шт | 1 | Подрядчик | Субподрядчик | 750 | 750
7156933 | 2 | 2 этап |  | 801-Д02300.2.2/18-2-ТХ.ТР | ТХ (МТР) | Зеркало 600х1500(h) |  |  |  | шт | 1 | Подрядчик | Субподрядчик | 16530 | 16530
7156934 | 2 | 2 этап |  | 801-Д02300.2.2/18-2-ТХ.ТР | ТХ (ВО) | Холодильник бытовой однокамерный коричневый объем 50 л |  |  |  | шт | 1 | Подрядчик | Субподрядчик | 68150 | 68150
7156935 | 2 | 2 этап |  | 801-Д02300.2.2/18-2-ТХ.ТР | Мебель | Кресло руководителя эргономичное на колесах с высокой спинкой и подлокотниками, нескользящим не электризующимся воздухопроницаемым покрытием |  |  |  | шт | 1 | Подрядчик | Субподрядчик | 58100 | 58100
7156936 | 2 | 2 этап |  | 801-Д02300.2.2/18-2-ТХ.ТР | ТХ (МТР) | Чайник электрический 1,7 л, Напряжение 220 В, Потребляемая мощность 1,5 кВт |  |  |  | шт | 1 | Подрядчик | Субподрядчик | 11380 | 11380
7156937 | 2 | 2 этап |  | 801-Д02300.2.2/18-2-ТХ.ТР | Мебель | Стул для посетителей со спинкой с нескользящим покрытием не электризующимся воздухопроницаемым покрытием |  |  |  | шт | 2 | Подрядчик | Субподрядчик | 5700 | 11400
7156938 | 2 | 2 этап |  | 801-Д02300.2.2/18-2-ТХ.ТР | Мебель | Тумба приставная с крышкой, 4 ящика, центральный замок, 420х520х720(h) мм |  |  |  | шт | 1 | Подрядчик | Субподрядчик | 22400 | 22400
7156939 | 2 | 2 этап |  | 801-Д02300.2.2/18-2-ТХ.ТР | Мебель | Тумба для оргтехники, 570х660х650(h) мм |  |  |  | шт | 1 | Подрядчик | Субподрядчик | 21200 | 21200
7156940 | 2 | 2 этап |  | 801-Д02300.2.2/18-2-ТХ.ТР | Мебель | Настольный светильник с люминесцентной лампой |  |  |  | шт | 1 | Подрядчик | Субподрядчик | 7500 | 7500
7156941 | 2 | 2 этап |  | 801-Д02300.2.2/18-2-ТХ.ТР | ТХ (МТР) | Постер, природный пейзаж |  |  |  | шт | 3 | Подрядчик | Субподрядчик | 1500 | 4500
7156942 | 2 | 2 этап |  | 801-Д02300.2.2/18-2-ТХ.ТР | ТХ (МТР) | Жалюзи вертикальные 2200х2300(h)мм |  |  |  | шт | 2 | Подрядчик | Субподрядчик | 8750 | 17500
7156943 | 2 | 2 этап |  | 801-Д02300.2.2/18-2-ТХ.ТР | ТХ (ВО) | Музыкальный центр (микросистема CD-R CD-RW, USB-порт, FM тюнер, мощность 20 Вт, пульт) |  |  |  | шт | 1 | Подрядчик | Субподрядчик | 24510 | 24510
7156944 | 2 | 2 этап |  | 801-Д02300.2.2/18-2-ТХ.ТР | Мебель | Стол письменный эргономичный угловой 1400х750 мм |  |  |  | шт | 1 | Подрядчик | Субподрядчик | 26200 | 26200
7156945 | 2 | 2 этап |  | 801-Д02300.2.2/18-2-ТХ.ТР | Мебель | Тумба выкатная, 3 ящика, центральный замок, 420х530х580(h) мм |  |  |  | шт | 1 | Подрядчик | Субподрядчик | 15552 | 15552
7156946 | 2 | 2 этап |  | 801-Д02300.2.2/18-2-ТХ.ТР | Мебель | Кресло мягкое для офиса с нескользящим не электризующимся воздухопроницаемым покрытием |  |  |  | шт | 2 | Подрядчик | Субподрядчик | 17000 | 34000
7156947 | 2 | 2 этап |  | 801-Д02300.2.2/18-2-ТХ.ТР | ТХ (ВО) | Часы настенные кварцевые |  |  |  | шт | 1 | Подрядчик | Субподрядчик | 5000 | 5000
7156948 | 2 | 2 этап |  | 801-Д02300.2.2/18-2-ТХ.ТР | ТХ (МТР) | Информационный стенд (доска информации) пробковая 600х900 мм |  |  |  | шт | 1 | Подрядчик | Субподрядчик | 7782 | 7782
7156949 | 2 | 2 этап |  | 801-Д02300.2.2/18-2-ТХ.ТР | Мебель | Стол журнальный d650х490 мм |  |  |  | шт | 1 | Подрядчик | Субподрядчик | 11100 | 11100
7156950 | 2 | 2 этап |  | 801-Д02300.2.2/18-2-ТХ.ТР | Мебель | Шкаф для документов высокий со стеклом и замком 900х450х2070 мм |  |  |  | шт | 1 | Подрядчик | Субподрядчик | 36780 | 36780
7156951 | 2 | 2 этап |  | 801-Д02300.2.2/18-2-ТХ.ТР | ТХ (Оргтехника) | МФУ лазерная печать А3, цв. (МФУ тип Ricoh IM C2500) |  |  |  | шт | 1 | Заказчик |  | 125840 | 125840
7156952 | 2 | 2 этап |  | 801-Д02300.2.2/18-2-ТХ.ТР | ТХ (МТР) | Ширма секционная, 1 секция - 1700х700 |  |  |  | шт | 1 | Подрядчик | Субподрядчик | 8750 | 8750
7156953 | 2 | 2 этап |  | 801-Д02300.2.2/18-2-ТХ.ТР | ТХ (МТР) | Корзина для мусора |  |  |  | шт | 1 | Подрядчик | Субподрядчик | 750 | 750
7156954 | 2 | 2 этап |  | 801-Д02300.2.2/18-2-ТХ.ТР | Мебель | Кресло руководителя эргономичное на колесах с высокой спинкой и подлокотниками, нескользящим не электризующимся воздухопроницаемым покрытием |  |  |  | шт | 1 | Подрядчик | Субподрядчик | 58100 | 58100
7156955 | 2 | 2 этап |  | 801-Д02300.2.2/18-2-ТХ.ТР | Мебель | Кресло для релаксации (полулежа) |  |  |  | шт | 1 | Подрядчик | Субподрядчик | 48900 | 48900
7156956 | 2 | 2 этап |  | 801-Д02300.2.2/18-2-ТХ.ТР | Мебель | Кресло мягкое с нескользящим неэлектризующимся воздухопроницаемым покрытием |  |  |  | шт | 2 | Подрядчик | Субподрядчик | 17000 | 34000
7156957 | 2 | 2 этап |  | 801-Д02300.2.2/18-2-ТХ.ТР | ТХ (МТР) | Настенная бра с плавной регулировкой освещения |  |  |  | шт | 2 | Подрядчик | Субподрядчик |  | 0
7156958 | 2 | 2 этап |  | 801-Д02300.2.2/18-2-ТХ.ТР | Мебель | Тумба для оргтехники, 570х660х650(h) мм |  |  |  | шт | 1 | Подрядчик | Субподрядчик | 21200 | 21200
7156959 | 2 | 2 этап |  | 801-Д02300.2.2/18-2-ТХ.ТР | ТХ (МТР) | Постер, природный пейзаж |  |  |  | шт | 5 | Подрядчик | Субподрядчик |  | 0
7156960 | 2 | 2 этап |  | 801-Д02300.2.2/18-2-ТХ.ТР | ТХ (МТР) | Жалюзи вертикальные 2200х2300(h)мм |  |  |  | шт | 2 | Подрядчик | Субподрядчик | 8750 | 17500
7156961 | 2 | 2 этап |  | 801-Д02300.2.2/18-2-ТХ.ТР | ТХ (ВО) | Аппаратно-программный комплекс "Реактор БОС" (комплекс реабилитационный психофизиологический для тренинга с биологической обратной связью) |  |  |  | шт | 1 | Подрядчик | Субподрядчик |  | 0
7156962 | 2 | 2 этап |  | 801-Д02300.2.2/18-2-ТХ.ТР | ТХ (ВО) | Антистрессовая психофизиологическая аудио-визуальная музыкальная система "Сенсориум" |  |  |  | шт | 1 | Подрядчик | Субподрядчик |  | 0
7156963 | 2 | 2 этап |  | 801-Д02300.2.2/18-2-ТХ.ТР | ТХ (ВО) | Музыкальный центр (микросистема CD-R CD-RW, USB-порт, FM тюнер, мощность 20 Вт, пульт) |  |  |  | шт | 1 | Подрядчик | Субподрядчик |  | 0
7156964 | 2 | 2 этап |  | 801-Д02300.2.2/18-2-ТХ.ТР | Мебель | Стол письменный, 860х800х750(h) мм |  |  |  | шт | 1 | Подрядчик | Субподрядчик | 11780 | 11780
7156965 | 2 | 2 этап |  | 801-Д02300.2.2/18-2-ТХ.ТР | Мебель | Стол журнальный d650х490 мм |  |  |  | шт | 1 | Подрядчик | Субподрядчик | 12300 | 12300
7156966 | 2 | 2 этап |  | 801-Д02300.2.2/18-2-ТХ.ТР | ТХ (МТР) | Корзина для мусора |  |  |  | шт | 1 | Подрядчик | Субподрядчик | 750 | 750
7156967 | 2 | 2 этап |  | 801-Д02300.2.2/18-2-ТХ.ТР | Мебель | Кресло офисное |  |  |  | шт | 1 | Подрядчик | Субподрядчик | 16890 | 16890
7156968 | 2 | 2 этап |  | 801-Д02300.2.2/18-2-ТХ.ТР | Мебель | Стул для посетителей со спинкой с нескользящим покрытием не электризующимся воздухопроницаемым покрытием |  |  |  | шт | 2 | Подрядчик | Субподрядчик | 5700 | 11400
7156969 | 2 | 2 этап |  | 801-Д02300.2.2/18-2-ТХ.ТР | Мебель | Стол письменный, 1200х800х750(h) мм |  |  |  | шт | 1 | Подрядчик | Субподрядчик | 18200 | 18200
7156970 | 2 | 2 этап |  | 801-Д02300.2.2/18-2-ТХ.ТР | ТХ (ВО) | Автомат газированной воды(сатуратор) |  |  |  | шт | 1 | Подрядчик | Субподрядчик | 432780 | 432780
7156971 | 2 | 2 этап |  | 801-Д02300.2.2/18-2-ТХ.ТР | ТХ (ВО) | Пурифайер для воды |  |  |  | шт | 1 | Подрядчик | Субподрядчик | 76540 | 76540
7156972 | 2 | 2 этап |  | 801-Д02300.2.2/18-2-ТХ.ТР | Мебель | Стул |  |  |  | шт | 3 | Подрядчик | Субподрядчик | 2300 | 6900
7156973 | 2 | 2 этап |  | 801-Д02300.2.2/18-2-ТХ.ТР | Мебель | Стол журнальный 610х610х450(h) |  |  |  | шт | 1 | Подрядчик | Субподрядчик | 11100 | 11100
7156974 | 2 | 2 этап |  | 801-Д02300.2.2/18-2-ТХ.ТР | ТХ (МТР) | Зеркало 600х1500(h) |  |  |  | шт | 1 | Подрядчик | Субподрядчик | 16530 | 16530
7156975 | 2 | 2 этап |  | 801-Д02300.2.2/18-2-ТХ.ТР | ТХ (МТР) | Кулер для воды, Напряжение 220-240 В/50 Гц, Мощность 550 Вт |  |  |  | шт | 1 | Подрядчик | Субподрядчик | 23000 | 23000
7156976 | 2 | 2 этап |  | 801-Д02300.2.2/18-2-ТХ.ТР | ТХ (МТР) | Жалюзи вертикальные 2200х2300(h)мм |  |  |  | шт | 1 | Подрядчик | Субподрядчик | 8750 | 8750
7156977 | 2 | 2 этап |  | 801-Д02300.2.2/18-2-ТХ.ТР | Мебель | Кресло для релаксации (полулежа) |  |  |  | шт | 2 | Подрядчик | Субподрядчик | 48900 | 97800
7156978 | 2 | 2 этап |  | 801-Д02300.2.2/18-2-ТХ.ТР | ТХ (СиПМ) | Шкаф металлический, 600х300х1750(h) |  |  |  | шт | 1 | Подрядчик | Субподрядчик | 27800 | 27800
7156979 | 2 | 2 этап |  | 801-Д02300.2.2/18-2-ТХ.ТР | ТХ (ВО) | Двухведёрная многофункциональная тележка с механическим отжимом и креплением (в составе-швабры, щетки, крепление мешка для мусора-объем 80 л., места для транспортировки уборочного инвентаря, чистящие и моющие средства) |  |  |  | шт | 1 | Подрядчик | Субподрядчик | 15300 | 15300
7156980 | 2 | 2 этап |  | 801-Д02300.2.2/18-2-ТХ.ТР | ТХ (СиПМ) | Стеллаж металлический 1000х400х1800(h) мм |  |  |  | шт | 1 | Подрядчик | Субподрядчик | 11600 | 11600
7156981 | 2 | 2 этап |  | 801-Д02300.2.2/18-2-ТХ.ТР | ТХ (МТР) | Швабра |  |  |  | шт | 4 | Подрядчик | Субподрядчик |  | 0
7156982 | 2 | 2 этап |  | 801-Д02300.2.2/18-2-ТХ.ТР | ТХ (МТР) | Тряпка для уборки (упаковка 10шт) |  |  |  | шт | 4 | Подрядчик | Субподрядчик |  | 0
7156983 | 2 | 2 этап |  | 801-Д02300.2.2/18-2-ТХ.ТР | ТХ (МТР) | Комплект моющих средств |  |  |  | шт | 1 | Подрядчик | Субподрядчик | 48600 | 48600
7156984 | 2 | 2 этап |  | 801-Д02300.2.2/18-2-ТХ.ТР | ТХ (МТР) | Ведро пластиковое 10л |  |  |  | шт | 2 | Подрядчик | Субподрядчик | 800 | 1600
7156985 | 2 | 2 этап |  | 801-Д02300.2.2/18-2-ТХ.ТР | ТХ (МТР) | Ведро металлическое 10л |  |  |  | шт | 2 | Подрядчик | Субподрядчик | 1000 | 2000
7156986 | 2 | 2 этап |  | 801-Д02300.2.2/18-2-ТХ.ТР | Мебель | Стул офисный |  |  |  | шт | 1 | Подрядчик | Субподрядчик | 2300 | 2300
7156987 | 2 | 2 этап |  | 801-Д02300.2.2/18-2-ТХ.ТР | Мебель | Шкаф для одежды 800х420х1900(h) мм |  |  |  | шт | 1 | Подрядчик | Субподрядчик | 30560 | 30560
7156988 | 2 | 2 этап |  | 801-Д02300.2.2/18-2-ТХ.ТР | ТХ (МТР) | Корзина для мусора |  |  |  | шт | 1 | Подрядчик | Субподрядчик | 750 | 750
7156989 | 2 | 2 этап |  | 801-Д02300.2.2/18-2-ТХ.ТР | ТХ (МТР) | Зеркало 600х1500(h) |  |  |  | шт | 1 | Подрядчик | Субподрядчик | 16530 | 16530
7156990 | 2 | 2 этап |  | 801-Д02300.2.2/18-2-ТХ.ТР | Мебель | Шкаф двустворчатый для документов с остеклением, 780х300х1870 |  |  |  | шт | 1 | Подрядчик | Субподрядчик | 37200 | 37200
7156991 | 2 | 2 этап |  | 801-Д02300.2.2/18-2-ТХ.ТР | Мебель | Кресло офисное |  |  |  | шт | 1 | Подрядчик | Субподрядчик | 16890 | 16890
7156992 | 2 | 2 этап |  | 801-Д02300.2.2/18-2-ТХ.ТР | Мебель | Тумба для оргтехники, 570х660х650(h) мм |  |  |  | шт | 1 | Подрядчик | Субподрядчик | 21200 | 21200
7156993 | 2 | 2 этап |  | 801-Д02300.2.2/18-2-ТХ.ТР | Мебель | Стол компьютерный угловой с закруглением, 1600х1000х750 мм |  |  |  | шт | 1 | Подрядчик | Субподрядчик | 38130 | 38130
7156994 | 2 | 2 этап |  | 801-Д02300.2.2/18-2-ТХ.ТР | Мебель | Тумба приставная, 4 ящика 420х670х720(h) мм |  |  |  | шт | 1 | Подрядчик | Субподрядчик | 22400 | 22400
7156995 | 2 | 2 этап |  | 801-Д02300.2.2/18-2-ТХ.ТР | ТХ (ВО) | Настенные стрелочные часы |  |  |  | шт | 1 | Подрядчик | Субподрядчик | 5000 | 5000
7156996 | 2 | 2 этап |  | 801-Д02300.2.2/18-2-ТХ.ТР | ТХ (МТР) | Напольный обогреватель, мощность 2 кВт |  |  |  | шт | 1 | Подрядчик | Субподрядчик | 6780 | 6780
7156997 | 2 | 2 этап |  | 801-Д02300.2.2/18-2-ТХ.ТР | ТХ (ВО) | Доска магнитно-маркерная 1000х1500мм |  |  |  | шт | 1 | Подрядчик | Субподрядчик | 11200 | 11200
7156998 | 2 | 2 этап |  | 801-Д02300.2.2/18-2-ТХ.ТР | ТХ (МТР) | Жалюзи вертикальные 1900х2300(h)мм |  |  |  | шт | 1 | Подрядчик | Субподрядчик | 8750 | 8750
7156999 | 2 | 2 этап |  | 801-Д02300.2.2/18-2-ТХ.ТР | ТХ (Оргтехника) | МФУ лазерная печать А3, цв. (МФУ тип Ricoh IM C2500) |  |  |  | шт | 1 | Заказчик |  | 125840 | 125840
7157000 | 2 | 2 этап |  | 801-Д02300.2.2/18-2-ТХ.ТР | Мебель | Стул офисный |  |  |  | шт | 8 | Подрядчик | Субподрядчик | 2300 | 18400
7157001 | 2 | 2 этап |  | 801-Д02300.2.2/18-2-ТХ.ТР | Мебель | Шкаф для одежды 800х420х1900(h) мм |  |  |  | шт | 2 | Подрядчик | Субподрядчик | 30560 | 61120
7157002 | 2 | 2 этап |  | 801-Д02300.2.2/18-2-ТХ.ТР | Мебель | Тумба для оргтехники , 710х580х610(h) мм |  |  |  | шт | 4 | Подрядчик | Субподрядчик | 21200 | 84800
7157003 | 2 | 2 этап |  | 801-Д02300.2.2/18-2-ТХ.ТР | ТХ (МТР) | Корзина для мусора |  |  |  | шт | 4 | Подрядчик | Субподрядчик | 750 | 3000
7157004 | 2 | 2 этап |  | 801-Д02300.2.2/18-2-ТХ.ТР | ТХ (МТР) | Зеркало 600х1500(h) |  |  |  | шт | 1 | Подрядчик | Субподрядчик | 16530 | 16530
7157005 | 2 | 2 этап |  | 801-Д02300.2.2/18-2-ТХ.ТР | Мебель | Шкаф двустворчатый для документов с остеклением, 780х300х1870 |  |  |  | шт | 4 | Подрядчик | Субподрядчик | 37200 | 148800
7157006 | 2 | 2 этап |  | 801-Д02300.2.2/18-2-ТХ.ТР | Мебель | Кресло офисное |  |  |  | шт | 4 | Подрядчик | Субподрядчик | 16890 | 67560
7157007 | 2 | 2 этап |  | 801-Д02300.2.2/18-2-ТХ.ТР | ТХ (МТР) | Сейф для документов, 450х350х700(h) мм |  |  |  | шт | 1 | Подрядчик | Субподрядчик | 57800 | 57800
7157008 | 2 | 2 этап |  | 801-Д02300.2.2/18-2-ТХ.ТР | ТХ (МТР) | Кулер для воды, Напряжение 220-240 В/50 Гц, Мощность 550 Вт |  |  |  | шт | 1 | Подрядчик | Субподрядчик | 23000 | 23000
7157009 | 2 | 2 этап |  | 801-Д02300.2.2/18-2-ТХ.ТР | ТХ (МТР) | Ламинатор А3 |  |  |  | шт | 1 | Подрядчик | Субподрядчик | 21300 | 21300
7157010 | 2 | 2 этап |  | 801-Д02300.2.2/18-2-ТХ.ТР | ТХ (МТР) | Брошюратор |  |  |  | шт | 1 | Подрядчик | Субподрядчик | 32700 | 32700
7157011 | 2 | 2 этап |  | 801-Д02300.2.2/18-2-ТХ.ТР | Мебель | Стол компьютерный угловой с закруглением, 1600х1000х750 мм |  |  |  | шт | 4 | Подрядчик | Субподрядчик | 38130 | 152520
7157012 | 2 | 2 этап |  | 801-Д02300.2.2/18-2-ТХ.ТР | Мебель | Тумба приставная, 4 ящика 420х670х720(h) мм |  |  |  | шт | 4 | Подрядчик | Субподрядчик | 22400 | 89600
7157013 | 2 | 2 этап |  | 801-Д02300.2.2/18-2-ТХ.ТР | ТХ (ВО) | Настенные стрелочные часы |  |  |  | шт | 1 | Подрядчик | Субподрядчик | 5000 | 5000
7157014 | 2 | 2 этап |  | 801-Д02300.2.2/18-2-ТХ.ТР | ТХ (ВО) | Доска магнитно-маркерная 1000х1500мм |  |  |  | шт | 1 | Подрядчик | Субподрядчик | 11200 | 11200
7157015 | 2 | 2 этап |  | 801-Д02300.2.2/18-2-ТХ.ТР | ТХ (МТР) | Жалюзи вертикальные 1900х2300(h)мм |  |  |  | шт | 2 | Подрядчик | Субподрядчик | 8750 | 17500
7157016 | 2 | 2 этап |  | 801-Д02300.2.2/18-2-ТХ.ТР | ТХ (Оргтехника) | МФУ лазерная печать А4, м/х (МФУ тип Ricoh im 430f) |  |  |  | шт | 1 | Заказчик |  | 125840 | 125840
7157017 | 2 | 2 этап |  | 801-Д02300.2.2/18-2-ТХ.ТР | ТХ (Оргтехника) | МФУ лазерная печать А3, цв. (МФУ тип Ricoh IM C2500) |  |  |  | шт | 1 | Заказчик |  | 125840 | 125840
7157018 | 2 | 2 этап |  | 801-Д02300.2.2/18-2-ТХ.ТР | Мебель | Светильник настольный |  |  |  | шт | 1 | Подрядчик | Субподрядчик | 5200 | 5200
7157019 | 2 | 2 этап |  | 801-Д02300.2.2/18-2-ТХ.ТР | Мебель | Диван 2-х местный, Габаритные размеры 2000х880х700(h) |  |  |  | шт | 1 | Подрядчик | Субподрядчик | 44560 | 44560
7157020 | 2 | 2 этап |  | 801-Д02300.2.2/18-2-ТХ.ТР | Мебель | Шкаф для одежды 900х450х2070(h)мм |  |  |  | шт | 3 | Подрядчик | Субподрядчик | 31820 | 95460
7157021 | 2 | 2 этап |  | 801-Д02300.2.2/18-2-ТХ.ТР | ТХ (МТР) | Корзина для мусора |  |  |  | шт | 6 | Подрядчик | Субподрядчик | 750 | 4500
7157022 | 2 | 2 этап |  | 801-Д02300.2.2/18-2-ТХ.ТР | Мебель | Шкаф двустворчатый для документов с остеклением, 780х300х1870 |  |  |  | шт | 8 | Подрядчик | Субподрядчик | 37200 | 297600
7157023 | 2 | 2 этап |  | 801-Д02300.2.2/18-2-ТХ.ТР | Мебель | Кресло офисное |  |  |  | шт | 6 | Подрядчик | Субподрядчик | 16890 | 101340
7157024 | 2 | 2 этап |  | 801-Д02300.2.2/18-2-ТХ.ТР | Мебель | Тумба для оргтехники, 570х660х650(h) мм |  |  |  | шт | 1 | Подрядчик | Субподрядчик | 21200 | 21200
7157025 | 2 | 2 этап |  | 801-Д02300.2.2/18-2-ТХ.ТР | Мебель | Стол компьютерный угловой с закруглением, 1600х1000х750 мм |  |  |  | шт | 6 | Подрядчик | Субподрядчик | 38130 | 228780
7157026 | 2 | 2 этап |  | 801-Д02300.2.2/18-2-ТХ.ТР | Мебель | Тумба приставная, 4 ящика 420х670х720(h) мм |  |  |  | шт | 6 | Подрядчик | Субподрядчик | 22400 | 134400
7157027 | 2 | 2 этап |  | 801-Д02300.2.2/18-2-ТХ.ТР | ТХ (ВО) | Настенные стрелочные часы |  |  |  | шт | 1 | Подрядчик | Субподрядчик | 5000 | 5000
7157028 | 2 | 2 этап |  | 801-Д02300.2.2/18-2-ТХ.ТР | ТХ (МТР) | Напольный обогреватель, мощность 2 кВт |  |  |  | шт | 1 | Подрядчик | Субподрядчик | 6780 | 6780
7157029 | 2 | 2 этап |  | 801-Д02300.2.2/18-2-ТХ.ТР | ТХ (ВО) | Доска магнитно-маркерная 1000х1500мм |  |  |  | шт | 1 | Подрядчик | Субподрядчик | 11200 | 11200
7157030 | 2 | 2 этап |  | 801-Д02300.2.2/18-2-ТХ.ТР | ТХ (МТР) | Жалюзи вертикальные 1900х2300(h)мм |  |  |  | шт | 2 | Подрядчик | Субподрядчик | 8750 | 17500
7157031 | 2 | 2 этап |  | 801-Д02300.2.2/18-2-ТХ.ТР | ТХ (Оргтехника) | МФУ лазерная печать А3, цв. (МФУ тип Ricoh IM C2500) |  |  |  | шт | 1 | Заказчик |  | 125840 | 125840
7157032 | 2 | 2 этап |  | 801-Д02300.2.2/18-2-ТХ.ТР | Мебель | Шкаф для одежды 900х450х2070(h)мм |  |  |  | шт | 2 | Подрядчик | Субподрядчик | 31820 | 63640
7157033 | 2 | 2 этап |  | 801-Д02300.2.2/18-2-ТХ.ТР | Мебель | Тумба для оргтехники , 710х580х610(h) мм |  |  |  | шт | 1 | Подрядчик | Субподрядчик | 21200 | 21200
7157034 | 2 | 2 этап |  | 801-Д02300.2.2/18-2-ТХ.ТР | ТХ (МТР) | Корзина для мусора |  |  |  | шт | 3 | Подрядчик | Субподрядчик | 750 | 2250
7157035 | 2 | 2 этап |  | 801-Д02300.2.2/18-2-ТХ.ТР | ТХ (МТР) | Зеркало 600х1500(h) |  |  |  | шт | 1 | Подрядчик | Субподрядчик | 16530 | 16530
7157036 | 2 | 2 этап |  | 801-Д02300.2.2/18-2-ТХ.ТР | Мебель | Шкаф двустворчатый для документов с остеклением, 780х300х1870 |  |  |  | шт | 3 | Подрядчик | Субподрядчик | 37200 | 111600
7157037 | 2 | 2 этап |  | 801-Д02300.2.2/18-2-ТХ.ТР | Мебель | Кресло офисное |  |  |  | шт | 3 | Подрядчик | Субподрядчик | 16890 | 50670
7157038 | 2 | 2 этап |  | 801-Д02300.2.2/18-2-ТХ.ТР | Мебель | Стол компьтерный угловой с закруглением, 1600х1000х750 мм |  |  |  | шт | 3 | Подрядчик | Субподрядчик | 38130 | 114390
7157039 | 2 | 2 этап |  | 801-Д02300.2.2/18-2-ТХ.ТР | Мебель | Тумба приставная, 4 ящика 420х670х720(h) мм |  |  |  | шт | 3 | Подрядчик | Субподрядчик | 22400 | 67200
7157040 | 2 | 2 этап |  | 801-Д02300.2.2/18-2-ТХ.ТР | ТХ (ВО) | Настенные стрелочные часы |  |  |  | шт | 1 | Подрядчик | Субподрядчик | 5000 | 5000
7157041 | 2 | 2 этап |  | 801-Д02300.2.2/18-2-ТХ.ТР | ТХ (МТР) | Жалюзи вертикальные 2200х2300(h)мм |  |  |  | шт | 4 | Подрядчик | Субподрядчик | 8750 | 35000
7157042 | 2 | 2 этап |  | 801-Д02300.2.2/18-2-ТХ.ТР | ТХ (Оргтехника) | МФУ лазерная печать А3, цв. (МФУ тип Ricoh IM C2500) |  |  |  | шт | 1 | Заказчик |  | 125840 | 125840
7157043 | 2 | 2 этап |  | 801-Д02300.2.2/18-2-ТХ.ТР | Мебель | Шкаф двустворчатый для документов, глухой, 800х420х1900(h) мм |  |  |  | шт | 1 | Подрядчик | Субподрядчик | 29200 | 29200
7157044 | 2 | 2 этап |  | 801-Д02300.2.2/18-2-ТХ.ТР | Мебель | Стул офисный |  |  |  | шт | 3 | Подрядчик | Субподрядчик | 2300 | 6900
7157045 | 2 | 2 этап |  | 801-Д02300.2.2/18-2-ТХ.ТР | Мебель | Шкаф для одежды 800х420х1900(h) мм |  |  |  | шт | 1 | Подрядчик | Субподрядчик | 30560 | 30560
7157046 | 2 | 2 этап |  | 801-Д02300.2.2/18-2-ТХ.ТР | Мебель | Рабочее место: стол компьютерный с выдвижной полкой 1100х680х760мм, поворотный приставной элемент 680х680х760мм, стол рабочий 680х680х760 мм |  |  |  | шт | 1 | Подрядчик | Субподрядчик | 39440 | 39440
7157047 | 2 | 2 этап |  | 801-Д02300.2.2/18-2-ТХ.ТР | ТХ (МТР) | Корзина для мусора |  |  |  | шт | 1 | Подрядчик | Субподрядчик | 750 | 750
7157048 | 2 | 2 этап |  | 801-Д02300.2.2/18-2-ТХ.ТР | ТХ (МТР) | Зеркало 600х1500(h) |  |  |  | шт | 1 | Подрядчик | Субподрядчик | 16530 | 16530
7157049 | 2 | 2 этап |  | 801-Д02300.2.2/18-2-ТХ.ТР | Мебель | Шкаф двустворчатый для документов с остеклением, 780х300х1870 |  |  |  | шт | 2 | Подрядчик | Субподрядчик | 37200 | 74400
7157050 | 2 | 2 этап |  | 801-Д02300.2.2/18-2-ТХ.ТР | Мебель | Кресло офисное |  |  |  | шт | 1 | Подрядчик | Субподрядчик | 16890 | 16890
7157051 | 2 | 2 этап |  | 801-Д02300.2.2/18-2-ТХ.ТР | Мебель | Тумба для оргтехники, 570х660х650(h) мм |  |  |  | шт | 1 | Подрядчик | Субподрядчик | 21200 | 21200
7157052 | 2 | 2 этап |  | 801-Д02300.2.2/18-2-ТХ.ТР | Мебель | Блок- вставка письменного стола, 850х680х705(h) мм |  |  |  | шт | 1 | Подрядчик | Субподрядчик | 6480 | 6480
7157053 | 2 | 2 этап |  | 801-Д02300.2.2/18-2-ТХ.ТР | ТХ (ВО) | Настенные стрелочные часы |  |  |  | шт | 1 | Подрядчик | Субподрядчик | 5000 | 5000
7157054 | 2 | 2 этап |  | 801-Д02300.2.2/18-2-ТХ.ТР | ТХ (МТР) | Жалюзи вертикальные 2200х2300(h)мм |  |  |  | шт | 1 | Подрядчик | Субподрядчик | 8750 | 8750
7157055 | 2 | 2 этап |  | 801-Д02300.2.2/18-2-ТХ.ТР | ТХ (Оргтехника) | МФУ лазерная печать А4, цв. (МФУ тип Ricoh C307SP) |  |  |  | шт | 1 | Заказчик |  | 125840 | 125840
7157056 | 2 | 2 этап |  | 801-Д02300.2.2/18-2-ТХ.ТР | Мебель | Стул офисный |  |  |  | шт | 1 | Подрядчик | Субподрядчик | 2300 | 2300
7157057 | 2 | 2 этап |  | 801-Д02300.2.2/18-2-ТХ.ТР | Мебель | Шкаф для одежды 800х420х1900(h) мм |  |  |  | шт | 1 | Подрядчик | Субподрядчик | 30560 | 30560
7157058 | 2 | 2 этап |  | 801-Д02300.2.2/18-2-ТХ.ТР | ТХ (МТР) | Корзина для мусора |  |  |  | шт | 1 | Подрядчик | Субподрядчик | 750 | 750
7157059 | 2 | 2 этап |  | 801-Д02300.2.2/18-2-ТХ.ТР | ТХ (МТР) | Зеркало 600х1500(h) |  |  |  | шт | 1 | Подрядчик | Субподрядчик | 16530 | 16530
7157060 | 2 | 2 этап |  | 801-Д02300.2.2/18-2-ТХ.ТР | Мебель | Шкаф двустворчатый для документов с остеклением, 780х300х1870 |  |  |  | шт | 1 | Подрядчик | Субподрядчик | 37200 | 37200
7157061 | 2 | 2 этап |  | 801-Д02300.2.2/18-2-ТХ.ТР | Мебель | Кресло офисное |  |  |  | шт | 1 | Подрядчик | Субподрядчик | 16890 | 16890
7157062 | 2 | 2 этап |  | 801-Д02300.2.2/18-2-ТХ.ТР | Мебель | Тумба для оргтехники, 570х660х650(h) мм |  |  |  | шт | 1 | Подрядчик | Субподрядчик | 21200 | 21200
7157063 | 2 | 2 этап |  | 801-Д02300.2.2/18-2-ТХ.ТР | Мебель | Стол компьютерный угловой с закруглением, 1600х1000х750 мм |  |  |  | шт | 1 | Подрядчик | Субподрядчик | 38130 | 38130
7157064 | 2 | 2 этап |  | 801-Д02300.2.2/18-2-ТХ.ТР | Мебель | Тумба приставная, 4 ящика 420х670х720(h) мм |  |  |  | шт | 1 | Подрядчик | Субподрядчик | 22400 | 22400
7157065 | 2 | 2 этап |  | 801-Д02300.2.2/18-2-ТХ.ТР | ТХ (ВО) | Настенные стрелочные часы |  |  |  | шт | 1 | Подрядчик | Субподрядчик | 5000 | 5000
7157066 | 2 | 2 этап |  | 801-Д02300.2.2/18-2-ТХ.ТР | ТХ (МТР) | Напольный обогреватель, мощность 2 кВт |  |  |  | шт | 1 | Подрядчик | Субподрядчик | 6780 | 6780
7157067 | 2 | 2 этап |  | 801-Д02300.2.2/18-2-ТХ.ТР | ТХ (ВО) | Доска магнитно-маркерная 1000х1500мм |  |  |  | шт | 1 | Подрядчик | Субподрядчик | 11200 | 11200
7157068 | 2 | 2 этап |  | 801-Д02300.2.2/18-2-ТХ.ТР | ТХ (МТР) | Жалюзи вертикальные 1900х2300(h)мм |  |  |  | шт | 1 | Подрядчик | Субподрядчик | 8750 | 8750
7157069 | 2 | 2 этап |  | 801-Д02300.2.2/18-2-ТХ.ТР | ТХ (Оргтехника) | МФУ лазерная печать А3, цв. (МФУ тип Ricoh IM C2500) |  |  |  | шт | 1 | Заказчик |  | 125840 | 125840
7157070 | 2 | 2 этап |  | 801-Д02300.2.2/18-2-ТХ.ТР | ТХ (МТР) | Диспенсер для туалетной бумаги в максирулонах |  |  |  | шт | 4 | Подрядчик | Субподрядчик | 4300 | 17200
7157071 | 2 | 2 этап |  | 801-Д02300.2.2/18-2-ТХ.ТР | ТХ (МТР) | Корзина для мусора педальная |  |  |  | шт | 4 | Подрядчик | Субподрядчик | 5500 | 22000
7157072 | 2 | 2 этап |  | 801-Д02300.2.2/18-2-ТХ.ТР | ТХ (МТР) | Ершик с подставкой |  |  |  | шт | 4 | Подрядчик | Субподрядчик | 2000 | 8000
7157073 | 2 | 2 этап |  | 801-Д02300.2.2/18-2-ТХ.ТР | ТХ (МТР) | Электросушитель для рук, 2,2кВт Напряжение 220В |  |  |  | шт | 2 | Подрядчик | Субподрядчик | 19200 | 38400
7157074 | 2 | 2 этап |  | 801-Д02300.2.2/18-2-ТХ.ТР | ТХ (МТР) | Дозатор для жидкого мыла |  |  |  | шт | 3 | Подрядчик | Субподрядчик | 2930 | 8790
7157075 | 2 | 2 этап |  | 801-Д02300.2.2/18-2-ТХ.ТР | ТХ (МТР) | Зеркало 1300х1000(h) |  |  |  | шт | 2 | Подрядчик | Субподрядчик | 18200 | 36400
7157076 | 2 | 2 этап |  | 801-Д02300.2.2/18-2-ТХ.ТР | ТХ (МТР) | Урна педальная с крышкой |  |  |  | шт | 2 | Подрядчик | Субподрядчик | 5500 | 11000
7157077 | 2 | 2 этап |  | 801-Д02300.2.2/18-2-ТХ.ТР | Мебель | Шкаф двустворчатый для документов, глухой, 800х420х1900(h) мм |  |  |  | шт | 2 | Подрядчик | Субподрядчик | 29200 | 58400
7157078 | 2 | 2 этап |  | 801-Д02300.2.2/18-2-ТХ.ТР | Мебель | Шкаф для одежды 800х420х1900(h) мм |  |  |  | шт | 2 | Подрядчик | Субподрядчик | 30560 | 61120
7157079 | 2 | 2 этап |  | 801-Д02300.2.2/18-2-ТХ.ТР | Мебель | Стол письменный, 1400х800х750(h) мм |  |  |  | шт | 6 | Подрядчик | Субподрядчик | 38130 | 228780
7157080 | 2 | 2 этап |  | 801-Д02300.2.2/18-2-ТХ.ТР | ТХ (МТР) | Корзина для мусора |  |  |  | шт | 6 | Подрядчик | Субподрядчик | 750 | 4500
7157081 | 2 | 2 этап |  | 801-Д02300.2.2/18-2-ТХ.ТР | ТХ (МТР) | Зеркало 600х1500(h) |  |  |  | шт | 1 | Подрядчик | Субподрядчик | 16530 | 16530
7157082 | 2 | 2 этап |  | 801-Д02300.2.2/18-2-ТХ.ТР | Мебель | Кресло офисное |  |  |  | шт | 6 | Подрядчик | Субподрядчик | 16890 | 101340
7157083 | 2 | 2 этап |  | 801-Д02300.2.2/18-2-ТХ.ТР | ТХ (МТР) | Кулер для воды, Напряжение 220-240 В/50 Гц, Мощность 550 Вт |  |  |  | шт | 1 | Подрядчик | Субподрядчик | 23000 | 23000
7157084 | 2 | 2 этап |  | 801-Д02300.2.2/18-2-ТХ.ТР | ТХ (ВО) | Настенные стрелочные часы |  |  |  | шт | 1 | Подрядчик | Субподрядчик | 5000 | 5000
7157085 | 2 | 2 этап |  | 801-Д02300.2.2/18-2-ТХ.ТР | ТХ (МТР) | Жалюзи вертикальные 2200х2300(h)мм |  |  |  | шт | 1 | Подрядчик | Субподрядчик | 8750 | 8750
7157086 | 2 | 2 этап |  | 801-Д02300.2.2/18-2-ТХ.ТР | ТХ (МТР) | Жалюзи вертикальные 1200х2300(h)мм |  |  |  | шт | 1 | Подрядчик | Субподрядчик | 8750 | 8750
7157087 | 2 | 2 этап |  | 801-Д02300.2.2/18-2-ТХ.ТР | ТХ (МТР) | Жалюзи вертикальные 700х2300(h)мм |  |  |  | шт | 1 | Подрядчик | Субподрядчик | 8750 | 8750
7157088 | 2 | 2 этап |  | 801-Д02300.2.2/18-2-ТХ.ТР | Мебель | Шкаф двустворчатый для документов, глухой, 800х420х1900(h) мм |  |  |  | шт | 1 | Подрядчик | Субподрядчик | 29200 | 29200
7157089 | 2 | 2 этап |  | 801-Д02300.2.2/18-2-ТХ.ТР | Мебель | Стул офисный |  |  |  | шт | 3 | Подрядчик | Субподрядчик | 2300 | 6900
7157090 | 2 | 2 этап |  | 801-Д02300.2.2/18-2-ТХ.ТР | Мебель | Шкаф для одежды 800х420х1900(h) мм |  |  |  | шт | 1 | Подрядчик | Субподрядчик | 30560 | 30560
7157091 | 2 | 2 этап |  | 801-Д02300.2.2/18-2-ТХ.ТР | Мебель | Рабочее место: стол компьютерный с выдвижной полкой 1100х680х760мм, поворотный приставной элемент 680х680х760мм, стол рабочий 680х680х760 мм |  |  |  | шт | 1 | Подрядчик | Субподрядчик | 39440 | 39440
7157092 | 2 | 2 этап |  | 801-Д02300.2.2/18-2-ТХ.ТР | ТХ (МТР) | Корзина для мусора |  |  |  | шт | 1 | Подрядчик | Субподрядчик | 750 | 750
7157093 | 2 | 2 этап |  | 801-Д02300.2.2/18-2-ТХ.ТР | Мебель | Шкаф двустворчатый для документов с остеклением, 780х300х1870 |  |  |  | шт | 2 | Подрядчик | Субподрядчик | 37200 | 74400
7157094 | 2 | 2 этап |  | 801-Д02300.2.2/18-2-ТХ.ТР | Мебель | Кресло офисное |  |  |  | шт | 1 | Подрядчик | Субподрядчик | 16890 | 16890
7157095 | 2 | 2 этап |  | 801-Д02300.2.2/18-2-ТХ.ТР | ТХ (МТР) | Сейф для документов, 450х350х700(h) мм |  |  |  | шт | 1 | Подрядчик | Субподрядчик | 57800 | 57800
7157096 | 2 | 2 этап |  | 801-Д02300.2.2/18-2-ТХ.ТР | Мебель | Тумба для оргтехники, 570х660х650(h) мм |  |  |  | шт | 1 | Подрядчик | Субподрядчик | 21200 | 21200
7157097 | 2 | 2 этап |  | 801-Д02300.2.2/18-2-ТХ.ТР | ТХ (ВО) | Настенные стрелочные часы |  |  |  | шт | 1 | Подрядчик | Субподрядчик | 5000 | 5000
7157098 | 2 | 2 этап |  | 801-Д02300.2.2/18-2-ТХ.ТР | ТХ (МТР) | Жалюзи вертикальные 1900х2300(h)мм |  |  |  | шт | 1 | Подрядчик | Субподрядчик | 8750 | 8750
7157099 | 2 | 2 этап |  | 801-Д02300.2.2/18-2-ТХ.ТР | ТХ (Оргтехника) | МФУ лазерная печать А4, цв. (МФУ тип Ricoh C307SP) |  |  |  | шт | 1 | Заказчик |  | 125840 | 125840
7157100 | 2 | 2 этап |  | 801-Д02300.2.2/18-2-ТХ.ТР | Мебель | Светильник настольный |  |  |  | шт | 1 | Подрядчик | Субподрядчик | 5200 | 5200
7157101 | 2 | 2 этап |  | 801-Д02300.2.2/18-2-ТХ.ТР | Мебель | Шкаф двустворчатый для документов, глухой, 800х420х1900(h) мм |  |  |  | шт | 3 | Подрядчик | Субподрядчик | 29200 | 87600
7157102 | 2 | 2 этап |  | 801-Д02300.2.2/18-2-ТХ.ТР | Мебель | Стул офисный |  |  |  | шт | 30 | Подрядчик | Субподрядчик | 2300 | 69000
7157103 | 2 | 2 этап |  | 801-Д02300.2.2/18-2-ТХ.ТР | Мебель | Шкаф для одежды 900х450х2070(h)мм |  |  |  | шт | 3 | Подрядчик | Субподрядчик | 31820 | 95460
7157104 | 2 | 2 этап |  | 801-Д02300.2.2/18-2-ТХ.ТР | ТХ (ВО) | ЖК-телевизор, Питание сеть 220 |  |  |  | шт | 1 | Подрядчик | Субподрядчик |  | 0
7157105 | 2 | 2 этап |  | 801-Д02300.2.2/18-2-ТХ.ТР | Мебель | Стол-кафедра, 600х600х1200 мм |  |  |  | шт | 1 | Подрядчик | Субподрядчик | 28100 | 28100
7157106 | 2 | 2 этап |  | 801-Д02300.2.2/18-2-ТХ.ТР | Мебель | Стол письменный, 1400х800х750(h) мм |  |  |  | шт | 1 | Подрядчик | Субподрядчик | 38130 | 38130
7157107 | 2 | 2 этап |  | 801-Д02300.2.2/18-2-ТХ.ТР | Мебель | Стол компьютерный, 700х700х750(h), торговая сеть |  |  |  | шт | 30 | Подрядчик | Субподрядчик | 16700 | 501000
7157108 | 2 | 2 этап |  | 801-Д02300.2.2/18-2-ТХ.ТР | ТХ (МТР) | Корзина для мусора |  |  |  | шт | 1 | Подрядчик | Субподрядчик | 750 | 750
7157109 | 2 | 2 этап |  | 801-Д02300.2.2/18-2-ТХ.ТР | Мебель | Кресло офисное |  |  |  | шт | 1 | Подрядчик | Субподрядчик | 16890 | 16890
7157110 | 2 | 2 этап |  | 801-Д02300.2.2/18-2-ТХ.ТР | ТХ (ВО) | Акустическая система |  |  |  | шт | 1 | Подрядчик | Субподрядчик |  | 0
7157111 | 2 | 2 этап |  | 801-Д02300.2.2/18-2-ТХ.ТР | Мебель | Тумба под аппаратуру, 710х420х700(h) мм |  |  |  | шт | 7 | Подрядчик | Субподрядчик | 21200 | 148400
7157112 | 2 | 2 этап |  | 801-Д02300.2.2/18-2-ТХ.ТР | ТХ (Оргтехника) | Принтер двухсторонний цветной, потребляемая мощность 10 Вт |  |  |  | шт | 1 | Заказчик |  |  | 0
7157113 | 2 | 2 этап |  | 801-Д02300.2.2/18-2-ТХ.ТР | ТХ (ВО) | Интерактивная доска для учебных классов, I-2000 мм, 220В,20Вт |  |  |  | шт | 1 | Подрядчик | Субподрядчик | 18100 | 18100
7157114 | 2 | 2 этап |  | 801-Д02300.2.2/18-2-ТХ.ТР | ТХ (ВО) | Проектор мультимедийный (мощность 0,17 кВт) |  |  |  | шт | 1 | Подрядчик | Субподрядчик | 93800 | 93800
7157115 | 2 | 2 этап |  | 801-Д02300.2.2/18-2-ТХ.ТР | ТХ (МТР) | Сейф, 7400х350х1900(h) мм |  |  |  | шт | 1 | Подрядчик | Субподрядчик | 57800 | 57800
7157116 | 2 | 2 этап |  | 801-Д02300.2.2/18-2-ТХ.ТР | ТХ (МТР) | Стойка для зарядки и хранения ноутбуков |  |  |  | шт | 1 | Подрядчик | Субподрядчик | 93190 | 93190
7157117 | 2 | 2 этап |  | 801-Д02300.2.2/18-2-ТХ.ТР | ТХ (Оргтехника) | Ксерокс монохромный ( Формат А3), э 0,2кВт |  |  |  | шт | 1 | Заказчик |  |  | 0
7157118 | 2 | 2 этап |  | 801-Д02300.2.2/18-2-ТХ.ТР | ТХ (МТР) | Резак для бумаги |  |  |  | шт | 1 | Подрядчик | Субподрядчик | 31200 | 31200
7157119 | 2 | 2 этап |  | 801-Д02300.2.2/18-2-ТХ.ТР | ТХ (МТР) | Ламинатор А3 |  |  |  | шт | 1 | Подрядчик | Субподрядчик | 21300 | 21300
7157120 | 2 | 2 этап |  | 801-Д02300.2.2/18-2-ТХ.ТР | ТХ (ВО) | ГДЗК |  |  |  | шт | 2 | Подрядчик | Субподрядчик |  | 0
7157121 | 2 | 2 этап |  | 801-Д02300.2.2/18-2-ТХ.ТР | ТХ (ВО) | КТТ |  |  |  | шт | 1 | Подрядчик | Субподрядчик |  | 0
7157122 | 2 | 2 этап |  | 801-Д02300.2.2/18-2-ТХ.ТР | ТХ (МТР) | Манекен человека |  |  |  | шт | 1 | Подрядчик | Субподрядчик | 31000 | 31000
7157123 | 2 | 2 этап |  | 801-Д02300.2.2/18-2-ТХ.ТР | ТХ (Оргтехника) | Ноутбук по типу "Lenovo E580 15.6"HDi3-8130U4G500GB10P3Y (арт.20KTS0DH00) с программным обеспечением (MS Office, Antivirus) |  |  |  | шт | 30 | Заказчик |  | 170070 | 5102100
7157124 | 2 | 2 этап |  | 801-Д02300.2.2/18-2-ТХ.ТР | ТХ (Оргтехника) | Ноутбук по типу "Lenovo L480" FHDIPSI5-8250U4G512GW10P3Y (арт.20LTS0GN00) с программным обеспечением (MS Office, Antivirus) |  |  |  | шт | 1 | Заказчик |  | 170070 | 170070
7157125 | 2 | 2 этап |  | 801-Д02300.2.2/18-2-ТХ.ТР | ТХ (МТР) | Стенд с трассой эксплуатируемой линией |  |  |  | шт | 2 | Подрядчик | Субподрядчик |  | 0
7157126 | 2 | 2 этап |  | 801-Д02300.2.2/18-2-ТХ.ТР | ТХ (ВО) | Настенные стрелочные часы |  |  |  | шт | 1 | Подрядчик | Субподрядчик | 5000 | 5000
7157127 | 2 | 2 этап |  | 801-Д02300.2.2/18-2-ТХ.ТР | ТХ (ВО) | Доска магнитно-маркерная 1000х1500мм |  |  |  | шт | 1 | Подрядчик | Субподрядчик | 11200 | 11200
7157128 | 2 | 2 этап |  | 801-Д02300.2.2/18-2-ТХ.ТР | ТХ (МТР) | Жалюзи вертикальные 1900х2300(h)мм |  |  |  | шт | 6 | Подрядчик | Субподрядчик | 8750 | 52500
7157129 | 2 | 2 этап |  | 801-Д02300.2.2/18-2-ТХ.ТР | ТХ (Оргтехника) | МФУ лазерная печать А3, цв. (МФУ тип Ricoh IM C2500) |  |  |  | шт | 1 | Заказчик |  | 125840 | 125840
7157130 | 2 | 2 этап |  | 801-Д02300.2.2/18-2-ТХ.ТР | Мебель | Стул |  |  |  | шт | 8 | Подрядчик | Субподрядчик | 2300 | 18400
7157131 | 2 | 2 этап |  | 801-Д02300.2.2/18-2-ТХ.ТР | Мебель | Тумба двухдверная с мойкой из нержавеющей стали, 2 ящика 600х1000х860(h) мм |  |  |  | шт | 2 | Подрядчик | Субподрядчик | 22400 | 44800
7157132 | 2 | 2 этап |  | 801-Д02300.2.2/18-2-ТХ.ТР | ТХ (ВО) | Микроволновая печь, 800 Вт, Напряжение 220 В, 275х320х450 мм |  |  |  | шт | 1 | Подрядчик | Субподрядчик | 29150 | 29150
7157133 | 2 | 2 этап |  | 801-Д02300.2.2/18-2-ТХ.ТР | ТХ (МТР) | Чайник электрический 1,7 л, Напряжение 220 В, Потребляемая мощность 1,5 кВт |  |  |  | шт | 1 | Подрядчик | Субподрядчик | 11380 | 11380
7157134 | 2 | 2 этап |  | 801-Д02300.2.2/18-2-ТХ.ТР | ТХ (ВО) | Холодильник бытовой, 600х600х1800(h) мм, Напряжение 220 В, Потребляемая мощность 350 кВт |  |  |  | шт | 1 | Подрядчик | Субподрядчик | 68150 | 68150
7157135 | 2 | 2 этап |  | 801-Д02300.2.2/18-2-ТХ.ТР | Мебель | Стол обеденный 1200x800х750(h) мм |  |  |  | шт | 2 | Подрядчик | Субподрядчик | 20100 | 40200
7157136 | 2 | 2 этап |  | 801-Д02300.2.2/18-2-ТХ.ТР | ТХ (МТР) | Комплект посуды (тарелки-8шт.,блюдца-8шт.,чашки-8шт.,вилки-8шт.,ложки-8шт.,ножи-8шт.,салфетницы-1шт.) |  |  |  | шт | 1 | Подрядчик | Субподрядчик | 15670 | 15670
7157137 | 2 | 2 этап |  | 801-Д02300.2.2/18-2-ТХ.ТР | ТХ (МТР) | Урна педальная с крышкой |  |  |  | шт | 1 | Подрядчик | Субподрядчик | 5500 | 5500
7157138 | 2 | 2 этап |  | 801-Д02300.2.2/18-2-ТХ.ТР | ТХ (ВО) | Автомат газированной воды(сатуратор) |  |  |  | шт | 1 | Подрядчик | Субподрядчик | 3100 | 3100
7157139 | 2 | 2 этап |  | 801-Д02300.2.2/18-2-ТХ.ТР | ТХ (ВО) | Пурифайер для воды |  |  |  | шт | 1 | Подрядчик | Субподрядчик | 76540 | 76540
7157140 | 2 | 2 этап |  | 801-Д02300.2.2/18-2-ТХ.ТР | ТХ (СиПМ) | Шкаф металлический, 600х300х1750(h) |  |  |  | шт | 1 | Подрядчик | Субподрядчик | 27800 | 27800
7157141 | 2 | 2 этап |  | 801-Д02300.2.2/18-2-ТХ.ТР | ТХ (ВО) | Двухведёрная многофункциональная тележка с механическим отжимом и креплением (в составе-швабры, щетки, крепление мешка для мусора-объем 80 л., места для транспортировки уборочного инвентаря, чистящие и моющие средства) |  |  |  | шт | 1 | Подрядчик | Субподрядчик | 15300 | 15300
7157142 | 2 | 2 этап |  | 801-Д02300.2.2/18-2-ТХ.ТР | ТХ (СиПМ) | Стеллаж металлический 1000х400х1800(h) мм |  |  |  | шт | 1 | Подрядчик | Субподрядчик | 11600 | 11600
7157143 | 2 | 2 этап |  | 801-Д02300.2.2/18-2-ТХ.ТР | ТХ (МТР) | Жалюзи вертикальные 1900х2300(h)мм |  |  |  | шт | 2 | Подрядчик | Субподрядчик | 8750 | 17500
7157144 | 2 | 2 этап |  | 801-Д02300.2.2/18-2-ТХ.ТР | Мебель | Стул офисный |  |  |  | шт | 2 | Подрядчик | Субподрядчик | 2300 | 4600
7157145 | 2 | 2 этап |  | 801-Д02300.2.2/18-2-ТХ.ТР | Мебель | Шкаф для одежды 800х420х1900(h) мм |  |  |  | шт | 2 | Подрядчик | Субподрядчик | 30560 | 61120
7157146 | 2 | 2 этап |  | 801-Д02300.2.2/18-2-ТХ.ТР | Мебель | Тумба для оргтехники , 710х580х610(h) мм |  |  |  | шт | 1 | Подрядчик | Субподрядчик | 21200 | 21200
7157147 | 2 | 2 этап |  | 801-Д02300.2.2/18-2-ТХ.ТР | ТХ (МТР) | Корзина для мусора |  |  |  | шт | 3 | Подрядчик | Субподрядчик | 750 | 2250
7157148 | 2 | 2 этап |  | 801-Д02300.2.2/18-2-ТХ.ТР | ТХ (МТР) | Зеркало 600х1500(h) |  |  |  | шт | 1 | Подрядчик | Субподрядчик | 16530 | 16530
7157149 | 2 | 2 этап |  | 801-Д02300.2.2/18-2-ТХ.ТР | Мебель | Шкаф двустворчатый для документов с остеклением, 780х300х1870 |  |  |  | шт | 3 | Подрядчик | Субподрядчик | 37200 | 111600
7157150 | 2 | 2 этап |  | 801-Д02300.2.2/18-2-ТХ.ТР | Мебель | Кресло офисное |  |  |  | шт | 3 | Подрядчик | Субподрядчик | 16890 | 50670
7157151 | 2 | 2 этап |  | 801-Д02300.2.2/18-2-ТХ.ТР | ТХ (МТР) | Кулер для воды, Напряжение 220-240 В/50 Гц, Мощность 550 Вт |  |  |  | шт | 1 | Подрядчик | Субподрядчик | 23000 | 23000
7157152 | 2 | 2 этап |  | 801-Д02300.2.2/18-2-ТХ.ТР | Мебель | Стол компьютерный угловой с закруглением, 1600х1000х750 мм |  |  |  | шт | 3 | Подрядчик | Субподрядчик | 38130 | 114390
7157153 | 2 | 2 этап |  | 801-Д02300.2.2/18-2-ТХ.ТР | Мебель | Тумба приставная, 4 ящика 420х670х720(h) мм |  |  |  | шт | 3 | Подрядчик | Субподрядчик | 21200 | 63600
7157154 | 2 | 2 этап |  | 801-Д02300.2.2/18-2-ТХ.ТР | ТХ (ВО) | Настенные стрелочные часы |  |  |  | шт | 1 | Подрядчик | Субподрядчик | 5000 | 5000
7157155 | 2 | 2 этап |  | 801-Д02300.2.2/18-2-ТХ.ТР | ТХ (МТР) | Жалюзи вертикальные 2200х2300(h)мм |  |  |  | шт | 1 | Подрядчик | Субподрядчик | 8750 | 8750
7157156 | 2 | 2 этап |  | 801-Д02300.2.2/18-2-ТХ.ТР | ТХ (МТР) | Жалюзи вертикальные 700х2300(h)мм |  |  |  | шт | 1 | Подрядчик | Субподрядчик | 8750 | 8750
7157157 | 2 | 2 этап |  | 801-Д02300.2.2/18-2-ТХ.ТР | Мебель | Стул |  |  |  | шт | 1 | Подрядчик | Субподрядчик | 2300 | 2300
7157158 | 2 | 2 этап |  | 801-Д02300.2.2/18-2-ТХ.ТР | Мебель | Стул офисный |  |  |  | шт | 1 | Подрядчик | Субподрядчик | 2300 | 2300
7157159 | 2 | 2 этап |  | 801-Д02300.2.2/18-2-ТХ.ТР | Мебель | Шкаф для одежды 800х420х1900(h) мм |  |  |  | шт | 1 | Подрядчик | Субподрядчик | 30560 | 30560
7157160 | 2 | 2 этап |  | 801-Д02300.2.2/18-2-ТХ.ТР | ТХ (ВО) | Микроволновая печь, 800 Вт, Напряжение 220 В, 275х320х450 мм |  |  |  | шт | 1 | Подрядчик | Субподрядчик | 29150 | 29150
7157161 | 2 | 2 этап |  | 801-Д02300.2.2/18-2-ТХ.ТР | ТХ (МТР) | Корзина для мусора |  |  |  | шт | 1 | Подрядчик | Субподрядчик | 750 | 750
7157162 | 2 | 2 этап |  | 801-Д02300.2.2/18-2-ТХ.ТР | Мебель | Стол для кабинета врача, 1 тумбовый. Габаритные размеры 1200x800х750(h) мм |  |  |  | шт | 1 | Подрядчик | Субподрядчик | 38130 | 38130
7157163 | 2 | 2 этап |  | 801-Д02300.2.2/18-2-ТХ.ТР | ТХ (МТР) | Чайник электрический 1,7 л, Напряжение 220 В, Потребляемая мощность 1,5 кВт |  |  |  | шт | 1 | Подрядчик | Субподрядчик | 11380 | 11380
7157164 | 2 | 2 этап |  | 801-Д02300.2.2/18-2-ТХ.ТР | ТХ (ВО) | Холодильник бытовой, 600х600х1800(h) мм, Напряжение 220 В, Потребляемая мощность 350 кВт |  |  |  | шт | 1 | Подрядчик | Субподрядчик | 68150 | 68150
7157165 | 2 | 2 этап |  | 801-Д02300.2.2/18-2-ТХ.ТР | Мебель | Стол обеденный 1200x800х750(h) мм |  |  |  | шт | 1 | Подрядчик | Субподрядчик | 20100 | 20100
7157166 | 2 | 2 этап |  | 801-Д02300.2.2/18-2-ТХ.ТР | ТХ (ВО) | Доска магнитно-маркерная 1000х1500мм |  |  |  | шт | 1 | Подрядчик | Субподрядчик | 11200 | 11200
7157167 | 2 | 2 этап |  | 801-Д02300.2.2/18-2-ТХ.ТР | ТХ (МТР) | Жалюзи вертикальные 1900х2300(h)мм |  |  |  | шт | 1 | Подрядчик | Субподрядчик | 8750 | 8750
7157168 | 2 | 2 этап |  | 801-Д02300.2.2/18-2-ТХ.ТР | ТХ (МТР) | Информационный стенд (доска информации) пробковая 600х900 мм |  |  |  | шт | 1 | Подрядчик | Субподрядчик | 7782 | 7782
7157169 | 2 | 2 этап |  | 801-Д02300.2.2/18-2-ТХ.ТР | ТХ (СиПМ) | Металлический шкаф для хранения медицинской аптечки |  |  |  | шт | 1 | Подрядчик | Субподрядчик | 48200 | 48200
7157170 | 2 | 2 этап |  | 801-Д02300.2.2/18-2-ТХ.ТР | ТХ (СиПМ) | Шкаф для хранения ключей |  |  |  | шт | 1 | Подрядчик | Субподрядчик | 21800 | 21800
7157171 | 2 | 2 этап |  | 801-Д02300.2.2/18-2-ТХ.ТР | Мебель | Шкаф для навесной посуды |  |  |  | шт | 1 | Подрядчик | Субподрядчик | 29800 | 29800
7157172 | 2 | 2 этап |  | 801-Д02300.2.2/18-2-ТХ.ТР | Мебель | Тумба двухдверная 600х1000х860(h) мм |  |  |  | шт | 1 | Подрядчик | Субподрядчик | 21200 | 21200
7157173 | 2 | 2 этап |  | 801-Д02300.2.2/18-2-ТХ.ТР | ТХ (СиПМ) | Запирающийся шкаф для хранения ЗИП и технической документации лифтов |  |  |  | шт | 1 | Подрядчик | Субподрядчик |  | 0
7157174 | 2 | 2 этап |  | 801-Д02300.2.2/18-2-ТХ.ТР | ТХ (МТР) | Диспенсер для туалетной бумаги в максирулонах |  |  |  | шт | 4 | Подрядчик | Субподрядчик | 4300 | 17200
7157175 | 2 | 2 этап |  | 801-Д02300.2.2/18-2-ТХ.ТР | ТХ (МТР) | Корзина для мусора педальная |  |  |  | шт | 4 | Подрядчик | Субподрядчик | 5500 | 22000
7157176 | 2 | 2 этап |  | 801-Д02300.2.2/18-2-ТХ.ТР | ТХ (МТР) | Ершик с подставкой |  |  |  | шт | 4 | Подрядчик | Субподрядчик | 2000 | 8000
7157177 | 2 | 2 этап |  | 801-Д02300.2.2/18-2-ТХ.ТР | ТХ (МТР) | Электросушитель для рук, 2,2кВт Напряжение 220В |  |  |  | шт | 2 | Подрядчик | Субподрядчик | 19200 | 38400
7157178 | 2 | 2 этап |  | 801-Д02300.2.2/18-2-ТХ.ТР | ТХ (МТР) | Дозатор для жидкого мыла |  |  |  | шт | 3 | Подрядчик | Субподрядчик | 2930 | 8790
7157179 | 2 | 2 этап |  | 801-Д02300.2.2/18-2-ТХ.ТР | ТХ (МТР) | Зеркало 1300х1000(h) |  |  |  | шт | 2 | Подрядчик | Субподрядчик | 18200 | 36400
7157180 | 2 | 2 этап |  | 801-Д02300.2.2/18-2-ТХ.ТР | ТХ (МТР) | Урна педальная с крышкой |  |  |  | шт | 2 | Подрядчик | Субподрядчик | 5500 | 11000
7157181 | 2 | 2 этап |  | 801-Д02300.2.2/18-2-ТХ.ТР | Мебель | Шкаф для одежды 800х420х1900(h) мм |  |  |  | шт | 1 | Подрядчик | Субподрядчик | 30560 | 30560
7157182 | 2 | 2 этап |  | 801-Д02300.2.2/18-2-ТХ.ТР | ТХ (МТР) | Корзина для мусора |  |  |  | шт | 1 | Подрядчик | Субподрядчик | 750 | 750
7157183 | 2 | 2 этап |  | 801-Д02300.2.2/18-2-ТХ.ТР | Мебель | Шкаф двустворчатый для документов с остеклением, 780х300х1870 |  |  |  | шт | 2 | Подрядчик | Субподрядчик | 37200 | 74400
7157184 | 2 | 2 этап |  | 801-Д02300.2.2/18-2-ТХ.ТР | Мебель | Кресло офисное |  |  |  | шт | 2 | Подрядчик | Субподрядчик | 16890 | 33780
7157185 | 2 | 2 этап |  | 801-Д02300.2.2/18-2-ТХ.ТР | Мебель | Тумба под аппаратуру, 710х420х700(h) мм |  |  |  | шт | 3 | Подрядчик | Субподрядчик | 21200 | 63600
7157186 | 2 | 2 этап |  | 801-Д02300.2.2/18-2-ТХ.ТР | ТХ (ВО) | Интерактивная доска для учебных классов, I-2000 мм, 220В,20Вт |  |  |  | шт | 1 | Подрядчик | Субподрядчик | 18100 | 18100
7157187 | 2 | 2 этап |  | 801-Д02300.2.2/18-2-ТХ.ТР | ТХ (ВО) | Закоротка, рельсовый закрепитель, макет ходового и контактного рельса, штанга для отжатия башмаков, комплект защитных средств |  |  |  | шт | 1 | Подрядчик | Субподрядчик | 5340 | 5340
7157188 | 2 | 2 этап |  | 801-Д02300.2.2/18-2-ТХ.ТР | ТХ (ВО) | Проектор мультимедийный (мощность 0,17 кВт) |  |  |  | шт | 1 | Подрядчик | Субподрядчик | 93800 | 93800
7157189 | 2 | 2 этап |  | 801-Д02300.2.2/18-2-ТХ.ТР | ТХ (ТКПМ) | Тренажeр вождения вагона метрополитена, Электропитание 220В, |  |  |  | шт | 1 | Заказчик |  |  | 0
7157190 | 2 | 2 этап |  | 801-Д02300.2.2/18-2-ТХ.ТР | Мебель | Стол письменный, 1400х680х730(h) мм |  |  |  | шт | 1 | Подрядчик | Субподрядчик | 38130 | 38130
7157191 | 2 | 2 этап |  | 801-Д02300.2.2/18-2-ТХ.ТР | ТХ (Оргтехника) | Монитор IIYAMA G-Master GB2488HSU-B2, Напряжение 220 В |  |  |  | шт | 2 | Заказчик |  |  | 0
7157192 | 2 | 2 этап |  | 801-Д02300.2.2/18-2-ТХ.ТР | ТХ (ВО) | Настенные стрелочные часы |  |  |  | шт | 1 | Подрядчик | Субподрядчик | 5000 | 5000
7157193 | 2 | 2 этап |  | 801-Д02300.2.2/18-2-ТХ.ТР | ТХ (ВО) | Доска магнитно-маркерная 1000х1500мм |  |  |  | шт | 1 | Подрядчик | Субподрядчик | 11200 | 11200
7157194 | 2 | 2 этап |  | 801-Д02300.2.2/18-2-ТХ.ТР | ТХ (МТР) | Жалюзи вертикальные 2200х2300(h)мм |  |  |  | шт | 2 | Подрядчик | Субподрядчик | 8750 | 17500
7157195 | 2 | 2 этап |  | 801-Д02300.2.2/18-2-ТХ.ТР | ТХ (МТР) | Жалюзи вертикальные 1200х2300(h)мм |  |  |  | шт | 1 | Подрядчик | Субподрядчик | 8750 | 8750
1010133710